## B01_COMMERCE
REFCIALE | GTIN | LIBELLE40 | LIBELLE80 | LIBELLE240 | DATETARIF | TARIF | QT | TVA | UB | QMV
1040 | 4011334003205 | PL.CENT.TELECOMM.VERRE BL | Enjoliveur 1930 pour double chargeur USB Alba | Cet enjoliveur pour double chargeur USB 1040 fait partie de la gamme 1930. Il est équipé d'une découpe TAE. Couleur Alba | 01/05/2026 | 19,56 | 1 | 20 | EA | 1
104001 | 4011334003212 | PL.CENT.TELECOMM.VERRE BR | Enjoliveur 1930 pour double chargeur USB Nuit | Cet enjoliveur pour double chargeur USB 104001 fait partie de la gamme 1930. Il est équipé d'une découpe TAE. Couleur Nuit | 01/05/2026 | 19,56 | 1 | 20 | EA | 1
168000 | 4011334490906 | Mod LED,commande d'eclairage,230V,N | Mod LED,commande d'eclairage,230V,Neutral | Mod LED,commande d'eclairage,230V,Neutral | 01/05/2026 | 44,44 | 1 | 20 | EA | 1
168001 | 4011334499541 | Module LED, commande d´eclairage 230V sa | Module LED, commande d´eclairage, 230V, sans Neutral | Module LED, commande d´eclairage, 230V, sans Neutral | 01/05/2026 | 44,44 | 1 | 20 | EA | 1
25110 | 3542220251109 | Thermostat semi-encastré avec voyant | Thermostat ambiance électronique semi-encastré avec voyant 230V | Thermostat ambiance électronique semi-encastré avec voyant 230V | 01/05/2026 | 180,24 | 1 | 20 | EA | 1
25111 | 3542220251116 | Thermostat semi-encastré avec abaiss. | Thermostat ambiance électronique semi-encastré chauf eau ch entrée abaiss 230V | Thermostat ambiance électronique semi-encastré chauf eau ch entrée abaiss 230V | 01/05/2026 | 205,47 | 1 | 20 | EA | 1
25113 | 3542220251130 | Thermostat semi-encastré avec FP | Thermostat d'ambiance semi-encastré avec entrée fil pilote pour pilotage 230V | Thermostat d'ambiance semi-encastré avec entrée fil pilote (permet, en mode automatique, le pilotage du chauffage) 230V | 01/05/2026 | 186,39 | 1 | 20 | EA | 1
25120 | 3542220251208 | Thermostat digital semi-encastré avec FP | Thermostat ambiance digital semi-encastré chauf élec avec entrée fil pilote 230V | Thermostat d'ambiance digital semi-encastré chauffage électrique avec entrée fil pilote 230V, pour Plancher Rayonnant Electrique, Plafond Rayonnant Electrique et Sol Tempéré Electrique (option sonde EK090). | 01/05/2026 | 188,19 | 1 | 20 | EA | 1
25501 | 3542220255015 | Thermostat électronique (PFC_24_022) | Thermostat ambiance électronique saillie chauf eau chaude contact inverseur 230V | Thermostat d'ambiance électronique saillie chauffage eau chaude et air conditionnée, contact inverseur, voyant et inter. marche/arrêt. Mode de fonctionnement chronoproportionnel (régulation plus fine) ou tout ou rien. 230V | 01/05/2026 | 164,4 | 1 | 20 | EA | 1
25503 | 3542220255039 | Thermostat électronique entrée abaiss. | Thermostat ambiance électron saillie chauf eau ch contact inv entrée abaiss 230V | Thermostat ambiance électron saillie chauf eau ch contact inv entrée abaiss 230V | 01/05/2026 | 193,05 | 1 | 20 | EA | 1
25513 | 3542220255138 | Thermostat élec fil pil 230V(PFC_24_022) | Thermostat d'ambiance saillie chauffage électrique avec entrée fil pilote 230V | Thermostat d'ambiance électronique saillie pour chauffage électrique avec entrée fil pilote 230V, idéal pour les applications chauffage rayonnant tel que le plancher chauffant ou le plafond rayonnant électrique. | 01/05/2026 | 191,87 | 1 | 20 | EA | 1
25614 | 3542220256142 | Thermostat bi-métal entrée abaissement | Thermostat ambiance bi-métal chauf eau ch contact inv voyant entrée abaiss 230V | Thermostat d'ambiance bi-métal chauffage eau chaude. Avec contact inverseur et entrée horloge pour abaissement de température. 230V | 01/05/2026 | 89 | 1 | 20 | EA | 1
25615 | 3542220256159 | Thermostat bi-métal 1O | Thermostat d'ambiance bi-métal chauffage eau ch contact NF, inter On/Off 230V | Thermostat d'ambiance bi-métal chauffage eau chaude contact à ouverture (NF) et interrupteur On/Off. 230V | 01/05/2026 | 105,28 | 1 | 20 | EA | 1
25620 | 3542220256203 | Thermostat bi-métal sortie 1RT + voyant | Thermostat ambiance bi-métal chauffage eau chaude avec contact inverseur 230V | Thermostat d'ambiance bi-métal chauffage eau chaude avec contact inverseur. Bouton démontable pour ajustement de la temp. de consigne. 230V | 01/05/2026 | 83,94 | 1 | 20 | EA | 1
25800 | 3542220258009 | Therm. bi-métal contact à ouverture+voy. | Thermostat ambiance bi-métal chauf. eau ch. contact à ouvert. NF + voyant, 230V | Thermostat d'ambiance bi-métal chauffage eau chaude à contact à ouverture (Normalement Fermé) et voyant, idéal pour les lieux publics. 230V | 01/05/2026 | 75,44 | 1 | 20 | EA | 1
25805 | 3542220258054 | Thermostat bi-métal réglage caché | Thermostat ambiance bi-métal chauf. eau ch. avec contact inv. réglage caché 230V | Thermostat d'ambiance bi-métal chauffage eau chaude avec contact inverseur et entrée horloge pour abaissement de température. Réglage de la consigne de température sous le couvercle, idéal pour les locaux acceuillant du public. | 01/05/2026 | 91,72 | 1 | 20 | EA | 1
25809 | 3542220258092 | Thermostat bi-métal 1O | Thermostat ambiance bi-métal chauf. eau chaude avec contact à ouverture NF 230V | Thermostat d'ambiance bi-métal chauffage eau chaude contact à ouverture (NF) et interrupteur On/Off. 230V | 01/05/2026 | 69,13 | 1 | 20 | EA | 1
260215 | 4011334467861 | USB Prise de chargement à encastrer | Chargeur USB A+A 1930 Anthracite | Ce chargeur double prise USB 260215 fait partie de la gamme 1930. Elle permet de brancher deux produits de type USB A+A. Enjoliveur couleur Anthracite. A compléter d'un enjoliveur 1040 ou 104001 et d'une plaque de finition. | 01/05/2026 | 133,37 | 1 | 20 | EA | 1
260219 | 4011334467854 | USB Prise de chargement à encastrer | Chargeur USB A+A 1930 Alba | Ce chargeur double prise USB 260219 fait partie de la gamme 1930. Elle permet de brancher deux produits de type USB A+A. Enjoliveur couleur Alba. A compléter d'un enjoliveur 1040 ou 104001 et d'une plaque de finition. | 01/05/2026 | 133,37 | 1 | 20 | EA | 1
260415 | 4011334000594 | USB A+C Prise de chargement à encastrer | Chargeur USB A+C 1930 Anthracite | Ce chargeur double prise USB 260415 fait partie de la gamme 1930. Elle permet de brancher deux produits de type USB A+C. Enjoliveur couleur Anthracite. A compléter d'un enjoliveur 1040 ou 104001 et d'une plaque de finition. | 01/05/2026 | 133,37 | 1 | 20 | EA | 1
260419 | 4011334000549 | USB A+C Prise de chargement à encastrer | Chargeur USB A+C 1930 Alba | Ce chargeur double prise USB 260419 fait partie de la gamme 1930. Elle permet de brancher deux produits de type USB A+C. Enjoliveur couleur Alba. A compléter d'un enjoliveur 1040 ou 104001 et d'une plaque de finition. | 01/05/2026 | 133,37 | 1 | 20 | EA | 1
294410 | 4011334510109 | Var. rot. (R,L,C,LED), 1930/Glas, blc p. | Variateur rotatif 1930 Alba | Ce variateur rotatif universel 400 VA294410 fait partie de la gamme 1930. Modèle de variateur par rotation marche/arrêt par appui (sauf LED). La solution est à compléter d'une plaque de finition de la gamme 1930. | 01/05/2026 | 309,21 | 1 | 20 | EA | 1
294411 | 4011334510116 | Var. rot. (R,L,C,LED), 1930/Glas, noir | Variateur rotatif 1930 Nuit | Ce variateur rotatif universel 400 VA294411 fait partie de la gamme 1930. C'est un modèle de variateur par rotation marche/arrêt par appui (sauf LED). La solution est à compléter d'une plaque de finition de la gamme 1930. | 01/05/2026 | 309,23 | 1 | 20 | EA | 1
294510 | 4011334510123 | Méc. aux. p. var, 1930/Glas/R.cl., blc p | Auxiliaire de variateur 1930 rotatif Alba | Cet auxiliaire de variateur rotatif à réglage continu 294510 fait partie de la gamme 1930. Connexion à vis. Il est composé du mécanisme et de l'enjoliveur Alba. La solution est à compléter d'une plaque de finition de la gamme 1930. | 01/05/2026 | 177,53 | 1 | 20 | EA | 1
294511 | 4011334510130 | Méc. aux. p. var., 1930/Glas/R.cl., noir | Auxiliaire de variateur 1930 rotatif Nuit | Cet auxiliaire de variateur rotatif à réglage continu 294511 fait partie de la gamme 1930. Connexion à vis. Il est composé du mécanisme et de l'enjoliveur Nuit. La solution est à compléter d'une plaque de finition de la gamme 1930. | 01/05/2026 | 177,49 | 1 | 20 | EA | 1
30111 | 3542220301118 | Prog digital FP 2 zones 7j | Programmateur digital semi-encastré chauf élec avec fil pilote 2 zones 7j 230V | Programmateur digital semi-encastré chauffage électrique avec fil pilote, 2 zones 7j. Changement automatique heure d'été/hiver, différent mode disponible (Auto, dérogation, forçage vacances). 230V | 01/05/2026 | 390,77 | 1 | 20 | EA | 1
4504 | 3542220045043 | Inter crép compact basic 8A | Interrupteur crépusculaire compact basic avec contact 8A | Les interrupteur crép 04504 mesure l’éclairement et commande les circuits d’éclairage (8A) en fonction d’un seuil d’allumage et de la temporisation à l’enclenche- ment et au déclenchement prédéfinie. | 01/05/2026 | 166,87 | 1 | 20 | EA | 1
4505 | 3542220045050 | Inter crép compact évolué 16A | Interrupteur crépusculaire compact évolué avec contact 16A | Les interrupteur crép 04505 mesurent l’éclairement et commande les circuits d’éclairage (16A) en fonction d’un seuil d’allumage et de la temporisation à l’enclenche- ment et au déclenchement prédéfinie. | 01/05/2026 | 216,38 | 1 | 20 | EA | 1
47403521 | 4011334423287 | STD SKO IP55 M ROT KLD BSF WP GRAU | STD SKO IP55 M ROT KLD BSF WP GRAU | STD SKO IP55 M ROT KLD BSF WP GRAU | 01/05/2026 | 25,25 | 1 | 20 | EA | 1
49111 | 3542220491116 | Gestion. d énergie confort 2 zones 7j | Gestionnaire d'énergie confort chauf. élec. 2 zones sur 7J, fil pil., TIC, 230V | Gestionnaire d'énergie confort chauffage électrique 2 zones sur 7 jours 230V, Le Gestionnaire d’énergie est un produit qui pilote automatiquement le chauffage électrique. Fonction délestage intégrée. | 01/05/2026 | 735,25 | 1 | 20 | EA | 1
49112 | 3542220491123 | Gestion. d énergie confort 3 zones 7j | Gestionnaire d'énergie confort chauffage électrique 3 zones sur 7 jours 230V | Gestionnaire d'énergie confort chauffage électrique 3 zones sur 7 jours 230V | 01/05/2026 | 989,87 | 1 | 20 | EA | 1
49354 | 3542220493547 | Gestion. d énergie simplifié 2 zones 7j | Gestionnaire d'énergie chauffage électrique 2 zones sur 7 jours, Fil P, TIC 230V | Gestionnaire d'énergie chauffage électrique fil pilote, 2 zones sur 7 jours, l'entrée TIC historique permet la gestion des tarifs (HP/HC et Tempo) ainsi que le délestage en cas de dépas. d'abonnement. 230V | 01/05/2026 | 684,76 | 1 | 20 | EA | 1
52045 | 3542220520458 | Hublot 60W détecteur IR 110 blanc | Hublot 60W avec détecteur infrarouge 110° blanc | Hublot 60W avec détecteur infrarouge 110° blanc | 01/05/2026 | 209,49 | 1 | 20 | EA | 1
52110 | 3542220521103 | Détecteur IR standard mural 140 blanc | Détecteur de mouvement infrarouge standard mural 140° Blanc, sortie 10A | Détecteur de mouvement IR mural avec zone de détection 140° blanc. Sortie 10A, régl. haut bas / gauche droite, limitation de la zone de détection avec les obturateurs fournis. Mtge plafond et angle avec acc. 52115 et 52117 | 01/05/2026 | 79,25 | 1 | 20 | EA | 1
52111 | 3542220521110 | Détecteur IR standard mural 140 anthr | Détecteur de mouvement infrarouge standard mural 140° Anthracite, sortie 10A | Détecteur de mouvement IR mural avec zone de détection 140° anthracite. Sortie 10A, régl. haut bas / gauche droite, limitation de la zone de détection avec les obturateurs fournis. Mtge plafond et angle avec acc. 52116 et 52118 | 01/05/2026 | 79,25 | 1 | 20 | EA | 1
52115 | 3542220521158 | Acc d'angle Blanc pour standard 140-200 | Accessoire d'angle Blanc pour détecteur infraRouge standard mural 140°-200° | Accessoire d'angle Blanc pour détecteur infraRouge standard mural 140°-200° | 01/05/2026 | 10,27 | 1 | 20 | EA | 1
52116 | 3542220521165 | Acc d'angle Anthr pour standard 140-200 | Accessoire d'angle Anthracite pour détecteur infraRouge standard mural 140°-200° | Accessoire d'angle Anthracite pour détecteur infraRouge standard mural 140°-200° | 01/05/2026 | 10,27 | 1 | 20 | EA | 1
52117 | 3542220521172 | Acc plafond blanc pour standard 140-200 | Accessoire plafond Blanc pour détecteur infraRouge standard mural 140°-200° | Accessoire plafond Blanc pour détecteur infraRouge standard mural 140°-200° | 01/05/2026 | 10,27 | 1 | 20 | EA | 1
52118 | 3542220521189 | Acc plafond anthr pour standard 140-200 | Accessoire plafond Anthracite pour détecteur infraRouge standard mural 140°-200° | Accessoire plafond Anthracite pour détecteur infraRouge standard mural 140°-200° | 01/05/2026 | 10,27 | 1 | 20 | EA | 1
52120 | 3542220521202 | Détecte33 IR évolué mural 140 blanc | Détecteur de mouvement infraRouge évolué mural 140° Blanc contact sec 10A | Détecteur de mouvement infraRouge évolué mural avec zone de détection 140° Blanc. Sa sortie possède un contact sec 10A, réglable haut bas/gauche droite, limitation de la zone de détection via les obturateurs fournis, compatible telco 52900 | 01/05/2026 | 119,64 | 1 | 20 | EA | 1
52121 | 3542220521295 | Détecteur IR évolué mural 140 anthr | Détecteur infrarouge évolué mural 140° anthracite | Détecteur infrarouge évolué mural 140° anthracite | 01/05/2026 | 119,64 | 1 | 20 | EA | 1
52125 | 3542220521257 | Acc d'angle Blanc pour std 360 et évolué | Accessoire d'angle Blanc pour détecteur standard 360° et évolué 140°-220°-360° | Accessoire d'angle Blanc pour détecteur standard 360° et évolué 140°-220°-360° | 01/05/2026 | 11,78 | 1 | 20 | EA | 1
52126 | 3542220521264 | Acc d'angle Anthr pour std 360 et évolué | Accessoire angle Anthracite pour détecteur IR stand 360° et évolué 140-220-360° | Accessoire angle Anthracite pour détecteur IR stand 360° et évolué 140-220-360° | 01/05/2026 | 11,78 | 1 | 20 | EA | 1
52210 | 3542220522100 | Détecteur IR standard mural 200 blanc | Détecteur de mouvement IR mural (mtge plafond et angle avec acc.) 200° Blanc 10A | Détecteur de mouvement IR mural avec zone de détection 200° Blanc. Sortie 10A, régl. haut bas / gauche droite, limitation de la zone de détection avec les obturateurs fournis, montage plafond et angle avec acc. 52115 et 52117 | 01/05/2026 | 109,92 | 1 | 20 | EA | 1
52211 | 3542220522117 | Détecteur IR standard mural 200 anthr | Détecteur de mouvement IR mural (plaf. et angle avec acc.) 200° Anthracite 10A | Détecteur de mouvement IR mural avec zone de détection 200° anthracite. Sortie 10A, régl. haut bas / gauche droite, limitation de la zone de détection avec les obturateurs fournis. Montage plafond et angle avec acc. 52116 et 52118 | 01/05/2026 | 109,92 | 1 | 20 | EA | 1
52220 | 3542220522209 | Détecteur IR évolué mural 220 blanc | Détecteur de mouvement infraRouge évolué mural 220° Blanc contact sec 10A | Détecteur de mouvement infraRouge évolué mural avec zone de détection 220° Blanc. Sa sortie possède un contact sec 10A, réglable haut bas/gauche droite, limitation de la zone de détection via les obturateurs fournis, compatible telco 52900 | 01/05/2026 | 156,33 | 1 | 20 | EA | 1
52221 | 3542220522216 | Détecteur IR évolué mural 220 anthr | Détecteur infrarouge évolué mural 220° anthracite | Détecteur infrarouge évolué mural 220° anthracite | 01/05/2026 | 156,33 | 1 | 20 | EA | 1
52310 | 3542220523107 | Détecteur IR standard mural 360 blanc | Détecteur de mouvement infrarouge instal. murale ou plaf. 360° Blanc contact 10A | Détecteur de mouvement IR instal. murale ou plafond avec zone de détection 360° Blanc. Sortie 10A, régl. haut bas / gauche droite, limitation de la zone de détection avec les obturateurs fournis. Montage en angle avec acc. 52125. | 01/05/2026 | 130,31 | 1 | 20 | EA | 1
52311 | 3542220523114 | Détecteur IR standard mural 360 anthr | Détecteur de mouvement infraRouge standard mural 360° Anthracite contact sec 10A | Détecteur de mouvement infraRouge standard mural avec zone de détection 360° Anthracite. Sa sortie possède un contact sec de 10A, réglable haut bas et gauche droite possible et limitation de la zone de détection avec les obturateurs fournis | 01/05/2026 | 130,31 | 1 | 20 | EA | 1
52320 | 3542220523206 | Détecteur IR évolué mural 220-360 blanc | Détecteur de mouvement infrarouge évolué mural 220/360° Blanc contact sec 10A | Détecteur de mouvement infraRouge évolué mural avec zone de détection 220/360° Blanc. Sortie contact sec 10A, réglable haut bas/gauche droite, limitation de la zone de détection via les obturateurs fournis, compatible telco 52900 | 01/05/2026 | 209,2 | 1 | 20 | EA | 1
52321 | 3542220523213 | Détecteur IR évolué mural 220-360 anthr | Détecteur infrarouge évolué mural 220-360° anthracite | Détecteur infrarouge évolué mural 220-360° anthracite | 01/05/2026 | 209,2 | 1 | 20 | EA | 1
52370 | 3542220523701 | Détecteur de mouvement 360° saillie | Détecteur de mouvement 360° saillie, blanc | Détecteur de mouvement et présence infrarouge plafond saillie 360° zone de détection de 7 mètres blanc | 01/05/2026 | 134,33 | 1 | 20 | EA | 1
52371 | 3542220523718 | Détecteur de mouvement 360°semi-encastré | Détecteur de mouvement et présence 360° 7 mètres encastré Blanc | Détecteur de mouvement et présence infrarouge plafond encastré 360° zone de détection de 7 mètres blanc RBR2020 en résidentiel et tertiaire | 01/05/2026 | 141,16 | 1 | 20 | EA | 1
52900 | 3542220529000 | Tcde détect. IR évolué mural | Télécommande pour détecteur de mouvement infraRouge évolué mural | Télécommande 52900 pour détecteur de mvt IR évolué mural réf. 5212x., 5222x. et 5232x. Permet d'effectuer des réglages de luminosité, sensibilité, temporisation, reset, des actions directes comme le changement de mode, tests du détecteur. | 01/05/2026 | 45,42 | 1 | 20 | EA | 1
53620 | 3542220536206 | Pack 3 mélodies, sonnette | Pack carillon radio à piles 3 mélodies (BP sonnette + récepteur + alimentations) | Le pack carillon radio 53620 est composé d’un bouton poussoir et d’un récepteur 3 mélodies. L'alim. à piles fournies (récept. et émét. ) offre une autonomie de 2 ans. Le récepteur peut être alimenté à l'aide de l'alimentaiton secteur 53699. | 01/05/2026 | 167,73 | 1 | 20 | EA | 1
53621 | 3542220536213 | Pack 10 mélodies+flash, sonnette | Pack carillon radio à piles 10 mélodies+flash (BP sonnette+récept+alimentations) | Pack carillon radio à piles 10 mélodies+flash (BP sonnette+récept+alimentations) | 01/05/2026 | 191,9 | 1 | 20 | EA | 1
53623 | 3542220536237 | Pack 10 mélodies+flash gigogne, sonnette | Pack carillon radio gigogne 230V 10 mélodies+flash (BP sonnette + récept + alim) | Le pack carillon radio gigogne 230V 53623 est composé d’un bouton poussoir et d’un récepteur prise gigogne 10 mélodies. L'émetteur est alimenté par pile et le récepteur s'installe sur une prise domestique sans en interdire l'utilisation. | 01/05/2026 | 210,9 | 1 | 20 | EA | 1
54185 | 3542220541859 | Thermostat membrane sortie inverseur | Thermostat d'ambiance à membrane multi-tension chauff eau sortie invers 10A 230V | Thermostat d'ambiance à membrane multi-tension chauffage eau chaude sortie inverseur 10A 230V, compatible multi-tensions 12/24/48Vdc, la plage de température (de 8 à 30°) peut-être limitée. | 01/05/2026 | 57,29 | 1 | 20 | EA | 1
60060 | 3542220600600 | Delesteur unisersel 3 voies - 3 entrees | Delesteur universel pour chauffage électrique 3 voies tournantes 3 entrées 230V | Le délesteur universel 60060 optimise votre abonnement électrique. Il gère les dépassements de puissance souscrite en interrompant les circuits non prioritaires et évite ainsi le déclenchement du disjoncteur de branchement ou du compteur. | 01/05/2026 | 514,74 | 1 | 20 | EA | 1
A08800 | 3250610661673 | Rail DIN symétrique 7.5mm 2m | Rail Din symétrique électrozingué bichromaté prof 7.5mm l 35mm long 2m | Rail Din symétrique électrozingué bichromaté prof 7.5mm l 35mm long 2m | 01/05/2026 | 42,07 | 1 | 20 | EA | 1
A08900 | 4010330661686 | Chevalet support 12X2mm | Chevalet support fer plat pour barrette Laiton avec socle épais 2mm haut 12mm | Chevalet support fer plat pour barrette Laiton avec socle épais 2mm haut 12mm | 01/05/2026 | 3,76 | 1 | 20 | EA | 1
A09800 | 3250610661703 | Rail DIN symétriq P10xL35mm 2m | Rail Din symétrique électrozingué bichromaté prof 10mm l 35mm long 2m | Rail Din symétrique électrozingué bichromaté prof 10mm l 35mm long 2m | 01/05/2026 | 55,34 | 1 | 20 | EA | 1
A09900 | 3250610661710 | Rail DIN symétriq P15xL35mm 2m | Rail Din symétrique électrozingué bichromaté prof 15mm l 35mm long 2m | Rail Din symétrique électrozingué bichromaté prof 15mm l 35mm long 2m | 01/05/2026 | 82,95 | 1 | 20 | EA | 1
A099B | 3250610669990 | Rail DIN symét perf P15xL25 2m | Rail Din symétrique électrozingué bichromaté prof 15mm l 25mm long 2m | Rail Din symétrique électrozingué bichromaté prof 15mm l 25mm long 2m | 01/05/2026 | 100,34 | 1 | 20 | EA | 1
A099C | 3250610662205 | Rail DIN P15xL25mm 2m | Rail Din pour structure électrozingué bichromaté prof 15mm l 25mm long 2m | Rail Din pour structure électrozingué bichromaté prof 15mm l 25mm long 2m | 01/05/2026 | 109,96 | 1 | 20 | EA | 1
A099D | 3250610662212 | Ecrous pour rail A099C | Ecrous coulissants électrozingué bichromaté pour rail A099C 1 lot de 6pcs | Ecrous coulissants électrozingué bichromaté pour rail A099C 1 lot de 6pcs | 01/05/2026 | 5,1 | 1 | 20 | EA | 1
A099E | 3250610662229 | Profile DIN h5-15 2000mm | Rail Din symétrique perforé électrozingué bichromaté prof5mm l 15mm long 2m | Rail Din symétrique perforé électrozingué bichromaté prof5mm l 15mm long 2m | 01/05/2026 | 32,13 | 1 | 20 | EA | 1
ACC816F | 3250611062462 | Disj.dif 1P+N 4.5-6kA C-16A 10mA AC | Disjoncteur différentiel 16A 1P+N 4,5-6kA Courbe C 10mA type AC 1 module | Le disjoncteur différentiel Hager ACC816F 16A assure la protection contre les surintensités et les fuites de courant à la terre jusqu'à 10mA. Pour les installations tertiaires, il offre une capacité de coupure de 4,5-6kA et est de type AC. | 01/05/2026 | 542,59 | 1 | 20 | EA | 1
ADC410F | 3250611063513 | Disj.dif 3P+N 6-10kA C-10A 30mA AC | Disjoncteur différentiel 10A 3P+N 6-10kA Courbe C 30mA type AC 5 modules | Le disjoncteur différentiel Hager ADC410F 10A assure la protection contre les surintensités et les fuites de courant à la terre jusqu'à 30mA. Pour les installations tertiaires, il offre une capacité de coupure de 6-10kA et est de type AC. | 01/05/2026 | 598,37 | 1 | 20 | EA | 1
ADC416F | 3250611063520 | Disj.dif 3P+N 6-10kA C-16A 30mA AC | Disjoncteur différentiel 16A 3P+N 6-10kA Courbe C 30mA type AC 5 modules | Le disjoncteur différentiel Hager ADC416F 16A assure la protection contre les surintensités et les fuites de courant à la terre jusqu'à 30mA. Pour les installations tertiaires, il offre une capacité de coupure de 6-10kA et est de type AC. | 01/05/2026 | 605,82 | 1 | 20 | EA | 1
ADC420F | 3250611063537 | Disj.dif 3P+N 6-10kA C-20A 30mA AC | Disjoncteur différentiel 20A 3P+N 6-10kA Courbe C 30mA type AC 5 modules | Le disjoncteur différentiel Hager ADC420F 20A assure la protection contre les surintensités et les fuites de courant à la terre jusqu'à 30mA. Pour les installations tertiaires, il offre une capacité de coupure de 6-10kA et est de type AC. | 01/05/2026 | 612,82 | 1 | 20 | EA | 1
ADC432F | 3250611063544 | Disj.dif 3P+N 6-10kA C-32A 30mA AC | Disjoncteur différentiel 32A 3P+N 6-10kA Courbe C 30mA type AC 5 modules | Le disjoncteur différentiel Hager ADC432F 32A assure la protection contre les surintensités et les fuites de courant à la terre jusqu'à 30mA. Pour les installations tertiaires, il offre une capacité de coupure de 6-10kA et est de type AC. | 01/05/2026 | 651,07 | 1 | 20 | EA | 1
ADC710F | 3250611062530 | Disj. diff. 1P+N 3kA C-10A 30mA AC | Disjoncteur différentiel 10A 1P+N 3kA Courbe C 30mA Type AC | Le disjoncteur différentiel Hager ADC710F 10A 1P+N 3kA Courbe C 30mA Type AC assure la protection contre les surintensités et les fuites de courant à la terre jusqu'à 30 milliampères. Adapté pour les installations résidentielles. | 01/05/2026 | 281,45 | 1 | 20 | EA | 1
ADC716F | 3250611062554 | Disj. diff. 1P+N 3kA C-16A 30mA AC | Disjoncteur différentiel 16A 1P+N 3kA Courbe C 30mA Type AC | Le disjoncteur différentiel Hager ADC716F 16A 1P+N 3kA Courbe C 30mA Type AC assure la protection contre les surintensités et les fuites de courant à la terre jusqu'à 30 milliampères. Adapté pour les installations résidentielles. | 01/05/2026 | 289,53 | 1 | 20 | EA | 1
ADC720F | 3250611062561 | Disj. diff. 1P+N 3kA C-20A 30mA AC | Disjoncteur différentiel 1P+N 3kA C-20A 30mA type AC | Disjoncteur différentiel 1P+N 3kA C-20A 30mA type AC | 01/05/2026 | 289,53 | 1 | 20 | EA | 1
ADC725F | 3250611062578 | Disj. diff. 1P+N 3kA C-25A 30mA AC | Disjoncteur différentiel 1P+N 3kA C-25A 30mA type AC | Disjoncteur différentiel 1P+N 3kA C-25A 30mA type AC | 01/05/2026 | 294,4 | 1 | 20 | EA | 1
ADC732F | 3250611062585 | Disj. diff. 1P+N 3kA C-32A 30mA AC | Disjoncteur différentiel 1P+N 3kA C-32A 30mA type AC | Disjoncteur différentiel 1P+N 3kA C-32A 30mA type AC | 01/05/2026 | 299,94 | 1 | 20 | EA | 1
ADC810F | 3250611062738 | Disj.dif 1P+N 4.5-6kA C-10A 30mA AC | Disjoncteur différentiel 10A 1P+N 6-10kA Courbe C 30mA type AC 2 modules | Le disjoncteur différentiel Hager ADC810F 10A assure la protection contre les surintensités et les fuites de courant à la terre jusqu'à 30mA. Pour les installations tertiaires, il offre une capacité de coupure de 4,5-6kA et est de type AC. | 01/05/2026 | 339,29 | 1 | 20 | EA | 1
ADC816F | 3250611062752 | Disj.dif 1P+N 4.5-6kA C-16A 30mA AC | Disjoncteur différentiel 16A 1P+N 4,5-6kA Courbe C 30mA type AC 2 modules | Le disjoncteur différentiel Hager ADC816F 16A assure la protection contre les surintensités et les fuites de courant à la terre jusqu'à 30mA. Pour les installations tertiaires, il offre une capacité de coupure de 4,5-6kA et est de type AC. | 01/05/2026 | 316,94 | 1 | 20 | EA | 1
ADC817F | 3250611063704 | Disj.dif 1P+N 4.5kA C-10A 30mA AC 60Hz | Disjoncteur différentiel 10A 1P+N 4,5kA Courbe C 30mA type AC 60Hz 2 modules | Le disjoncteur différentiel Hager ADC817F 10A assure la protection contre les surintensités et les fuites de courant à la terre jusqu'à 30mA. Pour les installations tertiaires, il offre une capacité de coupure de 4,5kA et est de type AC. | 01/05/2026 | 314,43 | 1 | 20 | EA | 1
ADC823F | 3250611063711 | Disj.dif 1P+N 4.5kA C-16A 30mA AC 60Hz | Disjoncteur différentiel 16A 1P+N 4,5kA Courbe C 30mA type AC 60Hz 2 modules | Le disjoncteur différentiel Hager ADC823F 16A assure la protection contre les surintensités et les fuites de courant à la terre jusqu'à 30mA. Pour les installations tertiaires, il offre une capacité de coupure de 4,5kA et est de type AC. | 01/05/2026 | 321,44 | 1 | 20 | EA | 1
ADC827F | 3250611063728 | Disj.dif 1P+N 4.5kA C-20A 30mA AC 60Hz | Disjoncteur différentiel 20A 1P+N 4,5kA Courbe C 30mA type AC 60Hz 2 modules | Le disjoncteur différentiel Hager ADC827F 20A assure la protection contre les surintensités et les fuites de courant à la terre jusqu'à 30mA. Pour les installations tertiaires, il offre une capacité de coupure de 4,5kA et est de type AC. | 01/05/2026 | 325,22 | 1 | 20 | EA | 1
ADC833F | 3250611063735 | Disj.dif 1P+N 4.5kA C-25A 30mA AC 60Hz | Disjoncteur différentiel 25A 1P+N 4,5kA Courbe C 30mA type AC 60Hz 2 modules | Le disjoncteur différentiel Hager ADC833F 25A assure la protection contre les surintensités et les fuites de courant à la terre jusqu'à 30mA. Pour les installations tertiaires, il offre une capacité de coupure de 4,5kA et est de type AC. | 01/05/2026 | 331,33 | 1 | 20 | EA | 1
ADC839F | 3250611063742 | Disj.dif 1P+N 4.5kA C-32A 30mA AC 60Hz | Disjoncteur différentiel 32A 1P+N 4,5kA Courbe C 30mA type AC 60Hz 2 modules | Le disjoncteur différentiel Hager ADC839F 32A assure la protection contre les surintensités et les fuites de courant à la terre jusqu'à 30mA. Pour les installations tertiaires, il offre une capacité de coupure de 4,5kA et est de type AC. | 01/05/2026 | 343,61 | 1 | 20 | EA | 1
ADC847F | 3250611063759 | Disj.dif 1P+N 4.5kA C-40A 30mA AC 60Hz | Disjoncteur différentiel 40A 1P+N 4,5kA Courbe C 30mA type AC 60Hz 2 modules | Le disjoncteur différentiel Hager ADC847F 40A assure la protection contre les surintensités et les fuites de courant à la terre jusqu'à 30mA. Pour les installations tertiaires, il offre une capacité de coupure de 4,5kA et est de type AC. | 01/05/2026 | 360,26 | 1 | 20 | EA | 1
ADF716F | 3250611044826 | Disj.dif. 1P+N 3kA C-16A 30mA F SCREW | Disjoncteur différentiel 1P+N 3kA C-16A 30mA type F | Disjoncteur différentiel 1P+N 3kA C-16A 30mA type F | 01/05/2026 | 446,43 | 1 | 20 | EA | 1
ADF720F | 3250611044833 | Disj.dif. 1P+N 3kA C-20A 30mA F SCREW | Disjoncteur différentiel 1P+N 3kA C-20A 30mA type F | Disjoncteur différentiel 1P+N 3kA C-20A 30mA type F | 01/05/2026 | 446,43 | 1 | 20 | EA | 1
ADF810F | 3250611044840 | Disj.dif. 1P+N 4,5kA C-10A 30mA F SCREW | Disjoncteur différentiel 10A 1P+N 4,5kA Courbe C 30mA type F 2 modules | Le disjoncteur différentiel Hager ADF810F 10A assure la protection contre les surintensités et les fuites de courant à la terre jusqu'à 30mA. Pour les installations tertiaires, il offre une capacité de coupure de 4,5kA et est de type F. | 01/05/2026 | 464,61 | 1 | 20 | EA | 1
ADF816F | 3250611044857 | Disj.dif. 1P+N 4,5kA C-16A 30mA F SCREW | Disjoncteur différentiel 16A 1P+N 4,5kA Courbe C 30mA type F 2 modules | Le disjoncteur différentiel Hager ADF816F 16A assure la protection contre les surintensités et les fuites de courant à la terre jusqu'à 30mA. Pour les installations tertiaires, il offre une capacité de coupure de 4,5kA et est de type F. | 01/05/2026 | 464,61 | 1 | 20 | EA | 1
ADF820F | 3250611044864 | Disj.dif. 1P+N 4,5kA C-20A 30mA F SCREW | Disjoncteur différentiel 20A 1P+N 4,5kA Courbe C 30mA type F 2 modules | Le disjoncteur différentiel Hager ADF820F 20A assure la protection contre les surintensités et les fuites de courant à la terre jusqu'à 30mA. Pour les installations tertiaires, il offre une capacité de coupure de 4,5kA et est de type F. | 01/05/2026 | 464,61 | 1 | 20 | EA | 1
ADF823F | 3250611044871 | D.dif 1P+N 4,5kA C-16A 30mA F 60Hz SCREW | Disjoncteur différentiel 16A 1P+N 4,5kA Courbe C 30mA type F 60 Hz 2 modules | Le disjoncteur différentiel Hager ADF823F 16A assure la protection contre les surintensités et les fuites de courant à la terre jusqu'à 30mA. Pour les installations tertiaires, il offre une capacité de coupure de 4,5kA et est de type F. | 01/05/2026 | 464,61 | 1 | 20 | EA | 1
ADF825F | 3250611044888 | Disj.dif. 1P+N 4,5kA C-25A 30mA F SCREW | Disjoncteur différentiel 25A 1P+N 4,5kA Courbe C 30mA type F 2 modules | Le disjoncteur différentiel Hager ADF825F 25A assure la protection contre les surintensités et les fuites de courant à la terre jusqu'à 30mA. Pour les installations tertiaires, il offre une capacité de coupure de 4,5kA et est de type F. | 01/05/2026 | 487,85 | 1 | 20 | EA | 1
ADF916F | 3250611044895 | Disj.dif. 1P+N 6kA C-16A 30mA F SCREW | Disjoncteur différentiel 16A 1P+N 6kA Courbe C 30mA type F 2modules | Le disjoncteur différentiel Hager ADF916F 16A assure la protection contre les surintensités et les fuites de courant à la terre jusqu'à 30mA. Pour les installations tertiaires, il offre une capacité de coupure de 6kA et est de type F. | 01/05/2026 | 512,24 | 1 | 20 | EA | 1
ADF925F | 3250611044901 | Disj.dif. 1P+N 6kA C-25A 30mA F SCREW | Disjoncteur différentiel 25A 1P+N 6kA Courbe C 30mA type F 2modules | Le disjoncteur différentiel Hager ADF925F 25A assure la protection contre les surintensités et les fuites de courant à la terre jusqu'à 30mA. Pour les installations tertiaires, il offre une capacité de coupure de 6kA et est de type F. | 01/05/2026 | 512,24 | 1 | 20 | EA | 1
ADH716F | 3250611062653 | Disj. diff. 1P+N 3kA C-16A 30mA A HI | Disjoncteur différentiel 1P+N 3kA C-16A 30mA type Haute Immunité | Disjoncteur différentiel 1P+N 3kA C-16A 30mA type Haute Immunité | 01/05/2026 | 348,59 | 1 | 20 | EA | 1
ADH720F | 3250611062660 | Disj. diff. 1P+N 3kA C-20A 30mA A HI | Disjoncteur différentiel 1P+N 3kA C-20A 30mA type Haute Immunité | Disjoncteur différentiel 1P+N 3kA C-20A 30mA type Haute Immunité | 01/05/2026 | 348,59 | 1 | 20 | EA | 1
ADX460C | 3250611015284 | Disj. diff. 4P 10kA C-10A 30mA type A | Disjoncteur différentiel 10A 4P 10kA Courbe C 30mA type A 4 modules | Le disjoncteur différentiel Hager ADX460C 10A assure la protection contre les surintensités et les fuites de courant à la terre jusqu'à 30mA. Pour les installations tertiaires, il offre une capacité de coupure de 10kA et est de type A. | 01/05/2026 | 825,77 | 1 | 20 | EA | 1
ADX466C | 3250611015307 | Disj. diff. 4P 10kA C-16A 30mA type A | Disjoncteur différentiel 16A 4P 10kA Courbe C 30mA type A 4 modules | Le disjoncteur différentiel Hager ADX466C 16A assure la protection contre les surintensités et les fuites de courant à la terre jusqu'à 30mA. Pour les installations tertiaires, il offre une capacité de coupure de 10kA et est de type A. | 01/05/2026 | 802,93 | 1 | 20 | EA | 1
ADX470C | 3250611015314 | Disj. diff. 4P 10kA C-20A 30mA type A | Disjoncteur différentiel 20A 4P 10kA Courbe C 30mA type A 4 modules | Le disjoncteur différentiel Hager ADX470C 20A assure la protection contre les surintensités et les fuites de courant à la terre jusqu'à 30mA. Pour les installations tertiaires, il offre une capacité de coupure de 10kA et est de type A. | 01/05/2026 | 804,42 | 1 | 20 | EA | 1
ADX475C | 3250611015321 | Disj. diff. 4P 10kA C-25A 30mA type A | Disjoncteur différentiel 25A 4P 10kA Courbe C 30mA type A 4 modules | Le disjoncteur différentiel Hager ADX475C 25A assure la protection contre les surintensités et les fuites de courant à la terre jusqu'à 30mA. Pour les installations tertiaires, il offre une capacité de coupure de 10kA et est de type A. | 01/05/2026 | 843,57 | 1 | 20 | EA | 1
ADX482C | 3250611015338 | Disj. diff. 4P 10kA C-32A 30mA type A | Disjoncteur différentiel 32A 4P 10kA Courbe C 30mA type A 4 modules | Le disjoncteur différentiel Hager ADX482C 32A assure la protection contre les surintensités et les fuites de courant à la terre jusqu'à 30mA. Pour les installations tertiaires, il offre une capacité de coupure de 10kA et est de type A. | 01/05/2026 | 871,85 | 1 | 20 | EA | 1
ADX490C | 3250611015345 | Disj. diff. 4P 10kA C-40A 30mA type A | Disjoncteur différentiel 40A 4P 10kA Courbe C 30mA type A 4 modules | Le disjoncteur différentiel Hager ADX490C 40A assure la protection contre les surintensités et les fuites de courant à la terre jusqu'à 30mA. Pour les installations tertiaires, il offre une capacité de coupure de 10kA et est de type A. | 01/05/2026 | 953,23 | 1 | 20 | EA | 1
AFC416F | 3250611063551 | Disj.dif 3P+N 6-10kA C-16A 300mA AC | Disjoncteur différentiel 16A 3P+N -10kA Courbe C 300mA type AC 5 modules | Le disjoncteur différentiel Hager AFC416F 16A assure la protection contre les surintensités et les fuites de courant à la terre jusqu'à 30mA. Pour les installations tertiaires, il offre une capacité de coupure de 10kA et est de type AC. | 01/05/2026 | 592,89 | 1 | 20 | EA | 1
AFC420F | 3250611063568 | Disj.dif 3P+N 6-10kA C-20A 300mA AC | Disjoncteur différentiel 20A 3P+N -10kA Courbe C 300mA type AC 5 modules | Le disjoncteur différentiel Hager AFC420F 20A assure la protection contre les surintensités et les fuites de courant à la terre jusqu'à 300mA. Pour les installations tertiaires, il offre une capacité de coupure de 10kA et est de type AC. | 01/05/2026 | 594,37 | 1 | 20 | EA | 1
AFCLOUSM118 | 4012740276993 | Clous tete plate l.18 boite 250 p | Clous tete plate l.18 boite 250 p | Clous tete plate l.18 boite 250 p | 01/05/2026 | 41,43 | 1 | 20 | PKI | 1
AFCLOUSM125 | 4012740276986 | Clous tete plate l.18 boite 250 p | Clous tete plate l.25 boite 250 p | Clous tete plate l.25 boite 250 p | 01/05/2026 | 51,08 | 1 | 20 | PKI | 1
AFOUTILPISTOLET | 4012740881340 | Pistolet pour cartouche de colle | Pistolet pour cartouche de colle | Pistolet pour cartouche de colle | 01/05/2026 | 62,16 | 1 | 20 | EA | 1
AFTH1520CLOUS | 4012740280099 | Clous a beton lg. 20mm boite 1000 p | Clous a beton lg. 20mm boite 1000 p | Clous a beton lg. 20mm boite 1000 p | 01/05/2026 | 76,07 | 1 | 20 | PKI | 1
AFTH1525CLOUS | 4012740280105 | Clous a beton lg. 25mm boite 1000 p | Clous a beton lg. 25mm boite 1000 p | Clous a beton lg. 25mm boite 1000 p | 01/05/2026 | 101,88 | 1 | 20 | PKI | 1
AFTH1530CLOUS | 4012740828819 | Clous tete homme lg. 30mm boite 1000 p | Clous tete homme lg. 30mm boite 1000 p | Clous tete homme lg. 30mm boite 1000 p | 01/05/2026 | 104,95 | 1 | 20 | PKI | 1
AFVISTC6023 | 4012740881333 | Sachet de 250 vis autoforeuses Polyamide | Sachet de 250 vis autoforeuses Polyamides | Sachet de 250 vis autoforeuses Polyamides | 01/05/2026 | 126,71 | 1 | 20 | PKI | 1
AK100 | 4012740896719 | Boîte de dérivation grise | Boîte de dérivation grise | Boîte de dérivation grise | 01/05/2026 | 55,38 | 1 | 20 | EA | 1
AK100ALU | 4012740896726 | Boîte de dérivation aluminium | Boîte de dérivation aluminium | Boîte de dérivation aluminium | 01/05/2026 | 81,11 | 1 | 20 | EA | 1
AK35100 | 4012740896733 | Goulotte de sol PVC 10x35 grise | Goulotte de sol PVC 10x35 grise | Goulotte de sol PVC 10x35 grise | 01/05/2026 | 26,24 | 1 | 20 | MTR | 2
AK35105 | 4012740896740 | Angle plat pour AK 10x35 gris | Angle plat pour AK 10x35 gris | Angle plat pour AK 10x35 gris | 01/05/2026 | 16,06 | 1 | 20 | EA | 1
AK35107 | 4012740896757 | Joint de couvercle pour AK 10x35 gris | Joint de couvercle pour AK 10x35 gris | Joint de couvercle pour AK 10x35 gris | 01/05/2026 | 8,78 | 1 | 20 | EA | 1
AK50120 | 4012740896764 | Goulotte de sol PVC 12x50 grise | Goulotte de sol PVC 12x50 grise | Goulotte de sol PVC 12x50 grise | 01/05/2026 | 32,88 | 1 | 20 | MTR | 2
AK50125 | 4012740896771 | Angle plat pour AK 12x50 gris | Angle plat pour AK 12x50 gris | Angle plat pour AK 12x50 gris | 01/05/2026 | 20,1 | 1 | 20 | EA | 1
AK50127 | 4012740896788 | Joint de couvercle pour AK 12x50 gris | Joint de couvercle pour AK 12x50 gris | Joint de couvercle pour AK 12x50 gris | 01/05/2026 | 10,95 | 1 | 20 | EA | 1
AK75180 | 4012740896795 | Goulotte de sol PVC 18x75 grise | Passage de plancher 18x75mm PVC gris | Le passage de plancher AK75180 est une goulotte de sol livrée complète avec son socle persé et son couvercle. Il permet le cheminement au sol des câbles électriques. | 01/05/2026 | 46,57 | 1 | 20 | MTR | 2
AK75185 | 4012740896801 | Angle plat pour AK 18x75 gris | Angle plat pour AK 18x75 gris | Angle plat pour AK 18x75 gris | 01/05/2026 | 28,51 | 1 | 20 | EA | 1
AK75185ALU | 4012740896818 | Angle plat pour AKA 18x75 aluminium | Angle plat pour AK 18x75 aluminium | Angle plat pour AK 18x75 aluminium | 01/05/2026 | 42,83 | 1 | 20 | EA | 1
AK75187 | 4012740896825 | Joint de couvercle pour AK 18x75 gris | Joint de couvercle pour AK 18x75 gris | Joint de couvercle pour AK 18x75 gris | 01/05/2026 | 15,49 | 1 | 20 | EA | 1
AK75187ALU | 4012740896832 | Joint de couvercle pour AKA 18x75 alu | Joint de couvercle pour AK 18x75 aluminium | Joint de couvercle pour AK 18x75 aluminium | 01/05/2026 | 23,1 | 1 | 20 | EA | 1
AKA50120ALU | 4012740896849 | Goulotte de sol PVC 12x50 aluminium | Goulotte de sol PVC 12x50 aluminium | Goulotte de sol PVC 12x50 aluminium | 01/05/2026 | 49,31 | 1 | 20 | MTR | 2
AKA50125ALU | 4012740896856 | Angle plat pour AKA 12x50 aluminium | Angle plat pour AK 12x50 aluminium | Angle plat pour AK 12x50 aluminium | 01/05/2026 | 30,29 | 1 | 20 | EA | 1
AKA75180ALU | 4012740896863 | Goulotte de sol ALU 18x75 alu | Goulotte de sol PVC 18x75 aluminium | Goulotte de sol PVC 18x75 aluminium | 01/05/2026 | 79,13 | 1 | 20 | MTR | 2
AKA75185ALU | 4012740896870 | Angle plat pour AKA 18x75 aluminium | Angle plat pour AK 18x75 aluminium | Angle plat pour AK 18x75 aluminium | 01/05/2026 | 56,83 | 1 | 20 | EA | 1
AKA75186ALU | 4012740896887 | Embout pour AKA 18x75 aluminium | Embout pour AK 18x75 aluminium | Embout pour AK 18x75 aluminium | 01/05/2026 | 62,7 | 1 | 20 | EA | 1
AKT445 | 4012740896894 | Borne pour 4 prises 45x45 pour AK grise | Borne pour 4 prises 45x45 pour AK grise | Borne pour 4 prises 45x45 pour AK grise | 01/05/2026 | 128,29 | 1 | 20 | EA | 1
AKT445ALU | 4012740896900 | Borne pour 4 prises 45x45 pour AKA alu | Borne pour 4 prises 45x45 pour AK aluminium | Borne pour 4 prises 45x45 pour AK aluminium | 01/05/2026 | 175,7 | 1 | 20 | EA | 1
ARC240F | 3250610002285 | Bloc détect.arcs dangereux.40A disj 1PN | Bloc détecteur d'arcs dangereux 40A pour disjoncteur 1P+N | Bloc détecteur d'arcs dangereux 40A pour disjoncteur 1P+N. Pour prévenir les risques d'incendies électriques, l'installation de protecteurs d'arcs, aussi appelés AFDD ou DPDA, est recommandée. | 01/05/2026 | 423,98 | 1 | 20 | EA | 1
ARC241F | 3250610002292 | Bloc détect.arcs dangereux.40A disj 2P | Bloc détecteur d'arcs 40A pour disjoncteur 2P | Bloc détecteur d'arcs 40A pour disjoncteur 2P | 01/05/2026 | 428,62 | 1 | 20 | EA | 1
ARC706F | 3250610002216 | Disj détecteur arcs dangereux 6A C 3kA | Disjoncteur détecteur d'arcs 1P+N 3kA C-6A 2 Modules | Disjoncteur détecteur d'arcs 1P+N 3kA C-6A 2 Modules | 01/05/2026 | 351,67 | 1 | 20 | EA | 1
ARC710F | 3250610002223 | Disj détecteur arcs dangereux 10A C 3kA | Disjoncteur détecteur d'arcs 1P+N 3kA C-10A 2 Modules | Disjoncteur détecteur d'arcs 1P+N 3kA C-10A 2 Modules | 01/05/2026 | 319,84 | 1 | 20 | EA | 1
ARC716F | 3250610002230 | Disj détecteur arcs dangereux 16A C 3kA | Disjoncteur détecteur d'arcs 1P+N 3kA C-16A 2 Modules | Disjoncteur détecteur d'arcs 1P+N 3kA C-16A 2 Modules | 01/05/2026 | 319,84 | 1 | 20 | EA | 1
ARC720F | 3250610002247 | Disj détecteur arcs dangereux 20A C 3kA | Disjoncteur détecteur d'arcs 1P+N 3kA C-20A 2 Modules | Disjoncteur détecteur d'arcs 1P+N 3kA C-20A 2 Modules | 01/05/2026 | 319,84 | 1 | 20 | EA | 1
ARC725F | 3250610002254 | Disj détecteur arcs dangereux 25A C 3kA | Disjoncteur détecteur d'arcs 1P+N 3kA C-25A 2 Modules | Disjoncteur détecteur d'arcs 1P+N 3kA C-25A 2 Modules | 01/05/2026 | 333,11 | 1 | 20 | EA | 1
ARC732F | 3250610002261 | Disj détecteur arcs dangereux 32A C 3kA | Disjoncteur détecteur d'arcs 1P+N 3kA C-32A 2 Modules | Disjoncteur détecteur d'arcs 1P+N 3kA C-32A 2 Modules | 01/05/2026 | 339,48 | 1 | 20 | EA | 1
ATA122008014 | 4012740864411 | Moulure ATA 12x20 2,1ml MARRON | Moulure ateha 12x20mm 1 compartiment PVC marron | Moulure ateha 12x20mm 1 compartiment PVC marron | 01/05/2026 | 6 | 1 | 20 | MTR | 2,1
ATA122009016 | 4012740016612 | Moulure ATA 12x20 2,1ml Pure | Moulure ateha 12x20mm 1 compartiment PVC blanc | Moulure ATA 12x20 Pure L=2,10m | 01/05/2026 | 4,44 | 1 | 20 | MTR | 2,1
ATA122019016 | 4012740016643 | MOULURE ATA 12X20 1 CLOISON Pu | Moulure ateha 12x20mm 2 compartiments, Blanc | Moulure ATA 12x20 Pure L=2,10m 1cloison | 01/05/2026 | 4,72 | 1 | 20 | MTR | 2,1
ATA122038014 | 4012740864435 | Angle Extérieur ATA 12X20 M | Angle extérieur variable pour moulure ateha 12x20mm, Marron | Angle Extérieur variable ATA 12X20 Marron | 01/05/2026 | 5,27 | 1 | 20 | EA | 1
ATA122039016 | 4012740016650 | Angle Extérieur ATA 12X20 Pure | Angle extérieur variable pour moulure ateha 12x20mm, Blanc | Angle Extérieur variable ATA 12X20 Pure | 01/05/2026 | 3,83 | 1 | 20 | EA | 1
ATA122048014 | 4012740864442 | Angle Intérieur ATA 12X20 M | Angle intérieur variable pour moulure ateha 12x20mm, Marron | Angle Intérieur variable ATA 12X20 Marron | 01/05/2026 | 5,21 | 1 | 20 | EA | 1
ATA122049016 | 4012740016667 | Angle Intérieur ATA 12X20 Pure | Angle intérieur variable pour moulure ateha 12x20mm, Blanc | Angle Intérieur variable ATA 12X20 Pure | 01/05/2026 | 3,83 | 1 | 20 | EA | 1
ATA122058014 | 4012740864459 | Angle Plat ATA 12X20 M | Angle plat pour moulure ateha 12x20mm Marron | Angle plat pour moulure ateha 12x20mm Marron. Permet la jonction à 90° de deux moulures de même section, de masquer les défauts de coupe et de respecter l’indice de protection. | 01/05/2026 | 4,71 | 1 | 20 | EA | 1
ATA122059016 | 4012740016674 | Angle Plat ATA 12X20 Pure | Angle plat pour moulure ateha 12x20mm Blanc | Angle plat pour moulure ateha 12x20mm Blanc. Permet la jonction à 90° de deux moulures de même section, de masquer les défauts de coupe et de respecter l’indice de protection. | 01/05/2026 | 3,47 | 1 | 20 | EA | 1
ATA122068014 | 4012740864466 | Embout ATA 12X20 M | Embout pour moulure ateha 12x20mm Marron | Embout pour moulure ateha 12x20mm Marron. Permet de masquer les défauts de coupe et de respecter l'indice de protection. | 01/05/2026 | 2,49 | 1 | 20 | EA | 1
ATA122069016 | 4012740016681 | Embout ATA 12X20 Pure | Embout pour moulure ateha 12x20mm Blanc | Embout pour moulure ateha 12x20mm Blanc. Permet de masquer les défauts de coupe et de respecter l'indice de protection. | 01/05/2026 | 1,91 | 1 | 20 | EA | 1
ATA122078014 | 4012740864473 | Joint couvercle ATA 12X20 M | Joint de couvercle pour moulure ateha 12x20mm, Marron | Joint de fond et couvercle ATA 12X20 Marron | 01/05/2026 | 3,93 | 1 | 20 | EA | 1
ATA122079016 | 4012740016698 | Joint couvercle ATA 12X20 Pure | Joint de couvercle pour moulure ateha 12x20mm, Blanc | Joint de fond et couvercle ATA 12X20 Pure | 01/05/2026 | 3,21 | 1 | 20 | EA | 1
ATA122088014 | 4012740864480 | Té de Dérivation ATA 12X20 M | Té de dérivation pour moulure ateha 12x20mm, Marron | Té de Dérivation, 3D ATA 12X20 Marron | 01/05/2026 | 12,06 | 1 | 20 | EA | 1
ATA122089016 | 4012740016704 | Té de Dérivation ATA 12X20 Pur | Té de dérivation pour moulure ateha 12x20mm, Blanc | Té de Dérivation, 3D ATA 12X20 Pure | 01/05/2026 | 8,32 | 1 | 20 | EA | 1
ATA122198014 | 4012740864497 | Supp Legrand, ATA 12x20 M | Support app.saillie Legrand, ATA 12x20 M | Support app.saillie Legrand, ATA 12x20 M | 01/05/2026 | 10,88 | 1 | 20 | EA | 1
ATA122199016 | 4012740016711 | Supp Legrand,ATA 12x20 Pure | Support simple appareillage Legrand pour moulure ateha ATA 12x20 Blanc | Support app.saillie Legrand,ATA 12x20 Pure | 01/05/2026 | 8,32 | 1 | 20 | EA | 1
ATA122399016 | 4012740016728 | Support Alréa ATA 12x20 Pure | Support Alréa pour ATA 12x20 Pure | Support Alréa pour ATA 12x20 Pure | 01/05/2026 | 9,44 | 1 | 20 | EA | 1
ATA122499016 | 4012740016735 | Support double LG,ATA1220 Pure | Support double appareillage saillie Legrand pour ATA12x20, Pure | Support double appareillage saillie Legrand pour ATA12x20, Pure | 01/05/2026 | 16,37 | 1 | 20 | EA | 1
ATA123008014 | 4012740864633 | MOULURE ATA 12X30 2,10 MARRON | Moulure ateha 12x30mm 1 compartiment, Marron | Moulure ateha 12x30mm 1 compartiment, Marron | 01/05/2026 | 8,73 | 1 | 20 | MTR | 2
ATA123009016 | 4012740016742 | MOULURE ATA 12X30 L=2,10M Pure | Moulure ateha 12x30mm 1 compartiment, Blanc | Moulure ATA 12x30 Pure L=2,10m | 01/05/2026 | 6,25 | 1 | 20 | MTR | 2
ATA123019016 | 4012740016773 | MOULURE ATA 12X30 1 CLOISON Pu | Moulure ateha 12x30mm 2 compartiments, Blanc | Moulure ATA 12x30 Pure L=2,10m 1 cloison | 01/05/2026 | 6,75 | 1 | 20 | MTR | 2
ATA123038014 | 4012740864657 | Angle Extérieur ATA 12X30 M | Angle extérieur variable pour moulure ateha 12x30mm, Marron | Angle Extérieur variable ATA 12X30 Marron | 01/05/2026 | 5 | 1 | 20 | EA | 1
ATA123039016 | 4012740016780 | Angle Extérieur ATA 12X30 Pure | Angle extérieur variable pour moulure ateha 12x30mm, Blanc | Angle Extérieur variable ATA 12X30 Pure | 01/05/2026 | 3,69 | 1 | 20 | EA | 1
ATA123048014 | 4012740864664 | Angle Intérieur ATA 12X30 M | Angle intérieur variable pour moulure ateha 12x30mm, Marron | Angle Intérieur variable ATA 12X30 Marron | 01/05/2026 | 5 | 1 | 20 | EA | 1
ATA123049016 | 4012740016797 | Angle Intérieur ATA 12X30 Pure | Angle intérieur variable pour moulure ateha 12x30mm, Blanc | Angle Intérieur variable ATA 12X30 Pure | 01/05/2026 | 3,69 | 1 | 20 | EA | 1
ATA123058014 | 4012740864671 | Angle Plat ATA 12X30 M | Angle plat pour moulure ateha 12x30mm Marron | Angle plat pour moulure ateha 12x30mm Marron. Permet la jonction à 90° de deux moulures de même section, de masquer les défauts de coupe et de respecter l’indice de protection. | 01/05/2026 | 4,51 | 1 | 20 | EA | 1
ATA123059016 | 4012740016803 | Angle Plat ATA 12X30 Pure | Angle plat pour moulure ateha 12x30mm Blanc | Angle plat pour moulure ateha 12x30mm Blanc. Permet la jonction à 90° de deux moulures de même section, de masquer les défauts de coupe et de respecter l’indice de protection. | 01/05/2026 | 3,34 | 1 | 20 | EA | 1
ATA123068014 | 4012740864688 | Embout ATA 12X30 M | Embout pour moulure ateha 12x30mm Marron | Embout pour moulure ateha 12x30mm Marron. Permet de masquer les défauts de coupe et de respecter l'indice de protection. | 01/05/2026 | 2,49 | 1 | 20 | EA | 1
ATA123069016 | 4012740016810 | Embout ATA 12X30 Pure | Embout pour moulure ateha 12x30mm Blanc | Embout pour moulure ateha 12x30mm Blanc. Permet de masquer les défauts de coupe et de respecter l'indice de protection. | 01/05/2026 | 1,91 | 1 | 20 | EA | 1
ATA123078014 | 4012740864695 | Joint couvercle ATA 12X30 M | Joint de couvercle pour moulure ateha 12x30mm, Marron | Joint de fond et couvercle ATA 12X30 Marron | 01/05/2026 | 3,61 | 1 | 20 | EA | 1
ATA123079016 | 4012740016827 | Joint couvercle ATA 12X30 Pure | Joint de couvercle pour moulure ateha 12x30mm, Blanc | Joint de fond et couvercle ATA 12X30 Pure | 01/05/2026 | 3,69 | 1 | 20 | EA | 1
ATA123088014 | 4012740864701 | Té de Dérivation ATA 12X30 M | Té de dérivation pour moulure ateha 12x30mm, Marron | Té de Dérivation, 3D ATA 12X30 Marron | 01/05/2026 | 13,32 | 1 | 20 | EA | 1
ATA123089016 | 4012740016834 | Té de Dérivation ATA 12X30 Pur | Té de dérivation pour moulure ateha 12x30mm, Blanc | Té de dérivation pour moulure ateha 12x30mm Blanc RAL9016. Permet un changement de direction entre un cheminement horizontal et vertical. | 01/05/2026 | 11,12 | 1 | 20 | EA | 1
ATA123198014 | 4012740864718 | Support Legrand,ATA12/16x30M | Support app.saillie Legrand,ATA12/16x30M | Support app.saillie Legrand,ATA12/16x30M | 01/05/2026 | 11,38 | 1 | 20 | EA | 1
ATA123199016 | 4012740016841 | Supp. Legrand,ATA12/16x30 Pure | Support simple appareillage Legrand pour moulure ateha ATA12/16x30 Blanc | Supp. app.saillie Legrand,ATA12/16x30 Pure | 01/05/2026 | 8,71 | 1 | 20 | EA | 1
ATA123399016 | 4012740016858 | Supp Alréa ATA 12 / 16x30 Pur | Support Alréa pour ATA 12 / 16x30 Pure | Support Alréa pour ATA 12 / 16x30 Pure | 01/05/2026 | 9,85 | 1 | 20 | EA | 1
ATA123499016 | 4012740016865 | Supp.double LG,ATA12/1630 Pure | Support double appareillage Legrand pour moulure ateha ATA12/16x30 Blanc | Support double appareillage saillie Legrand pour ATA12/16x30, Pure | 01/05/2026 | 17,19 | 1 | 20 | EA | 1
ATA123919016 | 4012740019002 | Support ateha ATA12x20/30 Pur | Support simple appareillage ateha pour moulure ateha ATA12x20/30 Blanc | Support appareillage saillie ateha pour ATA12x20/30 Pure | 01/05/2026 | 7,3 | 1 | 20 | EA | 1
ATA123929016 | 4012740019019 | Support dble ateha ATA12x20/30 | Support double appareillage ateha pour moulure ateha ATA12x20/30 Blanc | ateha support double pour ATA12x20/30 Pure | 01/05/2026 | 14,56 | 1 | 20 | EA | 1
ATA125009016 | 4012740016872 | MOULURE ATA 12X50 Pure | Moulure ateha 12x50mm 1 compartiment, Blanc | Moulure ATA 12x50 Pure | 01/05/2026 | 14,98 | 1 | 20 | MTR | 2
ATA125019016 | 4012740016889 | MOULURE ATA 12X50 1 CLOISON Pu | Moulure ateha 12x50mm 2 compartiments, Blanc | Moulure ATA 12x50 1 cloison Pure | 01/05/2026 | 15,74 | 1 | 20 | MTR | 2
ATA125029016 | 4012740016902 | MOULURE ATA 12X50 2CLOISONS Pu | Moulure ateha 12x50mm 3 compartiments, Blanc | Moulure ATA 12x50 2cloisons Pure | 01/05/2026 | 16,94 | 1 | 20 | MTR | 2
ATA125039016 | 4012740016919 | Angle Extérieur ATA 12X50 Pure | Angle extérieur variable pour moulure ateha 12x50mm, Blanc | Angle Extérieur variable ATA 12X50 Pure | 01/05/2026 | 9,4 | 1 | 20 | EA | 1
ATA125049016 | 4012740016926 | Angle Intérieur ATA 12X50 Pure | Angle intérieur variable pour moulure ateha 12x50mm, Blanc | Angle Intérieur variable ATA 12X50 Pure | 01/05/2026 | 9,4 | 1 | 20 | EA | 1
ATA125059016 | 4012740016933 | Angle Plat ATA 12X50 Pure | Angle plat pour moulure ateha 12x50mm Blanc | Angle plat pour moulure ateha 12x50mm Blanc. Permet la jonction à 90° de deux moulures de même section, de masquer les défauts de coupe et de respecter l’indice de protection. | 01/05/2026 | 8,46 | 1 | 20 | EA | 1
ATA125069016 | 4012740016940 | Embout ATA 12X50 Pure | Embout pour moulure ateha 12x50mm Blanc | Embout pour moulure ateha 12x50mm Blanc. Permet de masquer les défauts de coupe et de respecter l'indice de protection. | 01/05/2026 | 3,95 | 1 | 20 | EA | 1
ATA125079016 | 4012740016957 | Joint couvercle ATA 12X50 Pur | Joint de couvercle pour moulure ateha 12x50mm, Blanc | Joint de fond et couvercle ATA 12X50 Pure | 01/05/2026 | 4,12 | 1 | 20 | EA | 1
ATA125089016 | 4012740016964 | Té de Dérivation ATA 12X50 Pur | Té de dérivation pour moulure ateha 12x50mm, Blanc | Té de Dérivation, 3D ATA 12X50 Pure | 01/05/2026 | 10,5 | 1 | 20 | EA | 1
ATA125198014 | 4012740864954 | Support Legrand,ATA12/20x50M | Support app.saillie Legrand,ATA12/20x50M | Support app.saillie Legrand,ATA12/20x50M | 01/05/2026 | 20,91 | 1 | 20 | EA | 1
ATA125199016 | 4012740016971 | Supp. Legrand,ATA12/20x50 Pure | Support simple appareillage Legrand pour moulure ateha ATA12/20x50 Blanc | Supp. app.saillie Legrand,ATA12/20x50 Pure | 01/05/2026 | 16,02 | 1 | 20 | EA | 1
ATA125399016 | 4012740016988 | Supp Alréa ATA 12/20x50 Pure | Support Alréa pour ATA 12/20x50 Pure | Support Alréa pour ATA 12/20x50 Pure | 01/05/2026 | 18,23 | 1 | 20 | EA | 1
ATA125499016 | 4012740016995 | Supp.double LG,ATA12/2050 Pure | Support double appareillage Legrand pour moulure ateha ATA12/20x50 Blanc | Support double appareillage saillie Legrand pour ATA12/20x50, Pure | 01/05/2026 | 31,64 | 1 | 20 | EA | 1
ATA125919016 | 4012740019026 | Support ateha pour ATA12x50 Pu | Support appareillage saillie ateha pour ATA12x50 Pure | Support appareillage saillie ateha pour ATA12x50 Pure | 01/05/2026 | 16,71 | 1 | 20 | EA | 1
ATA125929016 | 4012740019033 | Support double ateha ATA12x50 | Support double appareillage saillie ateha pour ATA12x50 Pure | Support double appareillage saillie ateha pour ATA12x50 Pure | 01/05/2026 | 29,14 | 1 | 20 | EA | 1
ATA163008014 | 4012740865067 | MOULURE ATA 16X30 L=2,10m MARR | Moulure ateha 16x30mm 1 compartiment, Marron | Moulure ateha 16x30mm 1 compartiment, Marron | 01/05/2026 | 15,4 | 1 | 20 | MTR | 2
ATA163009016 | 4012740017008 | MOULURE ATA 16X30 L=2,10m Pure | Moulure ateha 16x30mm 1 compartiment, Blanc | Moulure ATA 16x30 Pure L=2,10m | 01/05/2026 | 11,37 | 1 | 20 | MTR | 2
ATA163019016 | 4012740017039 | MOULURE ATA 16X30 1 CLOISON Pu | Moulure ateha 16x30mm 2 compartiments, Blanc | Moulure ATA 16x30 Pure L=2,10m 1cloison | 01/05/2026 | 11,62 | 1 | 20 | MTR | 2
ATA163038014 | 4012740865081 | Angle Extérieur ATA 16X30 M | Angle extérieur variable pour moulure ateha 16x30mm, Marron | Angle Extérieur variable ATA 16X30 Marron | 01/05/2026 | 10,71 | 1 | 20 | EA | 1
ATA163039016 | 4012740017046 | Angle Extérieur ATA 16X30 Pure | Angle extérieur variable pour moulure ateha 16x30mm, Blanc | Angle Extérieur variable ATA 16X30 Pure | 01/05/2026 | 7,88 | 1 | 20 | EA | 1
ATA163048014 | 4012740865098 | Angle Intérieur ATA 16X30 M | Angle Intérieur variable pour moulure ateha 16x30mm, Marron | Angle Intérieur variable ATA 16X30 Marron | 01/05/2026 | 10,71 | 1 | 20 | EA | 1
ATA163049016 | 4012740017053 | Angle Intérieur ATA 16X30 Pure | Angle Intérieur variable pour moulure ateha 16x30mm, Blanc | Angle Intérieur variable ATA 16X30 Pure | 01/05/2026 | 7,88 | 1 | 20 | EA | 1
ATA163058014 | 4012740865104 | Angle Plat ATA 16X30 M | Angle Plat pour moulure ateha 16x30mm Marron | Angle Plat pour moulure ateha 16x30mm Marron. Permet la jonction à 90° de deux moulures de même section, de masquer les défauts de coupe et de respecter l’indice de protection. | 01/05/2026 | 9,67 | 1 | 20 | EA | 1
ATA163059016 | 4012740017060 | Angle Plat ATA 16X30 Pure | Angle Plat pour moulure ateha 16x30mm Blanc | Angle plat pour moulure ateha 16x30mm Blanc. Permet la jonction à 90° de deux moulures de même section, de masquer les défauts de coupe et de respecter l’indice de protection. | 01/05/2026 | 7,15 | 1 | 20 | EA | 1
ATA163068014 | 4012740865111 | Embout ATA 16X30 M | Embout pour moulure ateha 16x30mm Marron | Embout pour moulure ateha 16x30mm Marron. Permet de masquer les défauts de coupe et de respecter l'indice de protection. | 01/05/2026 | 4,41 | 1 | 20 | EA | 1
ATA163069016 | 4012740017077 | Embout ATA 16X30 Pure | Embout pour moulure ateha 16x30mm Blanc | Embout pour moulure ateha 16x30mm Blanc. Permet de masquer les défauts de coupe et de respecter l'indice de protection. | 01/05/2026 | 3,38 | 1 | 20 | EA | 1
ATA163078014 | 4012740865128 | Joint couvercle ATA 16X30 M | Joint de fond et couvercle pour moulure ateha 16x30mm, Marron | Joint de fond et couvercle ATA 16X30 Marron | 01/05/2026 | 5,89 | 1 | 20 | EA | 1
ATA163079016 | 4012740017084 | Joint couvercle ATA 16X30 Pur | Joint de fond et couvercle pour moulure ateha 16x30mm, Blanc | Joint de fond et couvercle ATA 16X30 Pure | 01/05/2026 | 5,16 | 1 | 20 | EA | 1
ATA163088014 | 4012740865135 | Té de Dérivation ATA 16X30 M | Té de Dérivation 3D pour moulure ateha 16x30mm, Marron | Té de Dérivation, 3D ATA 16X30 Marron | 01/05/2026 | 12,64 | 1 | 20 | EA | 1
ATA163089016 | 4012740017091 | Té de Dérivation ATA 16X30 Pur | Té de Dérivation 3D pour moulure ateha 16x30mm, Blanc | Té de Dérivation, 3D ATA 16X30 Pure | 01/05/2026 | 9,97 | 1 | 20 | EA | 1
ATA163919016 | 4012740019040 | Support ateha pour ATA16x30 Pu | Support appareillage ateha pour moulure ateha ATA16x30 Blanc | Support appareillage saillie ateha pour ATA16x30 Pure | 01/05/2026 | 10,97 | 1 | 20 | EA | 1
ATA163929016 | 4012740019057 | Support double ateha ATA16x30 | Support double appareillage ateha pour moulure ateha ATA16x30 Blanc | Support double appareillage saillie ateha pour ATA16x30 Pure | 01/05/2026 | 21,84 | 1 | 20 | EA | 1
ATA205008014 | 4012740865234 | MOULURE ATA 20X50 MARRON | Moulure ateha 20x50mm 1 compartiment, Marron | Moulure ateha 20x50mm 1 compartiment, Marron | 01/05/2026 | 27,69 | 1 | 20 | MTR | 2
ATA205009016 | 4012740017107 | MOULURE ATA 20X50 Pure | Moulure ateha 20x50mm 1 compartiment, Blanc | Moulure ATA 20x50 Pure | 01/05/2026 | 19,77 | 1 | 20 | MTR | 2
ATA205019016 | 4012740017114 | MOULURE ATA 20X50 1 CLOISON Pu | Moulure ateha 20x50mm 2 compartiments, Blanc | Moulure ATA 20x50 1 cloison Pure | 01/05/2026 | 21,29 | 1 | 20 | MTR | 2
ATA205028014 | 4012740865258 | MOULURE ATA 20X50 2 CLOISON MA | Moulure ateha 20x50mm 3 compartiments, Marron | Moulure ateha 20x50mm 3 compartiments, Marron | 01/05/2026 | 31,42 | 1 | 20 | MTR | 2
ATA205029016 | 4012740017138 | MOULURE ATA 20X50 2 CLOISON Pu | Moulure ateha 20x50mm 3 compartiments, Blanc | Moulure ATA 20x50 2cloisons Pure | 01/05/2026 | 22,85 | 1 | 20 | MTR | 2
ATA205038014 | 4012740865265 | Angle Extérieur ATA 20X50 M | Angle extérieur variable pour moulure ateha 20x50mm, Marron | Angle Extérieur variable ATA 20X50 Marron | 01/05/2026 | 15,76 | 1 | 20 | EA | 1
ATA205039016 | 4012740017145 | Angle Extérieur ATA 20X50 Pure | Angle extérieur variable pour moulure ateha 20x50mm, Blanc | Angle Extérieur variable ATA 20X50 Pure | 01/05/2026 | 11,52 | 1 | 20 | EA | 1
ATA205048014 | 4012740865272 | Angle Intérieur ATA 20X50 M | Angle intérieur variable pour moulure ateha 20x50mm, Marron | Angle Intérieur variable ATA 20X50 Marron | 01/05/2026 | 15,62 | 1 | 20 | EA | 1
ATA205049016 | 4012740017152 | Angle Intérieur ATA 20X50 Pure | Angle intérieur variable pour moulure ateha 20x50mm, Blanc | Angle Intérieur variable ATA 20X50 Pure | 01/05/2026 | 11,5 | 1 | 20 | EA | 1
ATA205058014 | 4012740865289 | Angle Plat ATA 20X50 M | Angle plat pour moulure ateha 20x50mm Marron | Angle plat pour moulure ateha 20x50mm Marron. Permet la jonction à 90° de deux moulures de même section, de masquer les défauts de coupe et de respecter l’indice de protection. | 01/05/2026 | 14,22 | 1 | 20 | EA | 1
ATA205059016 | 4012740017169 | Angle Plat ATA 20X50 Pure | Angle plat pour moulure ateha 20x50mm Blanc | Angle plat pour moulure ateha 20x50mm Blanc. Permet la jonction à 90° de deux moulures de même section, de masquer les défauts de coupe et de respecter l’indice de protection. | 01/05/2026 | 10,36 | 1 | 20 | EA | 1
ATA205068014 | 4012740865296 | Embout ATA 20X50 M | Embout pour moulure ateha 20x50mm Marron | Embout pour moulure ateha 20x50mm Marron. Permet de masquer les défauts de coupe et de respecter l'indice de protection. | 01/05/2026 | 6,22 | 1 | 20 | EA | 1
ATA205069016 | 4012740017176 | Embout ATA 20X50 Pure | Embout pour moulure ateha 20x50mm Blanc | Embout pour moulure ateha 20x50mm Blanc. Permet de masquer les défauts de coupe et de respecter l'indice de protection. | 01/05/2026 | 4,73 | 1 | 20 | EA | 1
ATA205079016 | 4012740017183 | Joint couvercle ATA 20X50 Pur | Joint de couvercle pour moulure ateha 20x50mm, Blanc | Joint de fond et couvercle ATA 20X50 Pure | 01/05/2026 | 4,99 | 1 | 20 | EA | 1
ATA205088014 | 4012740865319 | Té de Dérivation ATA 20X50 M | Té de dérivation pour moulure ateha 20x50mm, Marron | Té de Dérivation, 3D ATA 20X50 Marron | 01/05/2026 | 14,76 | 1 | 20 | EA | 1
ATA205089016 | 4012740017190 | Té de Dérivation ATA 20X50 Pur | Té de dérivation pour moulure ateha 20x50mm, Blanc | Té de Dérivation, 3D ATA 20X50 Pure | 01/05/2026 | 12,28 | 1 | 20 | EA | 1
ATA205919016 | 4012740019064 | Support ateha pour ATA20x50 Pu | Suppport appareillage ateha pour moulure ateha ATA20x50 Blanc | Support appareillage saillie ateha pour ATA20x50 Pure | 01/05/2026 | 14,7 | 1 | 20 | EA | 1
ATA205929016 | 4012740019071 | Support double ateha ATA20x50 | Support double appareillage sallie ateha pour moulure ateha 20x50mm Blanc pure | Support double appareillage saillie ateha pour ATA20x50 Pure | 01/05/2026 | 29,14 | 1 | 20 | EA | 1
ATA207529016 | 4012740017206 | MOULURE ATA 20X75 2 CLOISON Pu | Moulure ateha 20x75mm 3 compatiments Blanc | Moulure ATA 20x75 2cloisons Pure | 01/05/2026 | 29,2 | 1 | 20 | MTR | 2
ATA207539016 | 4012740017213 | Angle Extérieur ATA 20X75 Pure | Angle extérieur variable pour moulure ateha 20x75mm, Blanc | Angle Extérieur variable ATA 20X75 Pure | 01/05/2026 | 21,43 | 1 | 20 | EA | 1
ATA207549016 | 4012740017220 | Angle Intérieur ATA 20X75 Pure | Angle intérieur variable pour moulure ateha 20x75mm, Blanc | Angle Intérieur variable ATA 20X75 Pure | 01/05/2026 | 21,4 | 1 | 20 | EA | 1
ATA207559016 | 4012740017237 | Angle Plat ATA 20X75 Pure | Angle plat pour moulure ateha 20x75mm Blanc | Angle plat pour moulure ateha 20x75mm Blanc. Permet la jonction à 90° de deux moulures de même section, de masquer les défauts de coupe et de respecter l’indice de protection. | 01/05/2026 | 19,28 | 1 | 20 | EA | 1
ATA207569016 | 4012740017244 | Embout ATA 20X75 Pure | Embout pour moulure ateha 20x75mm Blanc | Embout pour moulure ateha 20x75mm Blanc. Permet de masquer les défauts de coupe et de respecter l'indice de protection. | 01/05/2026 | 7,32 | 1 | 20 | EA | 1
ATA207579016 | 4012740017251 | Joint couvercle ATA 20X75 Pur | Joint de couvercle pour moulure ateha 20x75mm, Blanc | Joint de fond et couvercle ATA 20X75 Pure | 01/05/2026 | 5,42 | 1 | 20 | EA | 1
ATA207589016 | 4012740017268 | Té de Dérivation ATA 20X75 Pur | Té de dérivation pour moulure ateha 20x75mm, Blanc | Té de Dérivation, 3D ATA 20X75 Pure | 01/05/2026 | 19,9 | 1 | 20 | EA | 1
ATA630009016 | 4012740017275 | Moulure ATA 6X30 Pure | Moulure ATA 6X30 pour point lumineux Pure | Moulure ATA 6X30 pour point lumineux Pure | 01/05/2026 | 14,76 | 1 | 20 | MTR | 2
ATA630599016 | 4012740008280 | Point de centre Pure | Point de centre pour moulure ateha Blanc | Point de centre | 01/05/2026 | 35,21 | 1 | 20 | EA | 1
ATA630699016 | 4012740017282 | Point de centre DCL | Point de centre DCL pour moulure ateha ATA | Point de centre DCL pour moulure ateha de dimensions 12x20, 12x30 et 6x30mm. Livré avec un connecteur et un crochet à visser au plafond. | 01/05/2026 | 47,9 | 1 | 20 | EA | 1
ATA707598014 | 4012740865524 | Boîte de dérivation 75x75 M | Boîte de dérivation pour moulure ateha 75x75mm Marron | Boîte de dérivation 75x75 Marron | 01/05/2026 | 18,34 | 1 | 20 | EA | 1
ATA707599016 | 4012740017299 | Boîte de dérivation 75x75 Pure | Boîte de dérivation pour moulure ateha 75x75mm Blanc | Boîte de dérivation pour moulure ateha de dimensions 12x20, 12x30, 16x30, 12x50 et 20x50mm. Dimensions 75x75x32mm et coloris blanc RAL9016. | 01/05/2026 | 13,84 | 1 | 20 | EA | 1
ATA711598014 | 4012740865531 | Boîte de dérivation 115x115 M | Boîte de dérivation pour moulure ateha 115x115mm Marron | Boîte de dérivation 115x115 Marron | 01/05/2026 | 31,04 | 1 | 20 | EA | 1
ATA711599016 | 4012740017305 | Boîte de dérivation 115x115 Pu | Boîte de dérivation pour moulure ateha 115x115mm Blanc | Boîte de dérivation 115x115 Pure | 01/05/2026 | 23,42 | 1 | 20 | EA | 1
ATA806099016 | 4012740017312 | Support Univ 60mm + Adapt. ATA | Support universel 60 mm + Adaptat. ATA | Support universel 60 mm + Adaptat. ATA | 01/05/2026 | 40,13 | 1 | 20 | EA | 1
ATA806199016 | 4012740017329 | Support Univ 60 mm ATA / LF | Support universel 60 mm pour ATA / LF | Support universel 60 mm pour ATA / LF | 01/05/2026 | 45,43 | 1 | 20 | EA | 1
ATA99030 | 4012740865579 | Sachet 50 agrafes ATA 12/16x30 | Sachet 50 agrafes pour ATA 12/16x30 | Sachet 50 agrafes pour ATA 12/16x30 | 01/05/2026 | 41,97 | 1 | 20 | PKI | 1
ATA99050 | 4012740865586 | Sachet 30 agrafes ATA 12/20x50 | Sachet de 30 agrafes pour moulure ateha dimensions 12x20 et 12x50 | Sachet 30 agrafes pour ATA 12/20x50 | 01/05/2026 | 36,82 | 1 | 20 | PKI | 1
ATA99075 | 4012740865593 | Sachet 20 agrafes ATA 20x75 | Sachet de 20 agrafes pour moulure ateha dimension 20x75 | Sachet de 20 agrafes pour moulure ateha dimension 20x75 | 01/05/2026 | 34,56 | 1 | 20 | PKI | 1
ATAGLUECART | 4012740230254 | Cartouche colle profilés PVC | Cartouche de colle spéciale pour profilés en PVC | Cartouche colle spéciale pour profilés en PVC | 01/05/2026 | 30,82 | 1 | 20 | EA | 1
AZ010 | 3250611260028 | Cache bornes plomb jaune Disj.dif 2m | Cache bornes plombable jaune pour disjoncteur différentiel 2m | Cache bornes plombable jaune pour disjoncteur différentiel 2m | 01/05/2026 | 9,35 | 1 | 20 | EA | 1
BA70252 | 4012740878692 | Couvercle pour BA7 l25 gc | Couvercle en PVC pour pour goulotte BA7 hauteur 40/60/80mm 25mm gris pierre | Couvercle en PVC pour pour goulotte BA7 hauteur 40/60/80mm 25mm gris pierre | 01/05/2026 | 7,64 | 1 | 20 | MTR | 2
BA70252K | 4012740878753 | Couvercle pour BA7 25X25 gc | Couvercle en PVC pour goulotte de câblage BA7 25mm gris pierre | Couvercle en PVC pour goulotte de câblage BA7 25mm gris pierre | 01/05/2026 | 7,64 | 1 | 20 | MTR | 2
BA70302 | 4012740212540 | Couvercle pour BA7 l30 gris | Couvercle en PVC pour goulotte de câblage BA7 30mm gris pierre | Couvercle en PVC pour goulotte de câblage BA7 30mm gris pierre | 01/05/2026 | 8,96 | 1 | 20 | MTR | 2
BA70402 | 4012740878708 | Couvercle pour BA7 l40 gc | Couvercle pour goulotte BA7 - l 40mm RAL 7030 gris | Couvercle pour goulotte BA7 - l 40mm RAL 7030 gris | 01/05/2026 | 10,76 | 1 | 20 | MTR | 2
BA70402K | 4012740878760 | Couvercle pour BA7 25X25 gc | Couvercle en PVC pour goulotte de câblage BA7 40mm gris clair | Couvercle en PVC pour goulotte de câblage BA7 40mm gris clair | 01/05/2026 | 10,76 | 1 | 20 | MTR | 2
BA70602 | 4012740878715 | Couvercle pour BA7 l60 gc | Couvercle pour goulotte BA7 - l 60mm RAL 7030 gris | Couvercle pour goulotte BA7 - l 60mm RAL 7030 gris | 01/05/2026 | 13,83 | 1 | 20 | MTR | 2
BA70802 | 4012740878722 | Couvercle pour BA7 l80 gc | Couvercle en PVC pour goulotte BA7 80mm gris pierre | Couvercle en PVC pour goulotte BA7 80mm gris pierre | 01/05/2026 | 14,84 | 1 | 20 | MTR | 2
BA70802K | 4012740212533 | Couvercle pour BA7 25x80 gris | Couvercle en PVC pour goulotte de câblage BA7 80mm gris pierre | Couvercle en PVC pour goulotte de câblage BA7 80mm gris pierre | 01/05/2026 | 21,3 | 1 | 20 | MTR | 2
BA7100060 | 4012740878661 | Goulot câbl BA7 100X60 gris | Goulotte de câblage BA7 100x60mm PVC gris pierre | La goulotte de câblage BA7 est en PVC, de couleur gris pierre et de dimensions 100x60mm. Elle dispose d'une partie inférieure avec des découpes latérales. Les entretoises sont défonçables sans outil jusqu'au sol. | 01/05/2026 | 55,42 | 1 | 20 | MTR | 2
BA7100080 | 4012740878678 | Goulot câbl BA7 100X80 gris | Goulotte de câblage BA7 100x80mm PVC gris pierre | La goulotte de câblage BA7 est en PVC, de couleur gris pierre et de dimensions 100x80mm. Elle dispose d'une partie inférieure avec des découpes latérales. Les entretoises sont défonçables sans outil jusqu'au sol. | 01/05/2026 | 66,58 | 1 | 20 | MTR | 2
BA7100100 | 4012740878685 | Goulot câbl BA7 100X100 gris | Goulotte de câblage BA7 100x100mm PVC gris pierre | La goulotte de câblage BA7 est en PVC, de couleur gris pierre et de dimensions 100x100mm. Elle dispose d'une partie inférieure avec des découpes latérales. Les entretoises sont défonçables sans outil jusqu'au sol. | 01/05/2026 | 83,25 | 1 | 20 | MTR | 2
BA71002 | 4012740878739 | Couvercle pour BA7 l100 gc | Couvercle pour goulotte de câblage BA7 largeur 100mm PVC gris pierre | Couvercle supplémentaire pour goulottes de câblage Hager de la gamme BA7 d'une largeur de 100mm. Couvercle en PVC de coloris gris clair RAL7030, | 01/05/2026 | 16,19 | 1 | 20 | MTR | 2
BA71202 | 4012740878746 | Couvercle pour BA7 l120 gc | Couvercle pour goulotte BA7 - l 120mm RAL 7030 gris | Couvercle pour goulotte BA7 - l 120mm RAL 7030 gris | 01/05/2026 | 18,54 | 1 | 20 | MTR | 2
BA725025 | 4012740878470 | Goulot câbl BA7 25X25 gris | Goulotte de câblage BA7 25x25mm PVC gris pierre | La goulotte de câblage BA7 est en PVC, de couleur gris pierre et de dimensions 25x25mm. Elle dispose d'une partie inférieure avec des découpes latérales. Les entretoises sont défonçables sans outil jusqu'au sol. | 01/05/2026 | 13,82 | 1 | 20 | MTR | 2
BA725025BL | 4012740878784 | Goulot câbl BA7 25X25 bleu | Goulotte de câblage complète BA7 prof 25mm l 25mm bleue | Goulotte de câblage complète BA7 prof 25mm l 25mm bleue | 01/05/2026 | 16,57 | 1 | 20 | MTR | 2
BA725040 | 4012740878487 | Goulot câbl BA7 25X40 gris | Goulotte de câblage BA7 25x40mm PVC gris pierre | Goulotte de câblage complète BA7 prof 25mm l 40mm RAL 7030 gris | 01/05/2026 | 17,13 | 1 | 20 | MTR | 2
BA740025 | 4012740878494 | Goulot câbl BA7 40X25 gris | Goulotte de câblage BA7 40x25mm PVC gris pierre | Goulotte de câblage complète BA7 prof 40mm l 25mm RAL 7030 gris | 01/05/2026 | 17,86 | 1 | 20 | MTR | 2
BA740025BL | 4012740878791 | Goulot câbl BA7 40X25 bleu | Goulotte de câblage complète BA7 prof 40mm l 25mm bleue | Goulotte de câblage complète BA7 prof 40mm l 25mm bleue | 01/05/2026 | 20,01 | 1 | 20 | MTR | 2
BA740040 | 4012740878500 | Goulot câbl BA7 40X40 gris | Goulotte de câblage BA7 40x40mm PVC gris pierre | Goulotte de câblage complète BA7 prof 40mm l 40mm RAL 7030 gris | 01/05/2026 | 20,87 | 1 | 20 | MTR | 2
BA740040BL | 4012740878807 | Goulot câbl BA7 40X40 bleu | Goulotte de câblage complète BA7 prof 40mm l 40mm bleue | Goulotte de câblage complète BA7 prof 40mm l 40mm bleue | 01/05/2026 | 23,67 | 1 | 20 | MTR | 2
BA740060 | 4012740878517 | Goulot câbl BA7 40X60 gris | Goulotte de câblage BA7 40x60mm PVC gris pierre | Goulotte de câblage complète BA7 prof 40mm l 60mm RAL 7030 gris | 01/05/2026 | 26,74 | 1 | 20 | MTR | 2
BA740060BL | 4012740878814 | Goulot câbl BA7 40X60 bleu | Goulotte de câblage complète BA7 prof 40mm l 60mm bleue | Goulotte de câblage complète BA7 prof 40mm l 60mm bleue | 01/05/2026 | 28,59 | 1 | 20 | MTR | 2
BA740080 | 4012740878524 | Goulot câbl BA7 40X80 gris | Goulotte de câblage BA7 40x80mm PVC gris pierre | Goulotte de câblage complète BA7 prof 40mm l 80mm RAL 7030 gris | 01/05/2026 | 33,66 | 1 | 20 | MTR | 2
BA740100 | 4012740878531 | Goulot câbl BA7 40X100 gris | Goulotte de câblage complète BA7 prof 40mm l 100mm RAL 7030 gris | Goulotte de câblage complète BA7 prof 40mm l 100mm RAL 7030 gris | 01/05/2026 | 40,53 | 1 | 20 | MTR | 2
BA760025 | 4012740878548 | Goulot câbl BA7 60X25 gris | Goulotte de câblage BA7 60x25mm PVC gris pierre | Goulotte de câblage complète BA7 prof 60mm l 25mm RAL 7030 gris | 01/05/2026 | 20,25 | 1 | 20 | MTR | 2
BA760025BL | 4012740878821 | Goulot câbl BA7 60X25 bleu | Goulotte de câblage complète BA7 prof 60mm l 25mm bleue | Goulotte de câblage complète BA7 prof 60mm l 25mm bleue | 01/05/2026 | 25,66 | 1 | 20 | MTR | 2
BA760040 | 4012740878555 | Goulot câbl BA7 60X40 gris | Goulotte de câblage BA7 60x40mm PVC gris pierre | Goulotte de câblage complète BA7 prof 60mm l 40mm RAL 7030 gris | 01/05/2026 | 26,31 | 1 | 20 | MTR | 2
BA760040BL | 4012740878838 | Goulot câbl BA7 60X40 bleu | Goulotte de câblage complète BA7 prof 60mm l 40mm bleue | Goulotte de câblage complète BA7 prof 60mm l 40mm bleue | 01/05/2026 | 29,9 | 1 | 20 | MTR | 2
BA760060 | 4012740878562 | Goulot câbl BA7 60X60 gris | Goulotte de câblage BA7 60x60mm PVC gris pierre | Goulotte de câblage complète BA7 prof 60mm l 60mm RAL 7030 gris | 01/05/2026 | 33,79 | 1 | 20 | MTR | 2
BA760060BL | 4012740878845 | Goulot câbl BA7 60X60 bleu | Goulotte de câblage complète BA7 prof 60mm l 60mm bleue | Goulotte de câblage complète BA7 prof 60mm l 60mm bleue | 01/05/2026 | 38,19 | 1 | 20 | MTR | 2
BA760080 | 4012740878579 | Goulot câbl BA7 60X80 gris | Goulotte de câblage BA7 60x80mm PVC gris pierre | Goulotte de câblage complète BA7 prof 60mm l 80mm RAL 7030 gris | 01/05/2026 | 42,27 | 1 | 20 | MTR | 2
BA760100 | 4012740878586 | Goulot câbl BA7 60X100 gris | Goulotte de câblage BA7 60x100mm PVC gris pierre | Goulotte de câblage complète BA7 prof 60mm l 100mm RAL 7030 gris | 01/05/2026 | 51,2 | 1 | 20 | MTR | 2
BA760120 | 4012740878593 | Goulot câbl BA7 60X120 gris | Goulotte de câblage BA7 60x120mm PVC gris pierre | Goulotte de câblage complète BA7 prof 60mm l 120mm RAL 7030 gris | 01/05/2026 | 55,15 | 1 | 20 | MTR | 2
BA780025 | 4012740878609 | Goulot câbl BA7 80X25 gris | Goulotte de câblage BA7 80x25mm PVC gris pierre | Goulotte de câblage complète BA7 prof 80mm l 25mm RAL 7030 gris | 01/05/2026 | 28,34 | 1 | 20 | MTR | 2
BA780025BL | 4012740878852 | Goulot câbl BA7 80X25 bleu | Goulotte de câblage BA7 80x25mm PVC bleu | Goulotte de câblage complète BA7 prof 80mm l 25mm bleue | 01/05/2026 | 32,03 | 1 | 20 | MTR | 2
BA780040 | 4012740878616 | Goulot câbl BA7 80X40 gris | Goulotte de câblage BA7 80x40mm PVC gris pierre | Goulotte de câblage complète BA7 prof 80mm l 40mm RAL 7030 gris | 01/05/2026 | 33,13 | 1 | 20 | MTR | 2
BA780060 | 4012740878623 | Goulot câbl BA7 80X60 gris | Goulotte de câblage BA7 80x60mm PVC gris pierre | Goulotte de câblage complète BA7 prof 80mm l 60mm RAL 7030 gris | 01/05/2026 | 42,43 | 1 | 20 | MTR | 2
BA780060BL | 4012740878869 | Goulot câbl BA7 80X60 bleu | Goulotte de câblage BA7 80x60mm PVC bleu | Goulotte de câblage complète BA7 prof 80mm l 60mm bleue | 01/05/2026 | 48,02 | 1 | 20 | MTR | 2
BA780080 | 4012740878630 | Goulot câbl BA7 80X80 gris | Goulotte de câblage BA7 80x80mm PVC gris pierre | Goulotte de câblage complète BA7 prof 80mm l 80mm RAL 7030 gris | 01/05/2026 | 53,21 | 1 | 20 | MTR | 2
BA780100 | 4012740878647 | Goulot câbl BA7 80X100 gris | Goulotte de câblage BA7 80x100mm PVC gris pierre | Goulotte de câblage complète BA7 prof 80mm l 100mm RAL 7030 gris | 01/05/2026 | 64,28 | 1 | 20 | MTR | 2
BA780100BL | 4012740878876 | Goulot câbl BA7 80X100 bleu | Goulotte de câblage en PVC BA7 80x100mm bleu | Goulotte de câblage en PVC BA7 80x100mm bleu | 01/05/2026 | 72,75 | 1 | 20 | MTR | 2
BA780120 | 4012740878654 | Goulot câbl BA7 80X120 gris | Goulotte de câblage BA7 80x120mm PVC gris pierre | Goulotte de câblage complète BA7 prof 80mm l 120mm RAL 7030 gris | 01/05/2026 | 69,34 | 1 | 20 | MTR | 2
BA7A100030 | 4012740212601 | Goulot câbl BA7A 100X30 gris | Goulotte de câblage BA7A 100x30mm PVC gris pierre | Goulotte de câblage complète BA7A 100x30 RAL 7030 gris | 01/05/2026 | 37,69 | 1 | 20 | MTR | 2
BA7A100040 | 4012740212618 | Goulot câbl BA7A 100X40 gris | Goulotte de câblage BA7A 100x40mm PVC gris pierre | Goulotte de câblage complète BA7A 100x40 RAL 7030 gris | 01/05/2026 | 40,53 | 1 | 20 | MTR | 2
BA7A100060 | 4012740199087 | Goulot câbl BA7A 100X60 gris | Goulotte de câblage BA7A 100x60mm PVC gris pierre | Goulotte de câblage complète BA7A 100x60 RAL 7030 gris | 01/05/2026 | 49,93 | 1 | 20 | MTR | 2
BA7A100080 | 4012740199094 | Goulot câbl BA7A 100X80 gris | Goulotte de câblage BA7A 100x80mm PVC gris pierre | Goulotte de câblage complète BA7A 100x80 RAL 7030 gris | 01/05/2026 | 60,05 | 1 | 20 | MTR | 2
BA7A100100 | 4012740199100 | Goulot câbl BA7A 100X100 gris | Goulotte de câblage BA7A 100x100mm PVC gris pierre | Goulotte de câblage complète BA7A 100x100 RAL 7030 gris | 01/05/2026 | 74,99 | 1 | 20 | MTR | 2
BA7A25025 | 4012740198851 | Goulot câbl BA7A 25X25 gris | Goulotte de câblage BA7A 25x25mm PVC gris pierre | Goulotte de câblage complète BA7A 25x25 RAL 7030 gris | 01/05/2026 | 12,57 | 1 | 20 | MTR | 2
BA7A25040 | 4012740198868 | Goulot câbl BA7A 25X40 gris | Goulotte de câblage BA7A 25x40mm PVC gris pierre | Goulotte de câblage complète BA7A 25x40 RAL 7030 gris | 01/05/2026 | 15,57 | 1 | 20 | MTR | 2
BA7A25080 | 4012740212557 | Goulot câbl BA7A 25x80 gris | Goulotte de câblage BA7A 25x80mm PVC gris pierre | Goulotte de cablage complète BA7A 25x80 RAL 7030 gris | 01/05/2026 | 28,59 | 1 | 20 | MTR | 2
BA7A40025 | 4012740198875 | Goulot câbl BA7A 40X25 gris | Goulotte de câblage BA7A 40x25mm PVC gris pierre | Goulotte de câblage complète BA7A 40x25 RAL 7030 gris | 01/05/2026 | 16,05 | 1 | 20 | MTR | 2
BA7A40030 | 4012740212564 | Goulot câbl BA7A 40X30 gris | Goulotte de câblage BA7A 40x30mm PVC gris pierre | Goulotte de câblage complète BA7A 40x30 RAL 7030 gris | 01/05/2026 | 19,29 | 1 | 20 | MTR | 2
BA7A40040 | 4012740198882 | Goulot câbl BA7A 40X40 gris | Goulotte de câblage BA7A 40x40mm PVC gris pierre | Goulotte de câblage complète BA7A 40x40 RAL 7030 gris | 01/05/2026 | 18,88 | 1 | 20 | MTR | 2
BA7A40060 | 4012740198899 | Goulot câbl BA7A 40X60 gris | Goulotte de câblage BA7A 40x60mm PVC gris pierre | Goulotte de câblage complète BA7A 40x60 RAL 7030 gris | 01/05/2026 | 24,1 | 1 | 20 | MTR | 2
BA7A40080 | 4012740198905 | Goulot câbl BA7A 40X80 gris | Goulotte de câblage BA7A 40x80mm PVC gris pierre | Goulotte de câblage complète BA7A 40x80 RAL 7030 gris | 01/05/2026 | 30,28 | 1 | 20 | MTR | 2
BA7A40100 | 4012740198912 | Goulot câbl BA7A 40X100 gris | Goulotte de câblage BA7A 40x100mm PVC gris pierre | Goulotte de câblage complète BA7A 40x100 RAL 7030 gris | 01/05/2026 | 36,55 | 1 | 20 | MTR | 2
BA7A60025 | 4012740198929 | Goulot câbl BA7A 60X25 gris | Goulotte de câblage BA7A 60x25mm PVC gris pierre | Goulotte de câblage complète BA7A 60x25 RAL 7030 gris | 01/05/2026 | 18,26 | 1 | 20 | MTR | 2
BA7A60030 | 4012740212571 | Goulot câbl BA7A 60X30 gris | Goulotte de câblage BA7A 60x30mm PVC gris pierre | Goulotte de câblage complète BA7A 60x30 RAL 7030 gris | 01/05/2026 | 22,67 | 1 | 20 | MTR | 2
BA7A60040 | 4012740198936 | Goulot câbl BA7A 60X40 gris | Goulotte de câblage BA7A 60x40mm PVC gris pierre | Goulotte de câblage complète BA7A 60x40 RAL 7030 gris | 01/05/2026 | 23,76 | 1 | 20 | MTR | 2
BA7A60060 | 4012740198943 | Goulot câbl BA7A 60X60 gris | Goulotte de câblage BA7A 60x60mm PVC gris pierre | Goulotte de câblage complète BA7A 60x60 RAL 7030 gris | 01/05/2026 | 30,45 | 1 | 20 | MTR | 2
BA7A60080 | 4012740198950 | Goulot câbl BA7A 60X80 gris | Goulotte de câblage BA7A 60x80mm PVC gris pierre | Goulotte de câblage complète BA7A 60x80 RAL 7030 gris | 01/05/2026 | 38,12 | 1 | 20 | MTR | 2
BA7A60100 | 4012740198967 | Goulot câbl BA7A 60X100gris | Goulotte de câblage BA7A 60x100mm PVC gris pierre | Goulotte de câblage complète BA7A 60x100 RAL 7030 gris | 01/05/2026 | 46,18 | 1 | 20 | MTR | 2
BA7A60120 | 4012740198998 | Goulot câbl BA7A 60X120 gris | Goulotte de câblage BA7A 60x120mm PVC gris pierre | Goulotte de câblage complète BA7A 60x120 RAL 7030 gris | 01/05/2026 | 49,71 | 1 | 20 | MTR | 2
BA7A80025 | 4012740199001 | Goulot câbl BA7A 80X25 gris | Goulotte de câblage BA7A 80x25mm PVC gris pierre | Goulotte de câblage complète BA7A 80x25 RAL 7030 gris | 01/05/2026 | 25,53 | 1 | 20 | MTR | 2
BA7A80030 | 4012740212588 | Goulot câbl BA7A 80X30 gris | Goulotte de câblage BA7A 80x30mm PVC gris pierre | Goulotte de câblage complète BA7A 80x30 RAL 7030 gris | 01/05/2026 | 30,74 | 1 | 20 | MTR | 2
BA7A80040 | 4012740199032 | Goulot câbl BA7A 80X40 gris | Goulotte de câblage BA7A 80x40mm PVC gris pierre | Goulotte de câblage complète BA7A 80x40 RAL 7030 gris | 01/05/2026 | 29,9 | 1 | 20 | MTR | 2
BA7A80060 | 4012740199049 | Goulot câbl BA7A 80X60 gris | Goulotte de câblage BA7A 80x60mm PVC gris pierre | Goulotte de câblage complète BA7A 80x60 RAL 7030 gris | 01/05/2026 | 38,29 | 1 | 20 | MTR | 2
BA7A80080 | 4012740199056 | Goulot câbl BA7A 80X80 gris | Goulotte de câblage BA7A 80x80mm PVC gris pierre | Goulotte de câblage complète BA7A 80x80 RAL 7030 gris | 01/05/2026 | 47,99 | 1 | 20 | MTR | 2
BA7A80100 | 4012740199063 | Goulot câbl BA7A 80X100 gris | Goulotte de câblage BA7A 80x100mm PVC gris pierre | Goulotte de câblage complète BA7A 80x100 RAL 7030 gris | 01/05/2026 | 57,89 | 1 | 20 | MTR | 2
BA7A80120 | 4012740199070 | Goulot câbl BA7A 80X120 gris | Goulotte de câblage BA7A 80x120mm PVC gris pierre | Goulotte de câblage complète BA7A 80x120 RAL 7030 gris | 01/05/2026 | 62,52 | 1 | 20 | MTR | 2
BA7CLIP | 4012740878777 | Clip goulotte câblage BA7 | Agrafe en polystyrène goulotte de câblage BA7/HA7 à partir de la largeur 40 mm | L’agrafe BA7CLIP pour les goulottes de câblages BA7 et HA7 sert à la fixation sûre des câbles à l'intérieur du système de goulottes. | 01/05/2026 | 3,24 | 1 | 20 | EA | 10
BC226 | 3250611332268 | Bloc dif 2P 25A 10mA AC | Bloc différentiel 25A 10mA 2P type AC à bornes alignées | Le bloc différentiel BC226 2P 25A 10mA type AC assure la protection contre les fuites de courant à la terre et est adapté pour les installations tertiaires. Il s'associe aux disjoncteurs 2P à bornes alignées inférieurs à 25A Hager. | 01/05/2026 | 564,65 | 1 | 20 | EA | 1
BD226 | 3250611342267 | Bloc dif 2P 25A 30mA AC | Bloc différentiel 25A 30mA 2P type AC à bornes alignées | Le bloc différentiel BD226 2P 25A 30mA type AC assure la protection contre les fuites de courant à la terre et est adapté pour les installations tertiaires. Il s'associe aux disjoncteurs 2P à bornes alignées inférieurs à 25A Hager. | 01/05/2026 | 388,91 | 1 | 20 | EA | 1
BD241 | 3250611342410 | Bloc dif 2P 40A 30mA AC | Bloc différentiel 40A 30mA 2P type AC à bornes alignées | Le bloc différentiel BD241 2P 40A 30mA type AC assure la protection contre les fuites de courant à la terre et est adapté pour les installations tertiaires. Il s'associe aux disjoncteurs 2P à bornes alignées inférieurs à 40A Hager. | 01/05/2026 | 412,42 | 1 | 20 | EA | 1
BD264 | 3250611342649 | Bloc dif 2P 63A 30mA AC | Bloc différentiel 63A 30mA 2P type AC à bornes alignées | Le bloc différentiel BD264 2P 63A 30mA type AC assure la protection contre les fuites de courant à la terre et est adapté pour les installations tertiaires. Il s'associe aux disjoncteurs 2P à bornes alignées inférieurs à 63A Hager. | 01/05/2026 | 726,42 | 1 | 20 | EA | 1
BD266 | 3250611342663 | Bloc dif 2P 63A 30mA AC 60Hz | Bloc différentiel 63A 30mA 2P type AC 60Hz à bornes alignées | Le bloc différentiel BD266 2P 63A 30mA type AC assure la protection contre les fuites de courant à la terre et est adapté pour les installations tertiaires. Il s'associe aux disjoncteurs 2P à bornes alignées inférieurs à 63A Hager. | 01/05/2026 | 726,38 | 1 | 20 | EA | 1
BD326 | 3250611343264 | Bloc dif 3P 25A 30mA AC | Bloc différentiel 25A 30mA 3P type AC à bornes alignées | Le bloc différentiel BD326 3P 25A 30mA type AC assure la protection contre les fuites de courant à la terre et est adapté pour les installations tertiaires. Il s'associe aux disjoncteurs 3P à bornes alignées inférieurs à 25A Hager. | 01/05/2026 | 445,75 | 1 | 20 | EA | 1
BD341 | 3250611343417 | Bloc dif 3P 40A 30mA AC | Bloc différentiel 40A 30mA 3P type AC à bornes alignées | Le bloc différentiel BD341 3P 40A 30mA type AC assure la protection contre les fuites de courant à la terre et est adapté pour les installations tertiaires. Il s'associe aux disjoncteurs 3P à bornes alignées inférieurs à 40A Hager. | 01/05/2026 | 478,34 | 1 | 20 | EA | 1
BD364 | 3250611343646 | Bloc dif 3P 63A 30mA AC | Bloc différentiel 63A 30mA 3P type AC à bornes alignées | Le bloc différentiel BD364 3P 63A 30mA type AC assure la protection contre les fuites de courant à la terre et est adapté pour les installations tertiaires. Il s'associe aux disjoncteurs 3P à bornes alignées inférieurs à 63A Hager. | 01/05/2026 | 746,23 | 1 | 20 | EA | 1
BD366 | 3250611343660 | Bloc dif 3P 63A 30mA AC 60Hz | Bloc différentiel 63A 30mA 3P type AC 60Hz à bornes alignées | Le bloc différentiel BD366 3P 63A 30mA type AC assure la protection contre les fuites de courant à la terre et est adapté pour les installations tertiaires. Il s'associe aux disjoncteurs 3P à bornes alignées inférieurs à 63A Hager. | 01/05/2026 | 746,15 | 1 | 20 | EA | 1
BD446 | 3250611344469 | Bloc dif 4P 40A 30mA AC 60Hz | Bloc différentiel 40A 30mA 4P type AC 60Hz à bornes alignées | Le bloc différentiel BD446 4P 40A 30mA type AC assure la protection contre les fuites de courant à la terre et est adapté pour les installations tertiaires. Il s'associe aux disjoncteurs 4P à bornes alignées inférieurs à 40A Hager. | 01/05/2026 | 461,93 | 1 | 20 | EA | 1
BD466 | 3250611344667 | Bloc dif 4P 63A 30mA AC 60Hz | Bloc différentiel 63A 30mA 4P type AC 60Hz à bornes alignées | Le bloc différentiel BD466 4P 63A 30mA type AC assure la protection contre les fuites de courant à la terre et est adapté pour les installations tertiaires. Il s'associe aux disjoncteurs 4P à bornes alignées inférieurs à 63A Hager. | 01/05/2026 | 819,13 | 1 | 20 | EA | 1
BDC225F | 3250611345701 | Bloc dif 1P+N 25A 30mA AC | Bloc différentiel 25A 30mA 1P+N type AC à bornes décalées | Le bloc différentiel BDC225F 1P+N 25A 30mA type AC assure la protection contre les fuites de courant à la terre et est adapté pour les installations tertiaires. Il s'associe aux disjoncteurs 1P+N à bornes décalées inférieurs à 25A Hager. | 01/05/2026 | 258,64 | 1 | 20 | EA | 1
BDC240F | 3250611345718 | Bloc dif 1P+N 40A 30mA AC | Bloc différentiel 40A 30mA 1P+N type AC à bornes décalées | Le bloc différentiel BDC240F 1P+N 40A 30mA type AC assure la protection contre les fuites de courant à la terre et est adapté pour les installations tertiaires. Il s'associe aux disjoncteurs 1P+N à bornes décalées inférieurs à 40A Hager. | 01/05/2026 | 286,98 | 1 | 20 | EA | 1
BDC280E | 3250611340003 | Bloc dif 2P 125A 30mA AC | Bloc différentiel 125A 30mA 2P type AC à bornes alignées | Le bloc différentiel BDC280E 2P 125A 30mA type AC assure la protection contre les fuites de courant à la terre et est adapté pour les installations tertiaires. Il s'associe aux disjoncteurs 2P à bornes alignées inférieurs à 125A Hager. | 01/05/2026 | 1019,27 | 1 | 20 | EA | 1
BDC325F | 3250611345787 | Bloc dif 3P 25A 30mA AC | Bloc différentiel 25A 30mA 3P type AC à bornes décalées | Le bloc différentiel BDC325F 3P 25A 30mA type AC assure la protection contre les fuites de courant à la terre et est adapté pour les installations tertiaires. Il s'associe aux disjoncteurs 3P à bornes décalées inférieurs à 25A Hager. | 01/05/2026 | 439,16 | 1 | 20 | EA | 1
BDC340F | 3250611345794 | Bloc dif 3P 40A 30mA AC | Bloc différentiel 40A 30mA 3P type AC à bornes décalées | Le bloc différentiel BDC340F 3P 40A 30mA type AC assure la protection contre les fuites de courant à la terre et est adapté pour les installations tertiaires. Il s'associe aux disjoncteurs 3P à bornes décalées inférieurs à 40A Hager. | 01/05/2026 | 449,37 | 1 | 20 | EA | 1
BDC380E | 3250611340010 | Bloc dif 3P 125A 30mA AC | Bloc différentiel 125A 30mA 3P type AC à bornes alignées | Le bloc différentiel BDC380E 3P 125A 30mA type AC assure la protection contre les fuites de courant à la terre et est adapté pour les installations tertiaires. Il s'associe aux disjoncteurs 3P à bornes alignées inférieurs à 125A Hager. | 01/05/2026 | 1096,93 | 1 | 20 | EA | 1
BDC425F | 3250611345862 | Bloc dif 3P+N 25A 30mA AC | Bloc différentiel 25A 30mA 3P+N type AC à bornes décalées | Le bloc différentiel BDC425F 3P+N 25A 30mA type AC assure la protection contre les fuites de courant à la terre et est adapté pour les installations tertiaires. Il s'associe aux disjoncteurs 3P+N à bornes décalées inférieurs à 25A Hager. | 01/05/2026 | 424,22 | 1 | 20 | EA | 1
BDC440F | 3250611345879 | Bloc dif 3P+N 40A 30mA AC | Bloc différentiel 40A 30mA 3P+N type AC à bornes décalées | Le bloc différentiel BDC440F 3P+N 40A 30mA type AC assure la protection contre les fuites de courant à la terre et est adapté pour les installations tertiaires. Il s'associe aux disjoncteurs 3P+N à bornes décalées inférieurs à 40A Hager. | 01/05/2026 | 466,65 | 1 | 20 | EA | 1
BDC480E | 3250611340027 | Bloc dif 4P 125A 30mA AC | Bloc différentiel 125A 30mA 4P type AC à bornes alignées | Le bloc différentiel BDC480E 4P 125A 30mA type AC assure la protection contre les fuites de courant à la terre et est adapté pour les installations tertiaires. Il s'associe aux disjoncteurs 4P à bornes alignées inférieurs à 125A Hager. | 01/05/2026 | 1170,1 | 1 | 20 | EA | 1
BDC825 | 3250611310013 | Bloc dif 2xsortie 4P 25A 30mA AC | Bloc différentiel double sortie 25A 30mA 4P type AC à bornes alignées | Le bloc différentiel BDC825 4P 25A 30mA type AC assure la protection contre les fuites de courant à la terre et est adapté pour les installations tertiaires. Il s'associe aux disjoncteurs 4P bornes alignées inférieurs à 25A Hager. | 01/05/2026 | 419,04 | 1 | 20 | EA | 1
BDC840 | 3250611310020 | Bloc dif 2xsortie 4P 40A 30mA AC | Bloc différentiel double sortie 40A 30mA 4P type AC à bornes alignées | Le bloc différentiel BDC840 4P 40A 30mA type AC assure la protection contre les fuites de courant à la terre et est adapté pour les installations tertiaires. Il s'associe aux disjoncteurs 4P bornes alignées inférieurs à 40A Hager. | 01/05/2026 | 450,6 | 1 | 20 | EA | 1
BDC863 | 3250611310037 | Bloc dif 2xsortie 4P 63A 30mA AC | Bloc différentiel double sortie 63A 30mA 4P type AC à bornes alignées | Le bloc différentiel BDC863 4P 63A 30mA type AC assure la protection contre les fuites de courant à la terre et est adapté pour les installations tertiaires. Il s'associe aux disjoncteurs 4P bornes alignées inférieurs à 63A Hager. | 01/05/2026 | 761,67 | 1 | 20 | EA | 1
BDC925F | 3250611310501 | Bloc dif 2xsortie 3P+N 25A 30mA AC | Bloc différentiel double sortie 25A 30mA 3P+N type AC à bornes décalées | Le bloc différentiel BDC925F 4P 25A 30mA type AC assure la protection contre les fuites de courant à la terre et est adapté pour les installations tertiaires. Il s'associe aux disjoncteurs 3P+N bornes décalées inférieurs à 25A Hager. | 01/05/2026 | 412,82 | 1 | 20 | EA | 1
BDC940F | 3250611310495 | Bloc dif 2xsortie 3P+N 40A 30mA AC | Bloc différentiel double sortie 40A 30mA 3P+N type AC à bornes décalées | Le bloc différentiel BDC940F 4P 40A 30mA type AC assure la protection contre les fuites de courant à la terre et est adapté pour les installations tertiaires. Il s'associe aux disjoncteurs 3P+N bornes décalées inférieurs à 40A Hager. | 01/05/2026 | 443,96 | 1 | 20 | EA | 1
BDD240F | 3250610002308 | Bloc Dif détect arcs dangereux 40A F 1PN | Bloc Diff détecteur d'arcs dangereux 40A 30mA Type F pour disjoncteur 1P+N | Bloc Différentiel détecteur d'arcs dangereux 40A 30mA Type F pour disjoncteur 1P+N. Pour prévenir les risques d'incendies électriques, l'installation de protecteurs d'arcs, aussi appelés AFDD ou DPDA, est recommandée. | 01/05/2026 | 606,98 | 1 | 20 | EA | 1
BDD241F | 3250610002315 | Bloc Dif détect arcs dangereux 40A F 2P | Bloc différentiel détecteur d'arcs 2P 40A 30mA type F | Bloc différentiel détecteur d'arcs 2P 40A 30mA type F | 01/05/2026 | 582,67 | 1 | 20 | EA | 1
BDF225 | 3250611312345 | Bloc différentiel 2P 25A 30mA F | Bloc différentiel 25A 30mA 2P type F à bornes alignées | Le bloc différentiel BDF225 2P 25A 30mA type F assure la protection contre les fuites de courant à la terre et est adapté pour les installations tertiaires. Il s'associe aux disjoncteurs 2P à bornes alignées inférieurs à 25A Hager. | 01/05/2026 | 545,46 | 1 | 20 | EA | 1
BDF225F | 3250611312642 | Bloc dif 1M 1P+N 25A 30MA F | Bloc différentiel 25A 30mA 1P+N type F à bornes décalées | Le bloc différentiel BDF225F 1P+N 25A 30mA type F assure la protection contre les fuites de courant à la terre et est adapté pour les installations tertiaires. Il s'associe aux disjoncteurs 1P+N à bornes décalées inférieurs à 25A Hager. | 01/05/2026 | 366,03 | 1 | 20 | EA | 1
BDF240 | 3250611312369 | Bloc différenciel 2P 40A 30mA F | Bloc différentiel 40A 30mA 2P type F à bornes alignées | Le bloc différentiel BDF240 2P 40A 30mA type F assure la protection contre les fuites de courant à la terre et est adapté pour les installations tertiaires. Il s'associe aux disjoncteurs 2P à bornes alignées inférieurs à 40A Hager. | 01/05/2026 | 586,24 | 1 | 20 | EA | 1
BDF240F | 3250611312659 | Bloc dif 1M 1P+N 40A 30MA F | Bloc différentiel 40A 30mA 1P+N type F à bornes décalées | Le bloc différentiel BDF240F 1P+N 40A 30mA type F assure la protection contre les fuites de courant à la terre et est adapté pour les installations tertiaires. Il s'associe aux disjoncteurs 1P+N à bornes décalées inférieurs à 40A Hager. | 01/05/2026 | 412,59 | 1 | 20 | EA | 1
BDF263 | 3250611312376 | Bloc différentiel 2P 63A 30mA F | Bloc différentiel 63A 30mA 2P type F à bornes alignées | Le bloc différentiel BDF263 2P 63A 30mA type F assure la protection contre les fuites de courant à la terre et est adapté pour les installations tertiaires. Il s'associe aux disjoncteurs 2P à bornes alignées inférieurs à 63A Hager. | 01/05/2026 | 1042,44 | 1 | 20 | EA | 1
BDF325 | 3250611312390 | Bloc différentiel 3P 25A 30mA F | Bloc différentiel 25A 30mA 3P type F à bornes alignées | Le bloc différentiel BDF325 3P 25A 30mA type F assure la protection contre les fuites de courant à la terre et est adapté pour les installations tertiaires. Il s'associe aux disjoncteurs 3P à bornes alignées inférieurs à 25A Hager. | 01/05/2026 | 661,94 | 1 | 20 | EA | 1
BDF325F | 3250611312666 | Bloc dif 2M 3P 25A 30MA F | Bloc différentiel 25A 30mA 3P type F à bornes décalées | Le bloc différentiel BDF325F 3P 25A 30mA type F assure la protection contre les fuites de courant à la terre et est adapté pour les installations tertiaires. Il s'associe aux disjoncteurs 3P à bornes décalées inférieurs à 25A Hager. | 01/05/2026 | 616,24 | 1 | 20 | EA | 1
BDF340 | 3250611312406 | Bloc différentiel 3P 40A 30mA F | Bloc différentiel 40A 30mA 3P type F à bornes alignées | Le bloc différentiel BDF340 3P 40A 30mA type F assure la protection contre les fuites de courant à la terre et est adapté pour les installations tertiaires. Il s'associe aux disjoncteurs 3P à bornes alignées inférieurs à 40A Hager. | 01/05/2026 | 711,26 | 1 | 20 | EA | 1
BDF340F | 3250611312673 | Bloc dif 2M 3P 40A 30MA F | Bloc différentiel 40A 30mA 3P type F à bornes décalées | Le bloc différentiel BDF340F 3P 40A 30mA type F assure la protection contre les fuites de courant à la terre et est adapté pour les installations tertiaires. Il s'associe aux disjoncteurs 3P à bornes décalées inférieurs à 40A Hager. | 01/05/2026 | 623,39 | 1 | 20 | EA | 1
BDF363 | 3250611312413 | Bloc différentiel 3P 63A 30mA F | Bloc différentiel 63A 30mA 3P type F à bornes alignées | Le bloc différentiel BDF363 3P 63A 30mA type F assure la protection contre les fuites de courant à la terre et est adapté pour les installations tertiaires. Il s'associe aux disjoncteurs 3P à bornes alignées inférieurs à 63A Hager. | 01/05/2026 | 1121,19 | 1 | 20 | EA | 1
BDF425F | 3250611312680 | Bloc dif 2M 3P+N 25A 30MA F | Bloc différentiel 25A 30mA 3P+N type F à bornes décalées | Le bloc différentiel BDF425F 3P+N 25A 30mA type F assure la protection contre les fuites de courant à la terre et est adapté pour les installations tertiaires. Il s'associe aux disjoncteurs 3P+N à bornes décalées inférieurs à 25A Hager. | 01/05/2026 | 598,88 | 1 | 20 | EA | 1
BDF440F | 3250611312697 | Bloc dif 2M 3P+N 40A 30MA F | Bloc différentiel 40A 30mA 3P+N type F à bornes décalées | Le bloc différentiel BDF440F 3P+N 40A 30mA type F assure la protection contre les fuites de courant à la terre et est adapté pour les installations tertiaires. Il s'associe aux disjoncteurs 3P+N à bornes décalées inférieurs à 40A Hager. | 01/05/2026 | 658,21 | 1 | 20 | EA | 1
BDF825 | 3250611312444 | Bloc différentiel DS 4P 25A 30mA F | Bloc différentiel double sortie 25A 30mA 4P type F à bornes alignées | Le bloc différentiel BDF825 4P 25A 30mA type F assure la protection contre les fuites de courant à la terre et est adapté pour les installations tertiaires. Il s'associe aux disjoncteurs 4P bornes alignées inférieurs à 25A Hager. | 01/05/2026 | 622,56 | 1 | 20 | EA | 1
BDF840 | 3250611312451 | Bloc différentiel 4P DS 40A 30mA F | Bloc différentiel double sortie 40A 30mA 4P type F à bornes alignées | Le bloc différentiel BDF840 4P 40A 30mA type F assure la protection contre les fuites de courant à la terre et est adapté pour les installations tertiaires. Il s'associe aux disjoncteurs 4P bornes alignées inférieurs à 40A Hager. | 01/05/2026 | 672,5 | 1 | 20 | EA | 1
BDF863 | 3250611312468 | Bloc différentiel DS 4P 63A 30mA F | Bloc différentiel double sortie 63A 30mA 4P type F à bornes alignées | Le bloc différentiel BDF863 4P 63A 30mA type F assure la protection contre les fuites de courant à la terre et est adapté pour les installations tertiaires. Il s'associe aux disjoncteurs 4P bornes alignées inférieurs à 63A Hager. | 01/05/2026 | 1046,06 | 1 | 20 | EA | 1
BDF925F | 3250611312604 | Bloc différentiel DS 3P+N 25A 30mA F | Bloc différentiel double sortie 25A 30mA 3P+N type F à bornes décalées | Le bloc différentiel BDF925F 3P+N 25A 30mA type F assure la protection contre les fuites de courant à la terre et est adapté pour les installations tertiaires. Il s'associe aux disjoncteurs 3P+N bornes décalées inférieurs à 25A Hager. | 01/05/2026 | 584,33 | 1 | 20 | EA | 1
BDF940F | 3250611312611 | Bloc différentiel DS 3P+N 40A 30mA F | Bloc différentiel double sortie 40A 30mA 3P+N type F à bornes décalées | Le bloc différentiel BDF940F 3P+N 40A 30mA type F assure la protection contre les fuites de courant à la terre et est adapté pour les installations tertiaires. Il s'associe aux disjoncteurs 3P+N bornes décalées inférieurs à 40A Hager. | 01/05/2026 | 621,05 | 1 | 20 | EA | 1
BDH280E | 3250611340034 | Bloc dif 2P 125A 30mA A HI | Bloc différentiel 125A 30mA 2P type A HI à bornes alignées | Le bloc différentiel BDH280E 4P 125A 30mA type A HI assure la protection contre les fuites de courant à la terre et est adapté pour les installations tertiaires. Il s'associe aux disjoncteurs 4P à bornes alignées inférieurs à 125A Hager. | 01/05/2026 | 1336,95 | 1 | 20 | EA | 1
BDH380E | 3250611340041 | Bloc dif 3P 125A 30mA A HI | Bloc différentiel 125A 30mA 3P type A HI à bornes alignées | Le bloc différentiel BDH380E 4P 125A 30mA type A HI assure la protection contre les fuites de courant à la terre et est adapté pour les installations tertiaires. Il s'associe aux disjoncteurs 4P à bornes alignées inférieurs à 125A Hager. | 01/05/2026 | 1344,83 | 1 | 20 | EA | 1
BDH480E | 3250611340058 | Bloc dif 4P 125A 30mA A HI | Bloc différentiel 125A 30mA 4P type A HI à bornes alignées | Le bloc différentiel BDH480E 4P 125A 30mA type A HI assure la protection contre les fuites de courant à la terre et est adapté pour les installations tertiaires. Il s'associe aux disjoncteurs 4P à bornes alignées inférieurs à 125A Hager. | 01/05/2026 | 1429 | 1 | 20 | EA | 1
BF226 | 3250611362265 | Bloc dif 2P 25A 300mA AC | Bloc différentiel 25A 300mA 2P type AC à bornes alignées | Le bloc différentiel BF226 2P 25A 300mA type AC assure la protection contre les fuites de courant à la terre et est adapté pour les installations tertiaires. Il s'associe aux disjoncteurs 2P à bornes alignées inférieurs à 25A Hager. | 01/05/2026 | 349,8 | 1 | 20 | EA | 1
BF228 | 3250611312154 | Bloc dif 2P 25A 300mA AC 50/60Hz | Bloc différentiel 25A 30mA 2P type AC 50/60Hz à bornes alignées | Le bloc différentiel BF228 2P 25A 30mA type AC assure la protection contre les fuites de courant à la terre et est adapté pour les installations tertiaires. Il s'associe aux disjoncteurs 2P à bornes alignées inférieurs à 25A Hager. | 01/05/2026 | 349,78 | 1 | 20 | EA | 1
BF241 | 3250611362418 | Bloc dif 2P 40A 300mA AC | Bloc différentiel 40A 30mA 2P type AC à bornes alignées | Le bloc différentiel BF241 2P 40A 30mA type AC assure la protection contre les fuites de courant à la terre et est adapté pour les installations tertiaires. Il s'associe aux disjoncteurs 2P à bornes alignées inférieurs à 40A Hager. | 01/05/2026 | 384,4 | 1 | 20 | EA | 1
BF242 | 3250611312161 | Bloc dif 2P 40A 300mA A HI 50/60Hz | Bloc différentiel 40A 30mA 2P type A HI 50/60Hz à bornes alignées | Le bloc différentiel BF242 2P 40A 30mA type A HI assure la protection contre les fuites de courant à la terre et est adapté pour les installations tertiaires. Il s'associe aux disjoncteurs 2P à bornes alignées inférieurs à 40A Hager. | 01/05/2026 | 555,04 | 1 | 20 | EA | 1
BF264 | 3250611362647 | Bloc dif 2P 63A 300mA AC | Bloc différentiel 63A 30mA 2P type AC à bornes alignées | Le bloc différentiel BF264 2P 63A 30mA type AC assure la protection contre les fuites de courant à la terre et est adapté pour les installations tertiaires. Il s'associe aux disjoncteurs 2P à bornes alignées inférieurs à 63A Hager. | 01/05/2026 | 468,74 | 1 | 20 | EA | 1
BF266 | 3250611312185 | Bloc dif 2P 63A 300mA AC 50/60Hz | Bloc différentiel 63A 30mA 2P type AC 50/60Hz à bornes alignées | Le bloc différentiel BF266 2P 63A 30mA type AC assure la protection contre les fuites de courant à la terre et est adapté pour les installations tertiaires. Il s'associe aux disjoncteurs 2P à bornes alignées inférieurs à 63A Hager. | 01/05/2026 | 468,73 | 1 | 20 | EA | 1
BF326 | 3250611363262 | Bloc dif 3P 25A 300mA AC | Bloc différentiel 25A 300mA 3P type AC à bornes alignées | Le bloc différentiel BF326 3P 25A 300mA type AC assure la protection contre les fuites de courant à la terre et est adapté pour les installations tertiaires. Il s'associe aux disjoncteurs 3P à bornes alignées inférieurs à 25A Hager. | 01/05/2026 | 400,34 | 1 | 20 | EA | 1
BF328 | 3250611312208 | Bloc dif 3P 25A 300mA AC 50/60Hz | Bloc différentiel 25A 30mA 3P type AC 50/60Hz à bornes alignées | Le bloc différentiel BF328 3P 25A 30mA type AC assure la protection contre les fuites de courant à la terre et est adapté pour les installations tertiaires. Il s'associe aux disjoncteurs 3P à bornes alignées inférieurs à 25A Hager. | 01/05/2026 | 400,33 | 1 | 20 | EA | 1
BF341 | 3250611363415 | Bloc dif 3P 40A 300mA AC | Bloc différentiel 40A 30mA 3P type AC à bornes alignées | Le bloc différentiel BF341 3P 40A 30mA type AC assure la protection contre les fuites de courant à la terre et est adapté pour les installations tertiaires. Il s'associe aux disjoncteurs 3P à bornes alignées inférieurs à 40A Hager. | 01/05/2026 | 426,66 | 1 | 20 | EA | 1
BF364 | 3250611363644 | Bloc dif 3P 63A 300mA AC | Bloc différentiel 63A 30mA 3P type AC à bornes alignées | Le bloc différentiel BF364 3P 63A 30mA type AC assure la protection contre les fuites de courant à la terre et est adapté pour les installations tertiaires. Il s'associe aux disjoncteurs 3P à bornes alignées inférieurs à 63A Hager. | 01/05/2026 | 531,05 | 1 | 20 | EA | 1
BF366 | 3250611312222 | Bloc dif 3P 63A 300mA AC 50/60Hz | Bloc différentiel 63A 30mA 3P type AC 50/60Hz à bornes alignées | Le bloc différentiel BF366 3P 63A 30mA type AC assure la protection contre les fuites de courant à la terre et est adapté pour les installations tertiaires. Il s'associe aux disjoncteurs 3P à bornes alignées inférieurs à 63A Hager. | 01/05/2026 | 531,04 | 1 | 20 | EA | 1
BFC225F | 3250611345725 | Bloc dif 1P+N 25A 300mA AC | Bloc différentiel 25A 300mA 1P+N type AC à bornes décalées | Le bloc différentiel BFC225F 1P+N 25A 300mA type AC assure la protection contre les fuites de courant à la terre et est adapté pour les installations tertiaires. Il s'associe aux disjoncteurs 1P+N à bornes décalées inférieurs à 25A Hager. | 01/05/2026 | 306,49 | 1 | 20 | EA | 1
BFC240F | 3250611345732 | Bloc dif 1P+N 40A 300mA AC | Bloc différentiel 40A 300mA 1P+N type AC à bornes décalées | Le bloc différentiel BFC240F 1P+N 40A 300mA type AC assure la protection contre les fuites de courant à la terre et est adapté pour les installations tertiaires. Il s'associe aux disjoncteurs 1P+N à bornes décalées inférieurs à 40A Hager. | 01/05/2026 | 325,33 | 1 | 20 | EA | 1
BFC325F | 3250611345800 | Bloc dif 3P 25A 300mA AC | Bloc différentiel 25A 300mA 3P type AC à bornes décalées | Le bloc différentiel BFC325F 3P 25A 300mA type AC assure la protection contre les fuites de courant à la terre et est adapté pour les installations tertiaires. Il s'associe aux disjoncteurs 3P à bornes décalées inférieurs à 25A Hager. | 01/05/2026 | 361,84 | 1 | 20 | EA | 1
BFC340F | 3250611345817 | Bloc dif 3P 40A 300mA AC | Bloc différentiel 40A 300mA 3P type AC à bornes décalées | Le bloc différentiel BFC340F 3P 40A 300mA type AC assure la protection contre les fuites de courant à la terre et est adapté pour les installations tertiaires. Il s'associe aux disjoncteurs 3P à bornes décalées inférieurs à 40A Hager. | 01/05/2026 | 373,94 | 1 | 20 | EA | 1
BFC425F | 3250611345886 | Bloc dif 3P+N 25A 300mA AC | Bloc différentiel 25A 300mA 3P+N type AC à bornes décalées | Le bloc différentiel BFC425F 3P+N 25A 300mA type AC assure la protection contre les fuites de courant à la terre et est adapté pour les installations tertiaires. Il s'associe aux disjoncteurs 3P+N à bornes décalées inférieurs à 25A Hager. | 01/05/2026 | 339,95 | 1 | 20 | EA | 1
BFC440F | 3250611345893 | Bloc dif 3P+N 40A 300mA AC | Bloc différentiel 40A 300mA 3P+N type AC à bornes décalées | Le bloc différentiel BFC440F 3P+N 40A 300mA type AC assure la protection contre les fuites de courant à la terre et est adapté pour les installations tertiaires. Il s'associe aux disjoncteurs 3P+N à bornes décalées inférieurs à 40A Hager. | 01/05/2026 | 373,93 | 1 | 20 | EA | 1
BFC480E | 3250611360001 | Bloc dif 4P 125A 300mA AC | Bloc différentiel 125A 300mA 4P type AC à bornes alignées | Le bloc différentiel BFC480E 4P 125A 300mA type AC assure la protection contre les fuites de courant à la terre et est adapté pour les installations tertiaires. Il s'associe aux disjoncteurs 4P à bornes alignées inférieurs à 125A Hager. | 01/05/2026 | 667,01 | 1 | 20 | EA | 1
BFC825 | 3250611310075 | Bloc dif 2xsort.4P 25A 300mA AC | Bloc différentiel double sortie 25A 300mA 4P type AC à bornes alignées | Le bloc différentiel BFC825 4P 25A 300mA type AC assure la protection contre les fuites de courant à la terre et est adapté pour les installations tertiaires. Il s'associe aux disjoncteurs 4P à bornes alignées inférieurs à 25A Hager. | 01/05/2026 | 376,33 | 1 | 20 | EA | 1
BFC828 | 3250611312239 | Bloc dif 2xsort.4P 25A 300mA AC 50/60Hz | Bloc différentiel double sortie 25A 300mA 4P type AC 50/60Hz à bornes alignées | Le bloc différentiel BFC828 4P 25A 300mA type AC assure la protection contre les fuites de courant à la terre et est adapté pour les installations tertiaires. Il s'associe aux disjoncteurs 4P à bornes alignées inférieurs à 25A Hager. | 01/05/2026 | 376,31 | 1 | 20 | EA | 1
BFC840 | 3250611310082 | Bloc dif 2xsort.4P 40A 300mA AC | Bloc différentiel double sortie 40A 300mA 4P type AC à bornes alignées | Le bloc différentiel BFC840 4P 40A 300mA type AC assure la protection contre les fuites de courant à la terre et est adapté pour les installations tertiaires. Il s'associe aux disjoncteurs 4P à bornes alignées inférieurs à 40A Hager. | 01/05/2026 | 406,63 | 1 | 20 | EA | 1
BFC863 | 3250611310099 | Bloc dif 2xsort.4P 63A 300mA AC | Bloc différentiel double sortie 63A 300mA 4P type AC à bornes alignées | Le bloc différentiel BFC863 4P 63A 300mA type AC assure la protection contre les fuites de courant à la terre et est adapté pour les installations tertiaires. Il s'associe aux disjoncteurs 4P à bornes alignées inférieurs à 63A Hager. | 01/05/2026 | 482,7 | 1 | 20 | EA | 1
BFC866 | 3250611312253 | Bloc dif 2xsort.4P 63A 300mA AC 50/60Hz | Bloc différentiel double sortie 63A 300mA 4P type AC 50/60Hz à bornes alignées | Le bloc différentiel BFC866 4P 63A 300mA type AC assure la protection contre les fuites de courant à la terre et est adapté pour les installations tertiaires. Il s'associe aux disjoncteurs 4P à bornes alignées inférieurs à 63A Hager. | 01/05/2026 | 482,69 | 1 | 20 | EA | 1
BFC925F | 3250611310525 | Bloc dif 2xsort.3P+N 25A 300mA AC | Bloc différentiel double sortie 25A 300mA 3P+N type AC à bornes décalées | Le bloc différentiel BFC925F 3P+N 25A 300mA type AC assure la protection contre les fuites de courant à la terre et est adapté pour les installations tertiaires. Il s'associe aux disjoncteurs 3P+N bornes décalées inférieurs à 25A Hager. | 01/05/2026 | 329,88 | 1 | 20 | EA | 1
BFC940F | 3250611310518 | Bloc dif 2xsort.3P+N 40A 300mA AC | Bloc différentiel double sortie 40A 300mA 3P+N type AC à bornes décalées | Le bloc différentiel BFC940F 3P+N 40A 300mA type AC assure la protection contre les fuites de courant à la terre et est adapté pour les installations tertiaires. Il s'associe aux disjoncteurs 3P+N bornes décalées inférieurs à 40A Hager. | 01/05/2026 | 359,9 | 1 | 20 | EA | 1
BFD240F | 3250610002322 | Bloc Dif détect arcs dangereux 40A F 1PN | Bloc différentiel détecteur d'arcs 1P+N 40A 300mA type F | Bloc différentiel détecteur d'arcs 1P+N 40A 300mA type F | 01/05/2026 | 685,89 | 1 | 20 | EA | 1
BFD241F | 3250610002339 | Bloc Dif détect arcs dangereux 40A F 2P | Bloc différentiel détecteur d'arcs 2P 40A 300mA type F | Bloc différentiel détecteur d'arcs 2P 40A 300mA type F | 01/05/2026 | 658,42 | 1 | 20 | EA | 1
BFF225 | 3250611312475 | Bloc différentiel 2P 25A 300mA F | Bloc différentiel 25A 300mA 2P type F à bornes alignées | Le bloc différentiel BFF225 2P 25A 300mA type F assure la protection contre les fuites de courant à la terre et est adapté pour les installations tertiaires. Il s'associe aux disjoncteurs 2P à bornes alignées inférieurs à 25A Hager. | 01/05/2026 | 535,13 | 1 | 20 | EA | 1
BFF225F | 3250611312703 | Bloc dif 1M 1P+N 25A 300MA F | Bloc différentiel 25A 300mA 1P+N type F à bornes décalées | Le bloc différentiel BFF225F 1P+N 25A 300mA type F assure la protection contre les fuites de courant à la terre et est adapté pour les installations tertiaires. Il s'associe aux disjoncteurs 1P+N à bornes décalées inférieurs à 25A Hager. | 01/05/2026 | 391,61 | 1 | 20 | EA | 1
BFF240 | 3250611312499 | Bloc différentiel 2P 40A 300mA F | Bloc différentiel 40A 300mA 2P type F à bornes alignées | Le bloc différentiel BFF240 2P 40A 300mA type F assure la protection contre les fuites de courant à la terre et est adapté pour les installations tertiaires. Il s'associe aux disjoncteurs 2P à bornes alignées inférieurs à 40A Hager. | 01/05/2026 | 586,86 | 1 | 20 | EA | 1
BFF240F | 3250611312710 | Bloc dif 1M 1P+N 40A 300MA F | Bloc différentiel 40A 300mA 1P+N type F à bornes décalées | Le bloc différentiel BFF240F 1P+N 40A 300mA type F assure la protection contre les fuites de courant à la terre et est adapté pour les installations tertiaires. Il s'associe aux disjoncteurs 1P+N à bornes décalées inférieurs à 40A Hager. | 01/05/2026 | 430,77 | 1 | 20 | EA | 1
BFF263 | 3250611312505 | Bloc différentiel 2P 63A 300mA F | Bloc différentiel 63A 300mA 2P type F à bornes alignées | Le bloc différentiel BFF263 2P 63A 300mA type F assure la protection contre les fuites de courant à la terre et est adapté pour les installations tertiaires. Il s'associe aux disjoncteurs 2P à bornes alignées inférieurs à 63A Hager. | 01/05/2026 | 746,53 | 1 | 20 | EA | 1
BFF325 | 3250611312529 | Bloc différentiel 3P 25A 300mA F | Bloc différentiel 25A 300mA 3P type F à bornes alignées | Le bloc différentiel BFF325 3P 25A 300mA type F assure la protection contre les fuites de courant à la terre et est adapté pour les installations tertiaires. Il s'associe aux disjoncteurs 3P à bornes alignées inférieurs à 25A Hager. | 01/05/2026 | 599,93 | 1 | 20 | EA | 1
BFF325F | 3250611312727 | Bloc dif 2M 3P 25A 300MA F | Bloc différentiel 25A 300mA 3P type F à bornes décalées | Le bloc différentiel BFF325F 3P 25A 300mA type F assure la protection contre les fuites de courant à la terre et est adapté pour les installations tertiaires. Il s'associe aux disjoncteurs 3P à bornes décalées inférieurs à 25A Hager. | 01/05/2026 | 568,73 | 1 | 20 | EA | 1
BFF340 | 3250611312536 | Bloc différentiel 3P 40A 300mA F | Bloc différentiel 40A 300mA 3P type F à bornes alignées | Le bloc différentiel BFF340 3P 40A 300mA type F assure la protection contre les fuites de courant à la terre et est adapté pour les installations tertiaires. Il s'associe aux disjoncteurs 3P à bornes alignées inférieurs à 40A Hager. | 01/05/2026 | 609,19 | 1 | 20 | EA | 1
BFF340F | 3250611312734 | Bloc dif 2M 3P 40A 300MA F | Bloc différentiel 40A 300mA 3P type F à bornes décalées | Le bloc différentiel BFF340F 3P 40A 300mA type F assure la protection contre les fuites de courant à la terre et est adapté pour les installations tertiaires. Il s'associe aux disjoncteurs 3P à bornes décalées inférieurs à 40A Hager. | 01/05/2026 | 622,3 | 1 | 20 | EA | 1
BFF363 | 3250611312543 | Bloc différentiel 3P 63A 300mA F | Bloc différentiel 63A 300mA 3P type F à bornes alignées | Le bloc différentiel BFF363 3P 63A 300mA type F assure la protection contre les fuites de courant à la terre et est adapté pour les installations tertiaires. Il s'associe aux disjoncteurs 3P à bornes alignées inférieurs à 63A Hager. | 01/05/2026 | 828,38 | 1 | 20 | EA | 1
BFF425F | 3250611312741 | Bloc dif 2M 3P+N 25A 300MA F | Bloc différentiel 25A 300mA 3P+N type F à bornes décalées | Le bloc différentiel BFF425F 3P+N 25A 300mA type F assure la protection contre les fuites de courant à la terre et est adapté pour les installations tertiaires. Il s'associe aux disjoncteurs 3P+N à bornes décalées inférieurs à 25A Hager. | 01/05/2026 | 565,93 | 1 | 20 | EA | 1
BFF440F | 3250611312758 | Bloc dif 2M 3P+N 40A 300MA F | Bloc différentiel 40A 300mA 3P+N type F à bornes décalées | Le bloc différentiel BFF440F 3P+N 40A 300mA type F assure la protection contre les fuites de courant à la terre et est adapté pour les installations tertiaires. Il s'associe aux disjoncteurs 3P+N à bornes décalées inférieurs à 40A Hager. | 01/05/2026 | 622,56 | 1 | 20 | EA | 1
BFF825 | 3250611312574 | Bloc différentiel DS 4P 25A 300mA F | Bloc différentiel double sortie 25A 300mA 4P type F à bornes alignées | Le bloc différentiel BFF825 4P 25A 300mA type F assure la protection contre les fuites de courant à la terre et est adapté pour les installations tertiaires. Il s'associe aux disjoncteurs 4P à bornes alignées inférieurs à 25A Hager. | 01/05/2026 | 559,84 | 1 | 20 | EA | 1
BFF840 | 3250611312581 | Bloc différentiel DS 4P 40A 300mA F | Bloc différentiel double sortie 40A 300mA 4P type F à bornes alignées | Le bloc différentiel BFF840 4P 40A 300mA type F assure la protection contre les fuites de courant à la terre et est adapté pour les installations tertiaires. Il s'associe aux disjoncteurs 4P à bornes alignées inférieurs à 40A Hager. | 01/05/2026 | 608,45 | 1 | 20 | EA | 1
BFF863 | 3250611312598 | Bloc différentiel DS 4P 63A 300mA F | Bloc différentiel double sortie 63A 300mA 4P type F à bornes alignées | Le bloc différentiel BFF863 4P 63A 300mA type F assure la protection contre les fuites de courant à la terre et est adapté pour les installations tertiaires. Il s'associe aux disjoncteurs 4P à bornes alignées inférieurs à 63A Hager. | 01/05/2026 | 819,58 | 1 | 20 | EA | 1
BFF925F | 3250611312628 | Bloc différentiel DS 3P+N 25A 300mA F | Bloc différentiel double sortie 25A 300mA 3P+N type F à bornes décalées | Le bloc différentiel BFF925F 3P+N 25A 300mA type F assure la protection contre les fuites de courant à la terre et est adapté pour les installations tertiaires. Il s'associe aux disjoncteurs 3P+N bornes décalées inférieurs à 25A Hager. | 01/05/2026 | 490,7 | 1 | 20 | EA | 1
BFF940F | 3250611312635 | Bloc différentiel DS 3P+N 40A 300mA F | Bloc différentiel double sortie 40A 300mA 3P+N type F à bornes décalées | Le bloc différentiel BFF940F 3P+N 40A 300mA type F assure la protection contre les fuites de courant à la terre et est adapté pour les installations tertiaires. Il s'associe aux disjoncteurs 3P+N bornes décalées inférieurs à 40A Hager. | 01/05/2026 | 542,37 | 1 | 20 | EA | 1
BFH480E | 3250611360018 | Bloc dif 4P 125A 300mA A HI | Bloc différentiel 125A 300mA 4P type A HI à bornes alignées | Le bloc différentiel BFH480E 4P 125A 300mA type A HI assure la protection contre les fuites de courant à la terre et est adapté pour les installations tertiaires. Il s'associe aux disjoncteurs 4P à bornes alignées inférieurs à 125A Hager. | 01/05/2026 | 829,53 | 1 | 20 | EA | 1
BFH828 | 3250611312260 | Bloc dif 2sort 4P 25A 300mA A HI 50/60Hz | Bloc différentiel double sortie 25A 300mA 4P type A HI 50/60Hz à bornes alignées | Le bloc différentiel BFH828 4P 25A 300mA type A HI assure la protection contre les fuites de courant à la terre et est adapté pour les installations tertiaires. Il s'associe aux disjoncteurs 4P à bornes alignées inférieurs à 25A Hager. | 01/05/2026 | 532,12 | 1 | 20 | EA | 1
BFH866 | 3250611312284 | Bloc dif 2xsor.4P 63A 300mA A HI 50/60Hz | Bloc différentiel double sortie 63A 300mA 4P type A HI 50/60Hz à bornes alignées | Le bloc différentiel BFH866 4P 63A 300mA type A HI assure la protection contre les fuites de courant à la terre et est adapté pour les installations tertiaires. Il s'associe aux disjoncteurs 4P à bornes alignées inférieurs à 63A Hager. | 01/05/2026 | 778,95 | 1 | 20 | EA | 1
BKA200800 | 4012002236239 | Couvercle BKW200 | Couvercle BKW200 | Couvercle BKW200 | 01/05/2026 | 81,44 | 1 | 20 | EA | 1
BKA300800 | 4012002236284 | Couvercle BKW300 | Couvercle BKW300 | Couvercle BKW300 | 01/05/2026 | 119,42 | 1 | 20 | EA | 1
BKA300800Q06 | 4012002236321 | Couvercle BKW300 découp. Q06 | Couvercle BKW300 découp. Q06 | Couvercle BKW300 découp. Q06 | 01/05/2026 | 124,96 | 1 | 20 | EA | 1
BKA300800R06 | 4012002236338 | Couvercle BKW300 découp. R06 | Couvercle BKW300 découp. R06 | Couvercle BKW300 découp. R06 | 01/05/2026 | 124,96 | 1 | 20 | EA | 1
BKA400800 | 4012002236420 | Couvercle BKW400 | Couvercle BKW400 | Couvercle BKW400 | 01/05/2026 | 166,58 | 1 | 20 | EA | 1
BKA400800Q06 | 4012002236468 | Couvercle BKW400 découp. Q06 | Couvercle BKW400 découp. Q06 | Couvercle BKW400 découp. Q06 | 01/05/2026 | 174,39 | 1 | 20 | EA | 1
BKA400800Q12 | 4012002236482 | Couvercle BKW400 découp. Q12 | Couvercle BKW400 découp. Q12 | Couvercle BKW400 découp. Q12 | 01/05/2026 | 174,39 | 1 | 20 | EA | 1
BKA400800R06 | 4012002236499 | Couvercle BKW400 découp. R06 | Couvercle BKW400 découp. R06 | Couvercle BKW400 découp. R06 | 01/05/2026 | 174,39 | 1 | 20 | EA | 1
BKA400800R12 | 4012002236512 | Couvercle BKW400 découp. R12 | Couvercle BKW400 découp. R12 | Couvercle BKW400 découp. R12 | 01/05/2026 | 174,39 | 1 | 20 | EA | 1
BKA600800 | 4012002236628 | Couvercle BKW600 | Couvercle BKW600 | Couvercle BKW600 | 01/05/2026 | 234,22 | 1 | 20 | EA | 1
BKA600800Q06 | 4012002236666 | Couvercle BKW600 découp. Q06 | Couvercle BKW600 découp. Q06 | Couvercle BKW600 découp. Q06 | 01/05/2026 | 245,12 | 1 | 20 | EA | 1
BKA600800Q12 | 4012002236680 | Couvercle BKW600 découp. Q12 | Couvercle BKW600 découp. Q12 | Couvercle BKW600 découp. Q12 | 01/05/2026 | 245,12 | 1 | 20 | EA | 1
BKA600800R06 | 4012002236697 | Couvercle BKW600 découp. R06 | Couvercle BKW600 découp. R06 | Couvercle BKW600 découp. R06 | 01/05/2026 | 245,12 | 1 | 20 | EA | 1
BKA600800R12 | 4012002236710 | Couvercle BKW600 découp. R12 | Couvercle BKW600 découp. R12 | Couvercle BKW600 découp. R12 | 01/05/2026 | 245,12 | 1 | 20 | EA | 1
BKBNS120 | 4012740846974 | Set de nivellement 120 mm, 8 pc | Set de nivellement M8x120mm 8 pièces pour goulotte affleurante BKB/BKG | Le set de nivellement BKBNS120 est composé de 8 pièces pour la mise à niveau de la chape des goulottes affleurantes BKB ou BKG. La recommandation minimale est l'installation de 4 vis de nivellement et 4 vis de fixation par mètrede caniveau. | 01/05/2026 | 57,31 | 1 | 20 | PKI | 1
BKBNS60 | 4012740846967 | Set de nivellement 60 mm, 8 pc | Set de nivellement M8x60 mm, 8 pièces, pour BKB/BKG | Set de nivellement M8x60 mm, 8 pièces, pour BKB/BKG | 01/05/2026 | 53,34 | 1 | 20 | PKI | 1
BKBNSD120 | 4012740846998 | Set de nivellement 120mm, 8 pc | Set nivel. amortisseur 145-210 | Set nivel. amortisseur 145-210 | 01/05/2026 | 68,08 | 1 | 20 | PKI | 1
BKBNSD60 | 4012740846981 | Set de nivellement 60mm, 8 pc | Set de nivellement M8x60mm, 8 pièces, avec isolation phonique pour BKB/BKG | Set de nivellement M8x60mm, 8 pièces, avec isolation phonique pour BKB/BKG | 01/05/2026 | 59,57 | 1 | 20 | PKI | 1
BKIS1213019016 | 4012740993944 | Socle latéral BKIS 12,5mm aicer blanc | Socle latéral pour BKIS épais 12,5mm simple hauteur acier RAL 9016 Pure | Socle latéral pour BKIS épais 12,5mm simple hauteur acier RAL 9016 Pure | 01/05/2026 | 24,08 | 1 | 20 | MTR | 2
BKIS121301VERZ | 4012740203319 | Socle latéral 12,5, zingué | Socle latéral pour BKIS épais 12,5mm simple hauteur acier (VERZ) zingué | Socle latéral pour BKIS épais 12,5mm simple hauteur acier (VERZ) zingué | 01/05/2026 | 14,52 | 1 | 20 | MTR | 2
BKIS121303D9016 | 4012740993951 | Angle Ext. BKIS 12,5 2-c acier blanc | Angle extérieur pour BKIS épais 12,5mm double hauteur acier RAL9016 Pure | Angle extérieur pour BKIS épais 12,5mm double hauteur acier RAL9016 Pure | 01/05/2026 | 142,11 | 1 | 20 | PKI | 1
BKIS121303DVERZ | 4012740205894 | Angle Ext. BKIS 12,5, 2-c, acier, zingué | Angle extérieur pour BKIS épais 12,5mm double hauteur acier (VERZ) zingué | Angle extérieur pour BKIS épais 12,5mm double hauteur acier (VERZ) zingué | 01/05/2026 | 96,57 | 1 | 20 | PKI | 1
BKIS121303E9016 | 4012740993968 | Angle Ext. p. BKIS 12,5 acier blanc | Angle extérieur pour BKIS épais 12,5mm simple hauteur acier RAL9016 Pure | Angle extérieur pour BKIS épais 12,5mm simple hauteur acier RAL9016 Pure | 01/05/2026 | 107,06 | 1 | 20 | PKI | 1
BKIS121303EVERZ | 4012740205658 | Angle Ext. p. BKIS 12,5, acier, zingué | Angle extérieur pour BKIS épais 12,5mm simple hauteur acier (VERZ) zingué | Angle extérieur pour BKIS épais 12,5mm simple hauteur acier (VERZ) zingué | 01/05/2026 | 76,92 | 1 | 20 | PKI | 1
BKIS121304D9016 | 4012740993975 | Angle Int. BKIS 12,5 2-c. acier blanc | Angle intérieur pour BKIS épais 12,5mm double hauteur acier RAL9016 Pure | Angle intérieur pour BKIS épais 12,5mm double hauteur acier RAL9016 Pure | 01/05/2026 | 139,11 | 1 | 20 | PKI | 1
BKIS121304DVERZ | 4012740205863 | Angle Int. BKIS 12,5, 2-c, acier, zingué | Angle intérieur pour BKIS épais 12,5mm double hauteur acier (VERZ) zingué | Angle intérieur pour BKIS épais 12,5mm double hauteur acier (VERZ) zingué | 01/05/2026 | 90,54 | 1 | 20 | PKI | 1
BKIS121304E9016 | 4012740993982 | Angle Int. p. BKIS 12,5 acier blanc | Angle intérieur pour BKIS épais 12,5mm simple hauteur acier RAL9016 Pure | Angle intérieur pour BKIS épais 12,5mm simple hauteur acier RAL9016 Pure | 01/05/2026 | 103,72 | 1 | 20 | PKI | 1
BKIS121304EVERZ | 4012740205627 | Angle Int. p. BKIS 12,5, acier, zingué | Angle intérieur pour BKIS épais 12,5mm simple hauteur acier (VERZ) zingué | Angle intérieur pour BKIS épais 12,5mm simple hauteur acier (VERZ) zingué | 01/05/2026 | 59,18 | 1 | 20 | PKI | 1
BKIS121305D9016 | 4012740993999 | Angle Plat BKIS 12,5 2-couv. acier blanc | Angle Plat pour BKIS épais 12,5mm double hauteur acier RAL 9016 Pure | Angle Plat pour BKIS épais 12,5mm double hauteur acier RAL 9016 Pure | 01/05/2026 | 306,26 | 1 | 20 | PKI | 1
BKIS121305DVERZ | 4012740205924 | Angle Plat BKIS 12,5, 2-c, acier, zingué | Angle Plat pour BKIS épais 12,5mm double hauteur acier (VERZ) zingué | Angle Plat pour BKIS épais 12,5mm double hauteur acier (VERZ) zingué | 01/05/2026 | 249,7 | 1 | 20 | PKI | 1
BKIS121305E9016 | 4012740994002 | Angle Plat p. BKIS 12,5mm acier blanc | Angle Plat pour BKIS épais 12,5mm simple hauteur acier RAL 9016 Pure | Angle Plat pour BKIS épais 12,5mm simple hauteur acier RAL 9016 Pure | 01/05/2026 | 235,16 | 1 | 20 | PKI | 1
BKIS121305EVERZ | 4012740205689 | Angle Plat p. BKIS 12,5, acier, zingué | Angle Plat pour BKIS épais 12,5mm simple hauteur acier (VERZ) zingué | Angle Plat pour BKIS épais 12,5mm simple hauteur acier (VERZ) zingué | 01/05/2026 | 189,19 | 1 | 20 | PKI | 1
BKIS121306D9016 | 4012740994118 | Emb. p. BKIS 12,5 2-comp acier blanc | Embout pour BKIS épais 12,5mm double hauteur acier RAL 9016 Pure | Embout pour BKIS épais 12,5mm double hauteur acier RAL 9016 Pure | 01/05/2026 | 104,43 | 1 | 20 | EA | 1
BKIS121306DVERZ | 4012740206105 | Emb. p. BKIS 12,5, acier, zingué | Embout pour BKIS épais 12,5mm double hauteur acier (VERZ) zingué | Embout pour BKIS épais 12,5mm double hauteur acier (VERZ) zingué | 01/05/2026 | 75,95 | 1 | 20 | EA | 1
BKIS121306E9016 | 4012740994125 | Embout p. BKIS 12,5 acier blanc | Embout pour BKIS épais 12,5mm simple hauteur acier RAL 9016 Pure | Embout pour BKIS épais 12,5mm simple hauteur acier RAL 9016 Pure | 01/05/2026 | 57,32 | 1 | 20 | EA | 1
BKIS121306EVERZ | 4012740206044 | Embout p. BKIS 12,5, acier, zingué | Embout pour BKIS épais 12,5mm simple hauteur acier (VERZ) zingué | Embout pour BKIS épais 12,5mm simple hauteur acier (VERZ) zingué | 01/05/2026 | 39,66 | 1 | 20 | EA | 1
BKIS121308D9016 | 4012740994132 | Té p. BKIS 12,5 acier blanc | Té pour BKIS épais 12,5mm double hauteur acier RAL 9016 Pure | Té pour BKIS épais 12,5mm double hauteur acier RAL 9016 Pure | 01/05/2026 | 245,06 | 1 | 20 | PKI | 1
BKIS121308DVERZ | 4012740208215 | Té p. BKIS 12,5, acier, zingué | Té pour BKIS épais 12,5mm double hauteur acier (VERZ) zingué | Té pour BKIS épais 12,5mm double hauteur acier (VERZ) zingué | 01/05/2026 | 199,77 | 1 | 20 | PKI | 1
BKIS121308E9016 | 4012740994149 | Té p. BKIS 12,5 acier blanc | Té pour BKIS épais 12,5mm simple hauteur acier RAL 9016 Pure | Té pour BKIS épais 12,5mm simple hauteur acier RAL 9016 Pure | 01/05/2026 | 188,2 | 1 | 20 | PKI | 1
BKIS121308EVERZ | 4012740205719 | Té p. BKIS 12,5, acier, zingué | Té pour BKIS épais 12,5mm simple hauteur acier (VERZ) zingué | Té pour BKIS épais 12,5mm simple hauteur acier (VERZ) zingué | 01/05/2026 | 151,37 | 1 | 20 | PKI | 1
BKIS130MHU | 4012740203357 | Support universel, PA | Support universel BKIS (x2) pour goulotte encastrée | Support universel BKIS (x2) pour goulotte encastrée | 01/05/2026 | 12,72 | 1 | 20 | EA | 1
BKIS2513019016 | 4012740994156 | Socle latéral BKIS 25mm aicer blanc | Socle latéral pour BKIS épais 25mm simple hauteur acier RAL 9016 Pure | Socle latéral pour BKIS épais 25mm simple hauteur acier RAL 9016 Pure | 01/05/2026 | 24,8 | 1 | 20 | MTR | 2
BKIS251301M9016 | 4012740994163 | Socle central 12,5/25 aicer blanc | Socle central pour BKIS épais 25mm double hauteur acier RAL 9016 Pure | Socle central pour BKIS épais 25mm double hauteur acier RAL 9016 Pure | 01/05/2026 | 50,09 | 1 | 20 | MTR | 2
BKIS251301VERZ | 4012740203289 | Socle latéral 25, zingué | Socle latéral pour BKIS épais 25mm double hauteur acier (VERZ) zingué | Socle latéral pour BKIS épais 25mm double hauteur acier (VERZ) zingué | 01/05/2026 | 15 | 1 | 20 | MTR | 2
BKIS251303D9016 | 4012740994170 | Angle Ext. BKIS 25 2-c acier blanc | Angle extérieur pour BKIS épais 25mm double hauteur acier RAL 9016 Pure | Angle extérieur pour BKIS épais 25mm double hauteur acier RAL 9016 Pure | 01/05/2026 | 125,41 | 1 | 20 | PKI | 1
BKIS251303DVERZ | 4012740205986 | Angle Ext. BKIS 25, 2-c, acier, zingué | Angle extérieur pour BKIS épais 25mm double hauteur acier (VERZ) zingué | Angle extérieur pour BKIS épais 25mm double hauteur acier (VERZ) zingué | 01/05/2026 | 125,41 | 1 | 20 | PKI | 1
BKIS251303E9016 | 4012740994187 | Angle Ext. p. BKIS 25 acier blanc | Angle extérieur pour BKIS épais 25mm simple hauteur acier RAL 9016 Pure | Angle extérieur pour BKIS épais 25mm simple hauteur acier RAL 9016 Pure | 01/05/2026 | 109,99 | 1 | 20 | PKI | 1
BKIS251303EVERZ | 4012740205771 | Angle Ext. p. BKIS 25, acier, zingué | Angle extérieur pour BKIS épais 25mm simple hauteur acier (VERZ) zingué | Angle extérieur pour BKIS épais 25mm simple hauteur acier (VERZ) zingué | 01/05/2026 | 76,59 | 1 | 20 | PKI | 1
BKIS251304D9016 | 4012740994194 | Angle Int. p. BKIS 25 2-c acier blanc | Angle intérieur pour BKIS épais 25mm double hauteur acier RAL 9016 Pure | Angle intérieur pour BKIS épais 25mm double hauteur acier RAL 9016 Pure | 01/05/2026 | 141,73 | 1 | 20 | PKI | 1
BKIS251304DVERZ | 4012740205955 | Angle Int. BKIS 25, 2-c, acier, zingué | Angle intérieur pour BKIS épais 25mm double hauteur acier (VERZ) zingué | Angle intérieur pour BKIS épais 25mm double hauteur acier (VERZ) zingué | 01/05/2026 | 90,98 | 1 | 20 | PKI | 1
BKIS251304E9016 | 4012740994200 | Angle Int. p. BKIS 25 acier blanc | Angle intérieur pour BKIS épais 25mm simple hauteur acier RAL 9016 Pure | Angle intérieur pour BKIS épais 25mm simple hauteur acier RAL 9016 Pure | 01/05/2026 | 106,62 | 1 | 20 | PKI | 1
BKIS251304EVERZ | 4012740205740 | Angle Int. p. BKIS 25, acier, zingué | Angle intérieur pour BKIS épais 25mm simple hauteur acier (VERZ) zingué | Angle intérieur pour BKIS épais 25mm simple hauteur acier (VERZ) zingué | 01/05/2026 | 58,8 | 1 | 20 | PKI | 1
BKIS251305D9016 | 4012740994217 | Angle Plat BKIS 25x230mm 2xcouv. blanc | Angle plat pour BKIS épais 25mm double hauteur acier RAL 9016 Pure | Angle plat pour BKIS épais 25mm double hauteur acier RAL 9016 Pure | 01/05/2026 | 244,72 | 1 | 20 | PKI | 1
BKIS251305DVERZ | 4012740206013 | Angle Plat BKIS 25, 2-c, acier, zingué | Angle plat pour BKIS épais 25mm double hauteur acier (VERZ) zingué | Angle plat pour BKIS épais 25mm double hauteur acier (VERZ) zingué | 01/05/2026 | 199,4 | 1 | 20 | PKI | 1
BKIS251305E9016 | 4012740994224 | Angle Plat p. BKIS 25 acier blanc | Angle plat pour BKIS épais 25mm simple hauteur acier RAL 9016 Pure | Angle plat pour BKIS épais 25mm simple hauteur acier RAL 9016 Pure | 01/05/2026 | 187,89 | 1 | 20 | PKI | 1
BKIS251305EVERZ | 4012740205801 | Angle Plat p. BKIS 25, acier, zingué | Angle plat pour BKIS épais 25mm simple hauteur acier (VERZ) zingué | Angle plat pour BKIS épais 25mm simple hauteur acier (VERZ) zingué | 01/05/2026 | 151,08 | 1 | 20 | PKI | 1
BKIS251306D9016 | 4012740994231 | Emb. p. BKIS 25 2-comp acier blanc | Embout pour BKIS épais 25mm 2 compartiments acier RAL 9016Pure | Embout pour BKIS épais 25mm 2 compartiments acier RAL 9016Pure | 01/05/2026 | 101,93 | 1 | 20 | EA | 1
BKIS251306DVERZ | 4012740206136 | Emb. p. BKIS 25, acier, zingué | Embout pour BKIS épais 25mm 2 compart acier (VERZ) zingué | Embout pour BKIS épais 25mm 2 compart acier (VERZ) zingué | 01/05/2026 | 75,31 | 1 | 20 | EA | 1
BKIS251306E9016 | 4012740994248 | Embout p. BKIS 25 acier blanc | Embout pour BKIS épais 25mm acier RAL 9016 Pure | Embout pour BKIS épais 25mm acier RAL 9016 Pure | 01/05/2026 | 51,5 | 1 | 20 | EA | 1
BKIS251306EVERZ | 4012740206075 | Embout p. BKIS 25, acier, zingué | Embout pour BKIS épais 25mm acier (VERZ) zingué | Embout pour BKIS épais 25mm acier (VERZ) zingué | 01/05/2026 | 39,34 | 1 | 20 | EA | 1
BKIS251308D9016 | 4012740994255 | Té p. BKIS 25 acier blanc | Té pour BKIS épais 25mm acier double hauteur RAL 9016 Pure | Té pour BKIS épais 25mm acier double hauteur RAL 9016 Pure | 01/05/2026 | 244,72 | 1 | 20 | PKI | 1
BKIS251308DVERZ | 4012740208222 | Té p. BKIS 25, acier, zingué | Té pour BKIS épais 25mm acier double hauteur (VERZ) zingué | Té pour BKIS épais 25mm acier double hauteur (VERZ) zingué | 01/05/2026 | 199,4 | 1 | 20 | PKI | 1
BKIS251308E9016 | 4012740994262 | Té p. BKIS 25 acier blanc | Té pour BKIS épais 25mm acier simple hauteur RAL 9016 Pure | Té pour BKIS épais 25mm acier simple hauteur RAL 9016 Pure | 01/05/2026 | 187,89 | 1 | 20 | PKI | 1
BKIS251308EVERZ | 4012740205832 | Té p. BKIS 25, acier, zingué | Té pour BKIS épais 25mm acier simple hauteur (VERZ) zingué | Té pour BKIS épais 25mm acier simple hauteur (VERZ) zingué | 01/05/2026 | 151,08 | 1 | 20 | PKI | 1
BKISKPD | 4012740205597 | Jonction p. BKIS 2 compartiments | Jonction pour BKIS 2 compartiments acier double hauteur | Jonction pour BKIS 2 compartiments acier double hauteur | 01/05/2026 | 32,37 | 1 | 20 | PKI | 1
BKISKPE | 4012740205580 | Jonction p. BKIS 1 compartiments | Jonction pour BKIS 1 compartiment acier simple hauteur | Jonction pour BKIS 1 compartiment acier simple hauteur | 01/05/2026 | 20,35 | 1 | 20 | PKI | 1
BKTWK16 | 4012002240984 | Séparation 16mm L= 2000mm | Séparation 16mm L= 2000mm | Séparation 16mm L= 2000mm | 01/05/2026 | 17,12 | 1 | 20 | MTR | 2
BKTWK31 | 4012002240991 | Séparation 31mm L= 2000mm | Séparation 31mm L= 2000mm | Séparation 31mm L= 2000mm | 01/05/2026 | 18,07 | 1 | 20 | MTR | 2
BKTWK46 | 4012002241004 | Séparation 46mm L= 2000mm | Séparation 46mm L= 2000mm | Séparation 46mm L= 2000mm | 01/05/2026 | 22,69 | 1 | 20 | MTR | 2
BKTWK61 | 4012002241011 | Séparation 61mm L= 2000mm | Séparation 61mm L= 2000mm | Séparation 61mm L= 2000mm | 01/05/2026 | 30,27 | 1 | 20 | MTR | 2
BKTWK76 | 4012002241028 | Séparation 76mm L= 2000mm | Séparation 76mm L= 2000mm | Séparation 76mm L= 2000mm | 01/05/2026 | 34,17 | 1 | 20 | MTR | 2
BKTWK91 | 4012002241035 | Séparation 91mm L= 2000mm | Séparation 91mm L= 2000mm | Séparation 91mm L= 2000mm | 01/05/2026 | 35,81 | 1 | 20 | MTR | 2
BKW200060 | 4012002237311 | Goulotte caniveau 200 60-100 | Goulotte caniveau 200 60-100 | Goulotte caniveau 200 60-100 | 01/05/2026 | 407,44 | 1 | 20 | MTR | 2,4
BKW200070 | 4012002237328 | Goulotte caniveau 200 70-110 | Goulotte caniveau 200 70-110 | Goulotte caniveau 200 70-110 | 01/05/2026 | 412,24 | 1 | 20 | MTR | 2,4
BKW200080 | 4012002237335 | Goulotte caniveau 200 80-120 | Goulotte caniveau 200 80-120 | Goulotte caniveau 200 80-120 | 01/05/2026 | 416,85 | 1 | 20 | MTR | 2,4
BKW200090 | 4012002237342 | Goulotte caniveau 200 90-130 | Goulotte caniveau 200 90-130 | Goulotte caniveau 200 90-130 | 01/05/2026 | 421,74 | 1 | 20 | MTR | 2,4
BKW300060 | 4012002237397 | Goulotte caniveau 300 60-100 | Goulotte caniveau 300 60-100 | Goulotte caniveau 300 60-100 | 01/05/2026 | 495,16 | 1 | 20 | MTR | 2,4
BKW300070 | 4012002237403 | Goulotte caniveau 300 70-110 | Goulotte caniveau 300 70-110 | Goulotte caniveau 300 70-110 | 01/05/2026 | 499,74 | 1 | 20 | MTR | 2,4
BKW300080 | 4012002237410 | Goulotte caniveau 300 80-120 | Goulotte caniveau 300 80-120 | Goulotte caniveau 300 80-120 | 01/05/2026 | 504,73 | 1 | 20 | MTR | 2,4
BKW300090 | 4012002237427 | Goulotte caniveau 300 90-130 | Goulotte caniveau 300 90-130 | Goulotte caniveau 300 90-130 | 01/05/2026 | 509,47 | 1 | 20 | MTR | 2,4
BKW400060 | 4012002237472 | Goulotte caniveau 400 60-100 | Goulotte caniveau 400 60-100 | Goulotte caniveau 400 60-100 | 01/05/2026 | 660,2 | 1 | 20 | MTR | 2,4
BKW400070 | 4012002237489 | Goulotte caniveau 400 70-110 | Goulotte caniveau 400 70-110 | Goulotte caniveau 400 70-110 | 01/05/2026 | 665,42 | 1 | 20 | MTR | 2,4
BKW400080 | 4012002237496 | Goulotte caniveau 400 80-120 | Caniveau de sol affleurant avec socle en acier galvanisé BKW 400x(80-120)mm | De largeur 600mm, le caniveau de sol BKW400080 se pose en affleurant avec la chape d'une hauteur de 80 à 120. Chaque socle est livré avec 3 couvercles pleins de 800mm. Cette dimension permet l'intégration de boîte de sol. | 01/05/2026 | 670,11 | 1 | 20 | MTR | 2,4
BKW400090 | 4012002237502 | Goulotte caniveau 400 90-130 | Goulotte caniveau 400 90-130 | Goulotte caniveau 400 90-130 | 01/05/2026 | 674,83 | 1 | 20 | MTR | 2,4
BKW600060 | 4012002237557 | Goulotte caniveau 600 60-100 | Caniveau de sol affleurant avec socle en acier galvanisé BKW 600x(60-100)mm | De largeur 600mm, le caniveau de sol BKW600060 se pose en affleurant avec la chape d'une hauteur de 60 à 100. Chaque socle est livré avec 3 couvercles pleins de 800mm. Cette dimension ne permet pas l'intégration de boîte de sol. | 01/05/2026 | 859,66 | 1 | 20 | MTR | 2,4
BKW600070 | 4012002237564 | Goulotte caniveau 600 70-110 | Goulotte caniveau 600 70-110 | Goulotte caniveau 600 70-110 | 01/05/2026 | 864,54 | 1 | 20 | MTR | 2,4
BKW600080 | 4012002237571 | Goulotte caniveau 600 80-120 | Goulotte caniveau 600 80-120 | Goulotte caniveau 600 80-120 | 01/05/2026 | 869,19 | 1 | 20 | MTR | 2,4
BKW600090 | 4012002237588 | Goulotte caniveau 600 90-130 | Goulotte caniveau 600 90-130 | Goulotte caniveau 600 90-130 | 01/05/2026 | 874,34 | 1 | 20 | MTR | 2,4
BKWE200060 | 4012002237656 | Embout pour BKW200060 | Embout pour BKW200060 | Embout pour BKW200060 | 01/05/2026 | 195,91 | 1 | 20 | EA | 1
BKWE200070 | 4012002237663 | Embout pour BKW200070 | Embout pour BKW200070 | Embout pour BKW200070 | 01/05/2026 | 195,91 | 1 | 20 | EA | 1
BKWE200080 | 4012002247631 | Embout pour BKW200080 | Embout pour BKW200080 | Embout pour BKW200080 | 01/05/2026 | 195,91 | 1 | 20 | EA | 1
BKWE200090 | 4012002247648 | Embout pour BKW200090 | Embout pour BKW200090 | Embout pour BKW200090 | 01/05/2026 | 195,91 | 1 | 20 | EA | 1
BKWE300060 | 4012002237717 | Embout pour BKW300060 | Embout pour BKW300060 | Embout pour BKW300060 | 01/05/2026 | 216,28 | 1 | 20 | EA | 1
BKWE300070 | 4012002237724 | Embout pour BKW300070 | Embout pour BKW300070 | Embout pour BKW300070 | 01/05/2026 | 216,28 | 1 | 20 | EA | 1
BKWE300080 | 4012002237731 | Embout pour BKW300080 | Embout pour BKW300080 | Embout pour BKW300080 | 01/05/2026 | 216,28 | 1 | 20 | EA | 1
BKWE300090 | 4012002237748 | Embout pour BKW300090 | Embout pour BKW300090 | Embout pour BKW300090 | 01/05/2026 | 216,28 | 1 | 20 | EA | 1
BKWE400060 | 4012002237793 | Embout pour BKW400060 | Embout pour BKW400060 | Embout pour BKW400060 | 01/05/2026 | 236,69 | 1 | 20 | EA | 1
BKWE400070 | 4012002237809 | Embout pour BKW400070 | Embout pour BKW400070 | Embout pour BKW400070 | 01/05/2026 | 236,69 | 1 | 20 | EA | 1
BKWE400080 | 4012002237816 | Embout pour BKW400080 | Embout pour BKW400080 | Embout pour BKW400080 | 01/05/2026 | 236,69 | 1 | 20 | EA | 1
BKWE400090 | 4012002237823 | Embout pour BKW400090 | Embout pour BKW400090 | Embout pour BKW400090 | 01/05/2026 | 236,69 | 1 | 20 | EA | 1
BKWE600060 | 4012002237878 | Embout pour BKW600060 | Embout pour BKW600060 | Embout pour BKW600060 | 01/05/2026 | 269,3 | 1 | 20 | EA | 1
BKWE600070 | 4012002237885 | Embout pour BKW600070 | Embout pour BKW600070 | Embout pour BKW600070 | 01/05/2026 | 269,3 | 1 | 20 | EA | 1
BKWE600080 | 4012002237892 | Embout pour BKW600080 | Embout pour BKW600080 | Embout pour BKW600080 | 01/05/2026 | 269,3 | 1 | 20 | EA | 1
BKWE600090 | 4012002237908 | Embout pour BKW600090 | Embout pour BKW600090 | Embout pour BKW600090 | 01/05/2026 | 269,3 | 1 | 20 | EA | 1
BKZSA200 | 4012002242117 | Fil de mise à la terre | Fil de mise à la terre | Fil de mise à la terre | 01/05/2026 | 7,31 | 1 | 20 | EA | 1
BP264 | 3250611462644 | Bloc dif 2P 63A 300mA AC S | Bloc différentiel 63A 300mA 2P type AC SEL à bornes alignées | Le bloc différentiel BP264 2P 63A 300mA type AC SEL assure la protection contre les fuites de courant à la terre et est adapté pour les installations tertiaires. Il s'associe aux disjoncteurs 2P à bornes alignées inférieurs à 63A Hager. | 01/05/2026 | 550,88 | 1 | 20 | EA | 1
BPC863 | 3250611310150 | Bloc dif 2xsort.4P 63A 300mA AC S | Bloc différentiel 63A 300mA 4P type AC SEL à bornes alignées | Le bloc différentiel BPC863 4P 63A 300mA type AC SEL assure la protection contre les fuites de courant à la terre et est adapté pour les installations tertiaires. Il s'associe aux disjoncteurs 3P à bornes alignées inférieurs à 63A Hager. | 01/05/2026 | 585,54 | 1 | 20 | EA | 1
BRS08029011 | 4012740222907 | couvercle 80mm, acier noir | Couvercle pour BKIS simple hauteur h 80mm RAL 9011 noir | Couvercle pour BKIS simple hauteur h 80mm RAL 9011 noir | 01/05/2026 | 79,37 | 1 | 20 | MTR | 2
BRS08029016 | 4012740989152 | Couvercle de goulotte BRS 80mm blanc | Couvercle pour goulotte BKIS simple hauteur 80mm Blanc | Couvercle pour BKIS simple hauteur h 80mm RAL 9016 Pure | 01/05/2026 | 69,15 | 1 | 20 | MTR | 2
BRS0802A9011 | 4012740837675 | Couvercle angle exterieur, ng | Couvercle angle exterieur noir graphite | Couvercle angle exterieur noir graphite | 01/05/2026 | 74,77 | 1 | 20 | EA | 1
BRS0802A9016 | 4012740989169 | Couvercle Angle exterieur BRS 80mm blanc | Couvercle angle exterieur | Couvercle angle exterieur | 01/05/2026 | 68,56 | 1 | 20 | EA | 1
BRS0802AVERZ | 4012740219945 | Couvercle angle exterieur | Couvercle angle exterieur | Couvercle angle exterieur | 01/05/2026 | 41,44 | 1 | 20 | EA | 1
BRS0802I9011 | 4012740222747 | Couvercle angle interieur | Couvercle angle interieur | Couvercle angle interieur | 01/05/2026 | 74,77 | 1 | 20 | EA | 1
BRS0802I9016 | 4012740994279 | Couvercle angle interieur blanc | Couvercle angle interieur | Couvercle angle interieur | 01/05/2026 | 68,56 | 1 | 20 | EA | 1
BRS0802IVERZ | 4012740219822 | Couvercle angle interieur | Couvercle angle interieur | Couvercle angle interieur | 01/05/2026 | 41,44 | 1 | 20 | EA | 1
BRS0802VERZ | 4012740215848 | couvercle 80mm, acier | Couvercle pour goulotte BKIS simple hauteur 80mm Alu Anodisé | Couvercle pour BKIS simple hauteur h 80mm (VERZ) zingué | 01/05/2026 | 45,97 | 1 | 20 | MTR | 2
BS90F | 4012740222952 | Bloc de mastic | Bloc de mastic | Bloc de mastic | 01/05/2026 | 173,22 | 1 | 20 | EA | 1
BS90S | 4012740222945 | Set de 3 têtes | Set de 3 têtes pour cartouche mastic ignifuge | Set de 3 têtes pour cartouche mastic ignifuge | 01/05/2026 | 17,71 | 1 | 20 | PKI | 1
BS90Z | 4012740222938 | Pistolet mastic | Pistolet mastic | Pistolet mastic | 01/05/2026 | 264,35 | 1 | 20 | EA | 1
BSC863 | 3250611310181 | Bloc dif 2xsort.4P 63A 1A AC S | Bloc différentiel 63A 300mA 4P type AC SEL à bornes alignées | Le bloc différentiel BSC863 4P 63A 300mA type AC SEL assure la protection contre les fuites de courant à la terre et est adapté pour les installations tertiaires. Il s'associe aux disjoncteurs 3P à bornes alignées inférieurs à 63A Hager. | 01/05/2026 | 666,4 | 1 | 20 | EA | 1
BTC280E | 3250611500032 | Bloc dif 2P 125A réglable AC | Bloc différentiel réglable 125A 2P type AC à bornes alignées | Le bloc différentiel BTC280E 4P 125A réglable type AC assure la protection contre les fuites de courant à la terre et est adapté pour les installations tertiaires. Il s'associe aux disjoncteurs 2P à bornes alignées inférieurs à 125A Hager. | 01/05/2026 | 788,54 | 1 | 20 | EA | 1
BTC380E | 3250611500049 | Bloc dif 3P 125A réglable AC | Bloc différentiel réglable 125A 3P type AC à bornes alignées | Le bloc différentiel BTC380E 3P 125A réglable type AC assure la protection contre les fuites de courant à la terre et est adapté pour les installations tertiaires. Il s'associe aux disjoncteurs 2P à bornes alignées inférieurs à 125A Hager. | 01/05/2026 | 818,65 | 1 | 20 | EA | 1
BTC480E | 3250611500056 | Bloc dif 4P 125A réglable AC | Bloc différentiel réglable 125A 4P type AC à bornes alignées | Le bloc différentiel BTC480E 4P 125A réglable type AC assure la protection contre les fuites de courant à la terre et est adapté pour les installations tertiaires. Il s'associe aux disjoncteurs 2P à bornes alignées inférieurs à 125A Hager. | 01/05/2026 | 981,19 | 1 | 20 | EA | 1
BTH280E | 3250611500063 | Bloc dif 2P 125A réglable HI | Bloc différentiel réglable 125A 2P type A HI à bornes alignées | Le bloc différentiel BTH280E 2P 125A réglable type A HI assure la protection contre les fuites de courant à la terre et est adapté pour les installations tertiaires. Il s'associe aux disjoncteurs 2P à bornes alignées inférieurs à 125A Hager | 01/05/2026 | 1015,66 | 1 | 20 | EA | 1
BTH380E | 3250611500070 | Bloc dif 3P 125A réglable HI | Bloc différentiel réglable 125A 3P type A HI à bornes alignées | Le bloc différentiel BTH380E 3P 125A réglable type A HI assure la protection contre les fuites de courant à la terre et est adapté pour les installations tertiaires. Il s'associe aux disjoncteurs 2P à bornes alignées inférieurs à 125A Hager | 01/05/2026 | 1084,15 | 1 | 20 | EA | 1
BTH480E | 3250611500087 | Bloc dif 4P 125A réglable HI | Bloc différentiel réglable 125A 4P type A HI à bornes alignées | Le bloc différentiel BTH480E 4P 125A réglable type A HI assure la protection contre les fuites de courant à la terre et est adapté pour les installations tertiaires. Il s'associe aux disjoncteurs 2P à bornes alignées inférieurs à 125A Hager | 01/05/2026 | 1282,41 | 1 | 20 | EA | 1
CCC125F | 3250611619024 | Inter dif 1P+N 25A 10mA AC BD | Interrupteur différentiel 25A 10mA 1P+N type AC à bornes décalées | L'interrupteur différentiel Hager CCC125F, 1P+N 25A 10mA type AC assure la protection des personnes contre les effets des courants de fuite à la terre et est adapté aux réseaux monophasés pour les applications tertiaires. | 01/05/2026 | 426,61 | 1 | 20 | EA | 1
CDA743F | 3250611612551 | Inter. diff. 2P 40A 30mA A borne déc. | Interrupteur différentiel 2 poles 40 A 30 mA Type A à Borne décalée | Interrupteur différentiel 2 poles 40 A 30 mA Type A à Borne décalée | 01/05/2026 | 165,79 | 1 | 20 | EA | 1
CDA747F | 3250611615620 | Inter. diff. 2P 40A 30mA A bor déc 60Hz | Interrupteur différentiel 2 poles 40 A 30 mA Type A à Borne décalée 60Hz | Interrupteur différentiel 2 poles 40 A 30 mA Type A à Borne décalée 60Hz | 01/05/2026 | 165,79 | 1 | 20 | EA | 1
CDA765F | 3250611612575 | Inter. diff. 2P 63A 30mA A borne déc. | Interrupteur différentiel 2 poles 63 A 30 mA Type A à Borne décalée | L'interrupteur différentiel Hager CDA765F, 2 poles 63 A 30 mA Type A à Borne décalée assure la protection des personnes contre les contacts indirects et les installations contre les courants de fuite à la terre. | 01/05/2026 | 262,85 | 1 | 20 | EA | 1
CDB625F | 3250611628170 | Inter. diff. 3P+N 25A 30mA B hfq | Interrupteur différentiel 25A 30mA 3P+N type B hfq à bornes alignées | L'interrupteur différentiel Hager CDB625F, 3P+N 25A 30mA type B hfq assure la protection des personnes contre les effets des courants de fuite à la terre et est adapté aux réseaux triphasés pour les applications tertiaires. | 01/05/2026 | 1302,58 | 1 | 20 | EA | 1
CDB640F | 3250611628187 | Inter. diff. 3P+N 40A 30mA B hfq | Interrupteur différentiel 40A 30mA 3P+N type B hfq à bornes alignées | L'interrupteur différentiel Hager CDB640F, 3P+N 40A 30mA type B hfq assure la protection des personnes contre les effets des courants de fuite à la terre et est adapté aux réseaux triphasés pour les applications tertiaires. | 01/05/2026 | 1607,1 | 1 | 20 | EA | 1
CDB663F | 3250611628194 | Inter. diff. 3P+N 63A 30mA B hfq | Interrupteur différentiel 63A 30mA 3P+N type B hfq à bornes alignées | L'interrupteur différentiel Hager CDB663F, 3P+N 63A 30mA type B hfq assure la protection des personnes contre les effets des courants de fuite à la terre et est adapté aux réseaux triphasés pour les applications tertiaires. | 01/05/2026 | 2207,12 | 1 | 20 | EA | 1
CDB740F | 3250611628217 | Inter. diff. 3P+N 40A 30mA B | Interrupteur différentiel 40A 30mA 3P+N type B à bornes alignées | L'interrupteur différentiel Hager CDB740F, 3P+N 40A 30mA type B assure la protection des personnes contre les effets des courants de fuite à la terre et est adapté aux réseaux triphasés pour les applications tertiaires. | 01/05/2026 | 1791,88 | 1 | 20 | EA | 1
CDB763F | 3250611628224 | Inter. diff. 3P+N 63A 30mA B | Interrupteur différentiel 63A 30mA 3P+N type B à bornes alignées | L'interrupteur différentiel Hager CDB763F, 3P+N 63A 30mA type B assure la protection des personnes contre les effets des courants de fuite à la terre et est adapté aux réseaux triphasés pour les applications tertiaires. | 01/05/2026 | 2769,23 | 1 | 20 | EA | 1
CDC125F | 3250611619031 | Inter dif 1P+N 25A 30mA AC BD | Interrupteur différentiel 25A 30mA 1P+N type AC à bornes décalées | L'interrupteur différentiel Hager CDC125F, 1P+N 25A 30mA type AC assure la protection des personnes contre les effets des courants de fuite à la terre et est adapté aux réseaux monophasés pour les applications tertiaires. | 01/05/2026 | 269,7 | 1 | 20 | EA | 1
CDC140F | 3250611619048 | Inter dif 1P+N 40A 30mA AC BD | Interrupteur différentiel 40A 30mA 1P+N type AC à bornes décalées | L'interrupteur différentiel Hager CDC140F, 1P+N 40A 30mA type AC assure la protection des personnes contre les effets des courants de fuite à la terre et est adapté aux réseaux monophasés pour les applications tertiaires. | 01/05/2026 | 297,91 | 1 | 20 | EA | 1
CDC163F | 3250611619055 | Inter dif 1P+N 63A 30mA AC BD | Interrupteur différentiel 63A 30mA 1P+N type AC à bornes décalées | L'interrupteur différentiel Hager CDC163F, 1P+N 63A 30mA type AC assure la protection des personnes contre les effets des courants de fuite à la terre et est adapté aux réseaux monophasés pour les applications tertiaires. | 01/05/2026 | 460,83 | 1 | 20 | EA | 1
CDC447F | 3250611655077 | Inter dif 4P 40A 30mA AC 60Hz | Interrupteur différentiel 40A 30mA 3P+N type AC 60Hz à bornes alignées | L'interrupteur différentiel Hager CDC447F, 3P+N 40A 30mA type AC assure la protection des personnes contre les effets des courants de fuite à la terre et est adapté aux réseaux monophasés, pour les applications tertiaires. | 01/05/2026 | 398,22 | 1 | 20 | EA | 1
CDC470F | 3250611655084 | Inter dif 4P 63A 30mA AC 60Hz | Interrupteur différentiel 63A 30mA 3P+N type AC 60Hz à bornes alignées | L'interrupteur différentiel Hager CDC470F, 3P+N 63A 30mA type AC assure la protection des personnes contre les effets des courants de fuite à la terre et est adapté aux réseaux monophasés, pour les applications tertiaires. | 01/05/2026 | 605,97 | 1 | 20 | EA | 1
CDC742F | 3250611612674 | Inter. diff. 2P 40A 30mA AC borne déc. | Interrupteur différentiel 2 poles 40 A 30 mA Type AC à Borne décalée | L'interrupteur différentiel Hager CDC742F, 2 poles 40 A 30 mA Type AC à Borne décalée assure la protection des personnes contre les contacts indirects et les installations contre les courants de fuite à la terre. | 01/05/2026 | 134,91 | 1 | 20 | EA | 1
CDC749F | 3250611655107 | Inter. diff. 2P 40A 30mA AC bor déc 60Hz | Interrupteur différentiel 2 poles | Interrupteur différentiel 2P 40A 30mA type AC à bornes décalées 60Hz | 01/05/2026 | 136,26 | 1 | 20 | EA | 1
CDC764F | 3250611612698 | Inter. diff. 2P 63A 30mA AC borne déc. | Interrupteur différentiel 2 poles 63 A 30 mA Type AC à Borne décalée | L'interrupteur différentiel Hager CDC764F, 2 poles 63 A 30 mA Type AC à Borne décalée assure la protection des personnes contre les contacts indirects et les installations contre les courants de fuite à la terre. | 01/05/2026 | 215,03 | 1 | 20 | EA | 1
CDC770F | 3250611655138 | Inter. diff. 2P 63A 30mA AC bor déc 60Hz | Interrupteur différentiel 2 poles 63 A 30 mA Type AC à Borne décalée 60 Hz | L'interrupteur différentiel 2 poles 63 A 30 mA Type AC à Borne décalée 60 Hz assure la protection des personnes contre les contacts indirects et les installations contre les courants de fuite à la terre. | 01/05/2026 | 217,16 | 1 | 20 | EA | 1
CDC840F | 3250611619079 | Inter dif 3P+N 40A 30mA AC BD | Interrupteur différentiel 40A 30mA 3P+N type AC à bornes décalées | L'interrupteur différentiel Hager CDC840F, 3P+N 40A 30mA type AC assure la protection des personnes contre les effets des courants de fuite à la terre et est adapté aux réseaux triphasés pour les applications tertiaires. | 01/05/2026 | 372,32 | 1 | 20 | EA | 1
CDC863F | 3250611619086 | Inter dif 3P+N 63A 30mA AC BD | Interrupteur différentiel 63A 30mA 3P+N type AC à bornes décalées | L'interrupteur différentiel Hager CDC863F, 3P+N 63A 30mA type AC assure la protection des personnes contre les effets des courants de fuite à la terre et est adapté aux réseaux triphasés pour les applications tertiaires. | 01/05/2026 | 615,24 | 1 | 20 | EA | 1
CDF125F | 3250611630319 | Inter diff 1P+N 25A 30mA F BD | Interrupteur différentiel 25A 30mA 1P+N type F à bornes décalées | L'interrupteur différentiel Hager CDF125F, 1P+N 25A 30mA type F assure la protection des personnes contre les effets des courants de fuite à la terre et est adapté aux réseaux monophasés pour les applications tertiaires. | 01/05/2026 | 375,47 | 1 | 20 | EA | 1
CDF140F | 3250611630326 | Inter diff 1P+N 40A 30mA F BD | Interrupteur différentiel 40A 30mA 1P+N type F à bornes décalées | L'interrupteur différentiel Hager CDF140F, 1P+N 40A 30mA type F assure la protection des personnes contre les effets des courants de fuite à la terre et est adapté aux réseaux monophasés pour les applications tertiaires. | 01/05/2026 | 410,45 | 1 | 20 | EA | 1
CDF163F | 3250611630333 | Inter diff 1P+N 63A 30mA F BD | Interrupteur différentiel 63A 30mA 1P+N type F à bornes décalées | L'interrupteur différentiel Hager CDF163F, 1P+N 63A 30mA type F assure la protection des personnes contre les effets des courants de fuite à la terre et est adapté aux réseaux monophasés pour les applications tertiaires. | 01/05/2026 | 695,37 | 1 | 20 | EA | 1
CDF740F | 3250611630364 | Inter diff 2P 40A 30mA F borne déc. | Interrupteur différentiel 2 poles 40 A 30 mA Type F à Borne décalée | L'interrupteur différentiel 2 poles 40 A 30 mA Type F à Borne décalée assure la protection des personnes contre les contacts indirects et les installations contre les courants de fuite à la terre. | 01/05/2026 | 211,29 | 1 | 20 | EA | 1
CDF747F | 3250611630371 | Inter dif 2P 40A 30mA typ F 50/60Hz BD | Interrupteur différentiel 2 poles 40 A 30 mA Type F à Borne décalée 50/60 Hz | L'interrupteur différentiel 2 poles 40 A 30 mA Type F à Borne décalée 50/60 Hz assure la protection des personnes contre les contacts indirects et les installations contre les courants de fuite à la terre. | 01/05/2026 | 211,29 | 1 | 20 | EA | 1
CDF763F | 3250611630395 | Inter diff 2P 63A 30mA F borne déc. | Interrupteur différentiel 2 poles 63 A 30 mA Type F à Borne décalée | L'interrupteur différentiel 2 poles 63 A 30 mA Type F à Borne décalée assure la protection des personnes contre les contacts indirects et les installations contre les courants de fuite à la terre. | 01/05/2026 | 335 | 1 | 20 | EA | 1
CDF825F | 3250611630418 | Inter diff 3P+N 25A 30mA type F BD | Interrupteur différentiel 25A 30mA 3P+N type F à bornes décalées | L'interrupteur différentiel Hager CDF825F, 3P+N 25A 30mA type F assure la protection des personnes contre les effets des courants de fuite à la terre et est adapté aux réseaux triphasés pour les applications tertiaires. | 01/05/2026 | 515,84 | 1 | 20 | EA | 1
CDF840F | 3250611630425 | Inter diff 3P+N 40A 30mA F BD | Interrupteur différentiel 40A 30mA 3P+N type F à bornes décalées | L'interrupteur différentiel Hager CDF840F, 3P+N 40A 30mA type F assure la protection des personnes contre les effets des courants de fuite à la terre et est adapté aux réseaux triphasés pour les applications tertiaires. | 01/05/2026 | 529,02 | 1 | 20 | EA | 1
CDF863F | 3250611630432 | Inter diff 3P+N 63A 30mA F BD | Interrupteur différentiel 63A 30mA 3P+N type F à bornes décalées | L'interrupteur différentiel Hager CDF863F, 3P+N 63A 30mA type F assure la protection des personnes contre les effets des courants de fuite à la terre et est adapté aux réseaux triphasés pour les applications tertiaires. | 01/05/2026 | 881,37 | 1 | 20 | EA | 1
CDS740F | 3250611630449 | Inter diff 2P 40A 30mA F SanVis | Interrupteur différentiel 2 poles 40 A 30 mA Type F à Borne décalée SanVis | Inter diff 2P 40A 30mA type F Bornes décalées SanVis | 01/05/2026 | 214,39 | 1 | 20 | EA | 1
CDS742F | 3250611612797 | Inter. diff. 2P 40A 30mA AC SanVis | Interrupteur différentiel 2 poles 40 A 30 mA Type AC à Borne décalée SanVis | L'interrupteur différentiel Hager CDS742F, 2 poles 40 A 30 mA Type AC à Borne décalée SanVis assure la protection des personnes contre les contacts indirects et les installations contre les courants de fuite à la terre. | 01/05/2026 | 136,89 | 1 | 20 | EA | 1
CDS743F | 3250611612803 | Inter. diff. 2P 40A 30mA A SanVis | Interrupteur différentiel 2 poles 40 A 30 mA Type A à Borne décalée SanVis | L'interrupteur différentiel Hager CDS743F, 2 poles 40 A 30 mA Type A à Borne décalée SanVis assure la protection des personnes contre les contacts indirects et les installations contre les courants de fuite à la terre. | 01/05/2026 | 168,22 | 1 | 20 | EA | 1
CDS763F | 3250611630456 | Inter diff 2P 63A 30mA F SanVis | Interrupteur différentiel 2 poles 63 A 30 mA Type F à Borne décalée | Inter diff 2P 63A 30mA type F Bornes décalées SanVis | 01/05/2026 | 339,9 | 1 | 20 | EA | 1
CDS764F | 3250611612810 | Inter. diff. 2P 63A 30mA AC SanVis | Interrupteur différentiel 2 poles 63 A 30 mA Type AC à Borne décalée SanVis | L'interrupteur différentiel Hager CDS764F, 2 poles 63 A 30 mA Type AC à Borne décalée SanVis assure la protection des personnes contre les contacts indirects et les installations contre les courants de fuite à la terre. | 01/05/2026 | 218,17 | 1 | 20 | EA | 1
CDS765F | 3250611612827 | Inter. diff. 2P 63A 30mA A SanVis | Interrupteur différentiel 2 poles 63 A 30 mA Type A à Borne décalée SanVis | L'interrupteur différentiel Hager CDS765F, 2 poles 63 A 30 mA Type A à Borne décalée SanVis assure la protection des personnes contre les contacts indirects et les installations contre les courants de fuite à la terre. | 01/05/2026 | 266,7 | 1 | 20 | EA | 1
CEC163F | 3250611619116 | Inter dif 1P+N 63A 100mA AC BD | Interrupteur différentiel 63A 100mA 1P+N type AC à bornes décalées | L'interrupteur différentiel Hager CEC163F, 1P+N 63A 100mA type AC assure la protection des personnes contre les effets des courants de fuite à la terre et est adapté aux réseaux monophasés pour les applications tertiaires. | 01/05/2026 | 778,56 | 1 | 20 | EA | 1
CEC863F | 3250611619147 | Inter dif 3P+N 63A 100mA AC BD | Interrupteur différentiel 63A 100mA 3P+N type AC à bornes décalées | L'interrupteur différentiel Hager CEC863F, 3P+N 63A 100mA type AC assure la protection des personnes contre les effets des courants de fuite à la terre et est adapté aux réseaux triphasés pour les applications tertiaires. | 01/05/2026 | 997,93 | 1 | 20 | EA | 1
CFB640F | 3250611628866 | Inter. diff. 3P+N 40A 300mA B hfq | Interrupteur différentiel 40A 300mA 3P+N type B hfq à bornes alignées | L'interrupteur différentiel Hager CFB640F, 3P+N 40A 300mA type B hfq assure la protection des personnes contre les effets des courants de fuite à la terre et est adapté aux réseaux triphasés, pour les applications tertiaires. | 01/05/2026 | 1433,37 | 1 | 20 | EA | 1
CFB663F | 3250611628873 | Inter. diff. 3P+N 63A 300mA B hfq | Interrupteur différentiel 63A 300mA 3P+N type B hfq à bornes alignées | L'interrupteur différentiel Hager CFB663F, 3P+N 63A 300mA type B hfq assure la protection des personnes contre les effets des courants de fuite à la terre et est adapté aux réseaux triphasés, pour les applications tertiaires. | 01/05/2026 | 2000,62 | 1 | 20 | EA | 1
CFB740F | 3250611628279 | Inter. diff. 3P+N 40A 300mA B | Interrupteur différentiel 40A 300mA 3P+N type B à bornes alignées | L'interrupteur différentiel Hager CFB740F, 3P+N 40A 300mA type B assure la protection des personnes contre les effets des courants de fuite à la terre et est adapté aux réseaux triphasés, pour les applications tertiaires. | 01/05/2026 | 1629,02 | 1 | 20 | EA | 1
CFB763F | 3250611628286 | Inter. diff. 3P+N 63A 300mA B | Interrupteur différentiel 63A 300mA 3P+N type B à bornes alignées | L'interrupteur différentiel Hager CFB763F, 3P+N 63A 300mA type B assure la protection des personnes contre les effets des courants de fuite à la terre et est adapté aux réseaux triphasés, pour les applications tertiaires. | 01/05/2026 | 2362 | 1 | 20 | EA | 1
CFC163F | 3250611619178 | Inter dif 1P+N 63A 300mA AC BD | Interrupteur différentiel 63A 300mA 1P+N type AC à bornes décalées | L'interrupteur différentiel Hager CFC163F, 1P+N 63A 300mA type AC assure la protection des personnes contre les effets des courants de fuite à la terre et est adapté aux réseaux monophasés pour les applications tertiaires. | 01/05/2026 | 372,6 | 1 | 20 | EA | 1
CFC680F | 3250611623571 | Inter. diff. 3P+N 80A 300mA AC | Interrupteur différentiel 80A 300mA 3P+N type AC à bornes alignées | L'interrupteur différentiel Hager CFC680F, 3P+N 80A 300mA type AC assure la protection des personnes contre les effets des courants de fuite à la terre et est adapté aux réseaux triphasés, pour les applications tertiaires. | 01/05/2026 | 612,34 | 1 | 20 | EA | 1
CFC684F | 3250611623588 | Inter. diff. 3P+N 100A 300mA AC | Interrupteur différentiel 100A 300mA 3P+N type AC à bornes alignées | L'interrupteur différentiel Hager CFC684F, 3P+N 100A 300mA type AC assure la protection des personnes contre les effets des courants de fuite à la terre et est adapté aux réseaux triphasés, pour les applications tertiaires. | 01/05/2026 | 1200,22 | 1 | 20 | EA | 1
CFC742F | 3250611612964 | Inter. diff. 2P 40A 300mA AC borne déc. | Interrupteur différentiel 2P 40A 300mA type AC à bornes décalées | Interrupteur différentiel 2P 40A 300mA type AC à bornes décalées | 01/05/2026 | 209,8 | 1 | 20 | EA | 1
CFC764F | 3250611612971 | Inter. diff. 2P 63A 300mA AC borne déc. | Interrupteur différentiel 2P 63A 300mA type AC à bornes décalées | Interrupteur différentiel 2P 63A 300mA type AC à bornes décalées | 01/05/2026 | 328,72 | 1 | 20 | EA | 1
CFC765F | 3250611630173 | Inter diff. 1P+N 63A 300mA AC BD 50/60Hz | Interrupteur différentiel 1P+N 63A 300mA type AC à bornes décalées 50/60HZ | Interrupteur différentiel 1P+N 63A 300mA type AC à bornes décalées 50/60HZ | 01/05/2026 | 327,11 | 1 | 20 | EA | 1
CFC840F | 3250611619192 | Inter dif 3P+N 40A 300mA AC BD | Interrupteur différentiel 40A 300mA 3P+N type AC à bornes décalées | L'interrupteur différentiel Hager CFC840F, 3P+N 40A 300mA type AC assure la protection des personnes contre les effets des courants de fuite à la terre et est adapté aux réseaux triphasés pour les applications tertiaires. | 01/05/2026 | 342,41 | 1 | 20 | EA | 1
CFC863F | 3250611619208 | Inter dif 3P+N 63A 300mA AC BD | Interrupteur différentiel 63A 300mA 3P+N type AC à bornes décalées | L'interrupteur différentiel Hager CFC863F, 3P+N 63A 300mA type AC assure la protection des personnes contre les effets des courants de fuite à la terre et est adapté aux réseaux triphasés pour les applications tertiaires. | 01/05/2026 | 445,08 | 1 | 20 | EA | 1
CFC864F | 3250611630203 | Inter dif 3P+N 63A 300mA AC BD 50/60Hz | Interrupteur différentiel 63A 300mA 3P+N type AC 50/60Hz à bornes décalées | L'interrupteur différentiel Hager CFC864F, 3P+N 63A 300mA type AC assure la protection des personnes contre les effets des courants de fuite à la terre et est adapté aux réseaux triphasés pour les applications tertiaires. | 01/05/2026 | 445,07 | 1 | 20 | EA | 1
CFF125F | 3250611630463 | Inter diff 1P+N 25A 300mA F BD | Interrupteur différentiel 25A 300mA 1P+N type F à bornes décalées | L'interrupteur différentiel Hager CFF125F, 1P+N 25A 300mA type F assure la protection des personnes contre les effets des courants de fuite à la terre et est adapté aux réseaux monophasés pour les applications tertiaires. | 01/05/2026 | 384,55 | 1 | 20 | EA | 1
CFF140F | 3250611630470 | Inter diff 1P+N 40A 300mA F BD | Interrupteur différentiel 40A 300mA 1P+N type F à bornes décalées | L'interrupteur différentiel Hager CFF140F, 1P+N 40A 300mA type F assure la protection des personnes contre les effets des courants de fuite à la terre et est adapté aux réseaux monophasés pour les applications tertiaires. | 01/05/2026 | 431,97 | 1 | 20 | EA | 1
CFF163F | 3250611630487 | Inter diff 1P+N 63A 300mA F BD | Interrupteur différentiel 63A 300mA 1P+N type F à bornes décalées | L'interrupteur différentiel Hager CFF163F, 1P+N 63A 300mA type F assure la protection des personnes contre les effets des courants de fuite à la terre et est adapté aux réseaux monophasés pour les applications tertiaires. | 01/05/2026 | 622,33 | 1 | 20 | EA | 1
CFF825F | 3250611630494 | Inter diff 3P+N 25A 300mA F BD | Interrupteur différentiel 25A 300mA 3P+N type F à bornes décalées | L'interrupteur différentiel Hager CFF825F, 3P+N 25A 300mA type F assure la protection des personnes contre les effets des courants de fuite à la terre et est adapté aux réseaux triphasés pour les applications tertiaires. | 01/05/2026 | 492,7 | 1 | 20 | EA | 1
CFF840F | 3250611630500 | Inter diff 3P+N 40A 300mA F BD | Interrupteur différentiel 40A 300mA 3P+N type F à bornes décalées | L'interrupteur différentiel Hager CFF840F, 3P+N 40A 300mA type F assure la protection des personnes contre les effets des courants de fuite à la terre et est adapté aux réseaux triphasés pour les applications tertiaires. | 01/05/2026 | 543,19 | 1 | 20 | EA | 1
CFF863F | 3250611630517 | Inter diff 3P+N 63A 300mA F BD | Interrupteur différentiel 63A 300mA 3P+N type F à bornes décalées | L'interrupteur différentiel Hager CFF863F, 3P+N 63A 300mA type F assure la protection des personnes contre les effets des courants de fuite à la terre et est adapté aux réseaux triphasés pour les applications tertiaires. | 01/05/2026 | 834,57 | 1 | 20 | EA | 1
CGC163F | 3250611619260 | Inter dif 1P+N 63A 500mA AC BD | Interrupteur différentiel 63A 500mA 1P+N type AC à bornes décalées | L'interrupteur différentiel Hager CGC163F, 1P+N 63A 300mA type AC assure la protection des personnes contre les effets des courants de fuite à la terre et est adapté aux réseaux monophasés pour les applications tertiaires. | 01/05/2026 | 488,65 | 1 | 20 | EA | 1
CGC863F | 3250611619291 | Inter dif 3P+N 63A 500mA AC BD | Interrupteur différentiel 63A 500mA 3P+N type AC à bornes décalées | L'interrupteur différentiel Hager CGC863F, 3P+N 63A 300mA type AC assure la protection des personnes contre les effets des courants de fuite à la terre et est adapté aux réseaux monophasés pour les applications tertiaires. | 01/05/2026 | 690,1 | 1 | 20 | EA | 1
CLM30035 | 4012740209670 | Goulotte de climatisation 30x35, bp | Goulotte pour climatisation et pompe à chaleur CLM 30 x 35 mm Blanc paloma | Goulotte de climatisation + pompe à chaleur p30mm h35mm L2m RAL9010 blanc paloma | 01/05/2026 | 11,46 | 1 | 20 | MTR | 2
CLM300353 | 4012740209687 | Angle extérieur pour CLM30035, bp | Angle extérieur pour goulotte de climatisation CLM 30 x 35 mm Blanc paloma | Angle extérieur p CLM30035 p30mm h35mm IK08-IK10 PVC rigide RAL9010 blanc paloma | 01/05/2026 | 7,05 | 1 | 20 | EA | 1
CLM300354 | 4012740209694 | Angle intérieur pour CLM30035, bp | Angle intérieur pour goulotte de climatisation CLM 30 x 35 mm Blanc paloma | Angle intérieur p CLM30035 p30mm h35mm IK08-IK10 PVC rigide RAL9010 blanc paloma | 01/05/2026 | 7,93 | 1 | 20 | EA | 1
CLM300355 | 4012740209700 | Angle plat pour CLM30035, bp | Angle plat pour goulotte de climatisation CLM 30 x 35 mm Blanc paloma | Angle plat p CLM30035 p 30mm h 35mm IK08-IK10 PVC rigide RAL 9010 blanc paloma | 01/05/2026 | 8,57 | 1 | 20 | EA | 1
CLM300356 | 4012740209717 | Embout pour CLM30035, bp | Embout pour goulotte de climatisation 30 x 35 mm Blanc paloma | Embout p CLM30035 p 30mm h 35mm IK08-IK10 PVC rigide RAL 9010 blanc paloma | 01/05/2026 | 2,43 | 1 | 20 | EA | 1
CLM3003561 | 4012740209724 | Passage de mur pour CLM30035, bp | Passage de mur pour goulotte de climatisation CLM 30 x 35 mm Blanc paloma | Passage de mur p CLM30035 p 30mm h 35mm IK08-IK10 PVC RAL 9010 blanc paloma | 01/05/2026 | 14,31 | 1 | 20 | EA | 1
CLM300357 | 4012740209731 | Joint de couvercle pour CLM30035, bp | Joint de couvercle pour goulotte de climatisation CLM 30 x 35 mm Blanc paloma | Joint de couvercle p CLM30035 p30mm h 35mm IK08-IK10 PVC RAL 9010 blanc paloma | 01/05/2026 | 3,45 | 1 | 20 | EA | 1
CLM300359 | 4012740209755 | Joint de mur pour CLM30035, bp | Joint mural pour goulotte de climatisation CLM 30 x 35 mm Blanc paloma | Joint mural p CLM30035 p30mm h 35mm IK08-IK10 PVC rigide RAL 9010 blanc paloma | 01/05/2026 | 22,84 | 1 | 20 | EA | 1
CLM500653 | 4012740209786 | Angle extérieur pour CLM50065, bp | Angle extérieur pour goulotte de climatisation CLM 50 x 6 5mm Blanc paloma | Angle extérieur p CLM50065 p50mm h65mm IK08-IK10 PVC rigide RAL9010 blanc paloma | 01/05/2026 | 12,41 | 1 | 20 | EA | 1
CLM500654 | 4012740209793 | Angle intérieur pour CLM50065, bp | Angle intérieur pour goulotte de climatisation CLM 50 x 65 mm Blanc paloma | Angle intérieur p CLM50065 p50mm h65mm IK08-IK10 PVC rigide RAL9010 blanc paloma | 01/05/2026 | 13,05 | 1 | 20 | EA | 1
CLM500655 | 4012740209809 | Angle plat pour CLM50065, bp | Angle plat pour goulotte de climatisation CLM 50 x 65 mm Blanc paloma | Angle plat p CLM50065 p 50mm h 65mm IK08-IK10 PVC rigide RAL 9010 blanc paloma | 01/05/2026 | 15,33 | 1 | 20 | EA | 1
CLM500656 | 4012740209816 | Embout pour CLM50065, bp | Embout pour goulotte de climatisation CLM 50 x 65 mm Blanc paloma | Embout p CLM50065 p 50mm h 65mm IK08-IK10 PVC rigide RAL 9010 blanc paloma | 01/05/2026 | 13,17 | 1 | 20 | EA | 1
CLM5006561 | 4012740209823 | Passage de mur pour CLM50065, bp | Passage de mur pour goulotte de climatisation CLM 50 x 65 mm Blanc paloma | Passage de mur p CLM50065 p 50mm h 65mm IK08-IK10 PVC RAL 9010 blanc paloma | 01/05/2026 | 17,25 | 1 | 20 | EA | 1
CLM500657 | 4012740209830 | Joint de couvercle pour CLM50065, bp | Joint de couvercle pour goulotte de climatisation CLM 50 x 65 mm Blanc paloma | Joint de couvercle p CLM50065 p50mm h 65mm IK08-IK10 PVC RAL 9010 blanc paloma | 01/05/2026 | 9,1 | 1 | 20 | EA | 1
CLM500658 | 4012740209847 | Té pour CLM50065, bp | Té de dérivation pour goulotte de climatisation CLM 50 x 65 mm Blanc paloma | Té p CLM50065 p 50mm h 65mm IK08-IK10 PVC rigide RAL 9010 blanc paloma | 01/05/2026 | 13,67 | 1 | 20 | EA | 1
CLM500659 | 4012740209854 | Joint de mur pour CLM50065, bp | Joint mural pour goulotte de climatisation CLM 50 x 65 mm Blanc paloma | Joint de mur p CLM50065 p50mm h65mm IK08-IK10 PVC rigide RAL 9010 blanc paloma | 01/05/2026 | 14,19 | 1 | 20 | EA | 1
CLM650903 | 4012740210157 | Angle extérieur pour CLM65090, bp | Angle extérieur pour goulotte de climatisation CLM 65 x 90 mm Blanc paloma | Angle extérieur p CLM65090 p65mm h90mm IK08-IK10 PVC rigide RAL9010 blanc paloma | 01/05/2026 | 14,53 | 1 | 20 | EA | 1
CLM650904 | 4012740210164 | Angle intérieur pour CLM65090, bp | Angle intérieur pour goulotte de climatisation CLM 65 x 90 mm Blanc paloma | Angle intérieur p CLM65090 p65mm h90mm IK08-IK10 PVC rigide RAL9010 blanc paloma | 01/05/2026 | 14,91 | 1 | 20 | EA | 1
CLM650905 | 4012740210171 | Angle plat pour CLM65090, bp | Angle plat pour goulotte de climatisation CLM 65 x 90 mm Blanc paloma | Angle plat p CLM65090 p 65mm h 90mm IK08-IK10 PVC rigide RAL 9010 blanc paloma | 01/05/2026 | 18,67 | 1 | 20 | EA | 1
CLM650906 | 4012740210188 | Embout pour CLM65090, bp | Embout pour goulotte de climatisation CLM 65 x 90 mm Blanc paloma | Embout p CLM65090 p 65mm h 90mm IK08-IK10 PVC rigide RAL 9010 blanc paloma | 01/05/2026 | 15,07 | 1 | 20 | EA | 1
CLM6509061 | 4012740210195 | Passage de mur pour CLM65090, bp | Passage de mur pour goulotte de climatisation CLM 65 x 90 mm Blanc paloma | Passage de mur p CLM65090 p 65mm h 90mm IK08-IK10 PVC RAL 9010 blanc paloma | 01/05/2026 | 17,06 | 1 | 20 | EA | 1
CLM650907 | 4012740210218 | Joint de couvercle pour CLM65090, bp | Joint de couvercle pour goulotte de climatisation CLM 65 x 90 mm Blanc paloma | Joint de couvercle p CLM65090 p65mm h 90mm IK08-IK10 PVC RAL 9010 blanc paloma | 01/05/2026 | 9,27 | 1 | 20 | EA | 1
CLM650908 | 4012740210225 | Té pour CLM65090, bp | Té de dérivation pour goulotte de climatisation CLM 65 x 90 mm Blanc paloma | Té p CLM65090 p 65mm h 90mm IK08-IK10 PVC rigide RAL 9010 blanc paloma | 01/05/2026 | 27,46 | 1 | 20 | EA | 1
CLM650909 | 4012740210232 | Joint de mur pour CLM65090, bp | Joint mural pour goulotte de climatisation CLM 65 x 90 mm Blanc paloma | Joint mural p CLM65090 p65mm h 90mm IK08-IK10 PVC rigide RAL 9010 blanc paloma | 01/05/2026 | 17,41 | 1 | 20 | EA | 1
CLM75125 | 4012740211253 | Goulotte de climatisation 75x125, bp | Goulotte pour climatisation et pompe à chaleur CLM 75 x 125 mm Blanc paloma | Goulotte de climatisation p 75mm h 125mm IK08-IK10 PVC RAL 9010 blanc paloma | 01/05/2026 | 41,32 | 1 | 20 | MTR | 2
CLM751253 | 4012740211277 | Angle extérieur pour CLM75125, bp | Angle extérieur pour goulotte de climatisation CLM 75 x 125 mm Blanc paloma | Angle extérieur pCLM75125 p75mm h125mm IK08-IK10 PVC rigide RAL9010 blanc paloma | 01/05/2026 | 17,62 | 1 | 20 | EA | 1
CLM751254 | 4012740211284 | Angle intérieur pour CLM75125, bp | Angle intérieur pour goulotte de climatisation CLM 75 x 125 mm Blanc paloma | Angle intérieur pCLM75125 p75mm h125mm IK08-IK10 PVC rigide RAL9010 blanc paloma | 01/05/2026 | 17,58 | 1 | 20 | EA | 1
CLM751255 | 4012740211291 | Angle plat pour CLM75125, bp | Angle plat pour goulotte de climatisation CLM 75 x 125 mm Blanc paloma | Angle plat p CLM75125 p 75mm h 125mm IK08-IK10 PVC rigide RAL9010 blanc paloma | 01/05/2026 | 22,41 | 1 | 20 | EA | 1
CLM751256 | 4012740211482 | Embout pour CLM75125, bp | Embout pour goulotte de climatisation CLM 75 x 125 mm Blanc paloma | Embout p CLM75125 p 75mm h 125mm IK08-IK10 PVC rigide RAL 9010 blanc paloma | 01/05/2026 | 19,49 | 1 | 20 | EA | 1
CLM7512561 | 4012740211499 | Passage de mur pour CLM75125, bp | Passage de mur pour goulotte de climatisation CLM 75 x 125 mm Blanc paloma | Passage de mur p CLM75125 p 75mm h 125mm IK08-IK10 PVC RAL 9010 blanc paloma | 01/05/2026 | 24,72 | 1 | 20 | EA | 1
CLM7512562 | 4012740211505 | Réduction pour CLM 75x125 vers 90x75, bp | Réduction pour goulotte de climatisation CLM 75 x 125 mm Blanc paloma | Réduction pour CLM 75x125 vers 90x75 IK08-IK10 PVC RAL 9010 blanc paloma | 01/05/2026 | 13,6 | 1 | 20 | EA | 1
CLM751257 | 4012740211512 | Joint de couvercle pour CLM75125, bp | Joint de couvercle pour goulotte de climatisation CLM 75 x 125 mm Blanc paloma | Joint de couvercle pour CLM75125 IK08-IK10 PVC RAL 9010 blanc paloma | 01/05/2026 | 10,32 | 1 | 20 | EA | 1
CLM751258 | 4012740211529 | Té pour CLM75125, bp | Té de dérivation pour goulotte de climatisation CLM 75 x 125 mm Blanc paloma | Té de dérivation pour goulotte de climatisation CLM 75 x 125 mm Blanc paloma | 01/05/2026 | 32,92 | 1 | 20 | EA | 1
CLM751259 | 4012740211550 | Joint de mur pour CLM75125, bp | Joint mural pour goulotte de climatisation CLM 75 x 125 mm Blanc paloma | Joint mural p CLM75125 p 75mm h125mm IK08-IK10 PVC rigide RAL9010 blanc paloma | 01/05/2026 | 26,54 | 1 | 20 | EA | 1
CLMU50065 | 4012740210300 | Goulotte de climatisation 50x65, bp | Goulotte pour climatisation et pompe à chaleur CLM 50 x 65 mm Blanc paloma | Goulotte de climatisation p50mm h65mm IK08-IK10 PVC rigide RAL 9010 blanc paloma | 01/05/2026 | 16,59 | 1 | 20 | MTR | 2
CLMU65090 | 4012740210317 | Goulotte de climatisation 65x90, bp | Goulotte pour climatisation et pompe à chaleur CLM 65 x 90 mm Blanc paloma | Goulotte de climatisation p65mm h90mm IK08-IK10 PVC rigide RAL 9010 blanc paloma | 01/05/2026 | 30,12 | 1 | 20 | MTR | 2
CPC163F | 3250611619215 | Inter dif 1P+N 63A 300mA ACS BD | Interrupteur différentiel 63A 300mA 1P+N type AC SEL à bornes décalées | L'interrupteur différentiel Hager CPC163F, 1P+N 63A 300mA type AC SEL assure la protection des personnes contre les effets des courants de fuite à la terre et est adapté aux réseaux monophasés pour les applications tertiaires. | 01/05/2026 | 556,49 | 1 | 20 | EA | 1
CPC580F | 3250611623663 | Inter. diff. 1P+N 80A 300mA AC S | Interrupteur différentiel 80A 300mA 1P+N type AC SEL à bornes décalées | L'interrupteur différentiel Hager CPC580F, 1P+N 80A 300mA type AC SEL assure la protection des personnes contre les effets des courants de fuite à la terre et est adapté aux réseaux monophasés pour les applications tertiaires. | 01/05/2026 | 715,65 | 1 | 20 | EA | 1
CPC684F | 3250611623687 | Inter. diff. 3P+N 100A 300mA AC S | Interrupteur différentiel 100A 300mA 3P+N type AC SEL à bornes décalées | L'interrupteur différentiel Hager CPC684F, 3P+N 100A 300mA type AC SEL assure la protection des personnes contre les effets des courants de fuite à la terre et est adapté aux réseaux triphasés pour les applications tertiaires. | 01/05/2026 | 1633,82 | 1 | 20 | EA | 1
CPC863F | 3250611619239 | Inter dif 3P+N 63A 300mA ACS BD | Interrupteur différentiel 63A 300mA 3P+N type AC SEL à bornes décalées | L'interrupteur différentiel Hager CPC863F, 3P+N 63A 300mA type AC SEL assure la protection des personnes contre les effets des courants de fuite à la terre et est adapté aux réseaux triphasés pour les applications tertiaires. | 01/05/2026 | 731,48 | 1 | 20 | EA | 1
CZ001 | 3250611860013 | C.A. inter dif 2(10+1F) 6A 240V AC | Contact auxiliaire pour interrupteur différentiel 2(1NO+1NC) 6A 240V AC | Contact auxiliaire pour interrupteur différentiel 2(1NO+1NC) 6A 240V AC. Permet d'associer les auxiliaires de déclenchement et de signalisations sur les interrupteurs différentiels. | 01/05/2026 | 121,13 | 1 | 20 | EA | 1
CZN005 | 3250611611561 | Cache bornes inter dif 25-63A 2M | Jeu de 2 cache bornes plombable pour interrupteur différentiel 25 à 63A 2M | Jeu de 2 cache bornes plombable pour interrupteur différentiel 25 à 63A 2M | 01/05/2026 | 11,31 | 1 | 20 | PKI | 10
CZN006 | 3250611611578 | Cache bornes inter dif 25-63A 4M | Jeu de 2 cache bornes plombable pour interrupteur différentiel 25 à 63A 4M | Jeu de 2 cache bornes plombable pour interrupteur différentiel 25 à 63A 4M | 01/05/2026 | 12,06 | 1 | 20 | PKI | 1
DABA50080109006 | 4012740206440 | Pièce accrochage DABA 50x80 | Pièce accrochage DABA 50x80 | Pièce accrochage DABA 50x80 | 01/05/2026 | 103,08 | 1 | 20 | EA | 1
DABA50080109016 | 4012740015530 | Pièce accrochage DABA 50x80 blanc | Pièce accrochage DABA 50x80 | Pièce accrochage DABA 50x80 | 01/05/2026 | 103,08 | 1 | 20 | EA | 1
DABA5008019006 | 4012740206419 | Chemin de câbles suspendu alu | Chemin de câbles suspendu alu | Chemin de câbles suspendu alu | 01/05/2026 | 121,93 | 1 | 20 | MTR | 3
DABA5008019016 | 4012740015547 | Chemin de câbles suspendu alu | Chemin de cables office 50x80,Alu,Pure | Chemin de cables office 50x80,Alu,Pure | 01/05/2026 | 121,93 | 1 | 20 | MTR | 3
DABA500801ELN | 4012740208444 | Chemin de câbles suspendu alu | Chemin de câbles suspendu alu | Chemin de câbles suspendu alu | 01/05/2026 | 100,68 | 1 | 20 | MTR | 3
DABA5008059006 | 4012740206471 | Angle plat DABA 50x80 | Angle plat p.DABA50080,acier,alu blanc | Angle plat p.DABA50080,acier,alu blanc | 01/05/2026 | 197,62 | 1 | 20 | EA | 1
DABA5008059016 | 4012740015554 | Angle plat DABA 50x80 blanc | Angle plat p.DABA50080, acier, Pure | Angle plat p.DABA50080, acier, Pure | 01/05/2026 | 197,62 | 1 | 20 | EA | 1
DABA5008069016 | 4012740015561 | Embout DABA 50x80 blanc | Embout, Set, pour DABA50080, acier, Pure | Embout, Set, pour DABA50080, acier, Pure | 01/05/2026 | 46,71 | 1 | 20 | EA | 1
DABA500806ELN | 4012740208154 | Embout DABA 50x80 | Embout, Set, pour DABA50080,eln | Embout, Set, pour DABA50080,eln | 01/05/2026 | 43 | 1 | 20 | EA | 1
DABA5008079006 | 4012740206518 | Té plat DABA 50x80 | Té pour DABA50080.acier,alu blanc | Té pour DABA50080.acier,alu blanc | 01/05/2026 | 200,16 | 1 | 20 | EA | 1
DABA5008079016 | 4012740015578 | Té plat DABA 50x80 | Té pour DABA50080.acier,Pure | Té pour DABA50080.acier,Pure | 01/05/2026 | 200,16 | 1 | 20 | EA | 1
DABA5008089006 | 4012740206679 | Plaque passage mur DABA 50x80 | Plaque passage mur DABA 50x80 | Plaque passage mur DABA 50x80 | 01/05/2026 | 55,14 | 1 | 20 | EA | 1
DABA5008089016 | 4012740015585 | Plaque passage mur DABA 50x80 blanc | Plaque passage mur DABA 50x80 | Plaque passage mur DABA 50x80 | 01/05/2026 | 55,14 | 1 | 20 | EA | 1
DABA500809VERZ | 4012740206587 | Eclisses jonction DABA 50x80 | Eclisses jonction DABA 50x80 | Eclisses jonction DABA 50x80 | 01/05/2026 | 44,9 | 1 | 20 | EA | 1
DABA50160109006 | 4012740825320 | Pièce accrochage DABA 50x80 | Pièce d'accrochage pour chemin de câble DABA50160109016 Aluminium anodisé blanc | Pièce d'accrochage pour chemin de câble suspendu DABA50160109016 Aluminium anodisé blanc | 01/05/2026 | 162,73 | 1 | 20 | EA | 1
DABA50160109016 | 4012740015592 | Pièce accrochage DABA 50x80 | Pièce accrochage DABA 50x80 | Pièce accrochage DABA 50x80 | 01/05/2026 | 162,73 | 1 | 20 | EA | 1
DABA5016019016 | 4012740015608 | Chemin de câbles suspendu alu | Chemin de cables office 50x160 mm, Aluminium Pure | Chemin de cables office 50x160 mm, Aluminium Pure | 01/05/2026 | 135,72 | 1 | 20 | MTR | 3
DABA501601ELN | 4012740825269 | Chemin de câbles suspendu alu | Chemin de câbles suspendu alu | Chemin de câbles suspendu alu | 01/05/2026 | 114,05 | 1 | 20 | MTR | 3
DABA5016059006 | 4012740829243 | Angle plat DABA 50x80 | Angle plat p.DABA50160,acier,alu blanc | Angle plat p.DABA50160,acier,alu blanc | 01/05/2026 | 208,37 | 1 | 20 | EA | 1
DABA5016059016 | 4012740015615 | Angle plat DABA 50x80 blanc | Angle plat p.DABA50160, acier, Pure | Angle plat p.DABA50160, acier, Pure | 01/05/2026 | 208,37 | 1 | 20 | EA | 1
DABA5016069016 | 4012740015622 | Embout DABA 50x80 | Embout DABA 50x160 | Embout DABA 50x160 | 01/05/2026 | 81,87 | 1 | 20 | PKI | 1
DABA501606ELN | 4012740825351 | Embout DABA 50x80 | Embout DABA 50x160 | Embout DABA 50x160 | 01/05/2026 | 62,57 | 1 | 20 | PKI | 1
DABA5016079006 | 4012740829274 | Té plat DABA 50x80 | Té plat DABA 50x160 | Té plat DABA 50x160 | 01/05/2026 | 226,99 | 1 | 20 | EA | 1
DABA5016079016 | 4012740015639 | Té plat DABA 50x80 | Té pour DABA50160.acier,Pure | Té pour DABA50160.acier,Pure | 01/05/2026 | 226,99 | 1 | 20 | EA | 1
DABA5016089006 | 4012740829304 | Plaque passage mur DABA 50x80 | Plaque passage mur DABA 50x80 | Plaque passage mur DABA 50x80 | 01/05/2026 | 65,35 | 1 | 20 | PKI | 1
DABA5016089016 | 4012740015646 | Plaque passage mur DABA 50x80 blanc | Plaque passage mur DABA 50x80 | Plaque passage mur DABA 50x80 | 01/05/2026 | 65,35 | 1 | 20 | PKI | 1
DABA501609VERZ | 4012740825344 | Eclisses jonction DABA 50x80 | Eclisses jonction DABA 50x160 | Eclisses jonction DABA 50x160 | 01/05/2026 | 83,26 | 1 | 20 | PKI | 1
DABZAB2509006 | 4012740206990 | Pied suspension 250-400mm | Pied suspension 250-400mm | Pied suspension 250-400mm | 01/05/2026 | 158,76 | 1 | 20 | EA | 1
DABZAB2509016 | 4012740015653 | Pied suspension 250-400mm blanc | Pied suspension 250-400mm | Pied suspension 250-400mm | 01/05/2026 | 158,76 | 1 | 20 | EA | 1
DABZAB4009006 | 4012740207010 | Pied suspension 400-700mm | Pied suspension 400-700mm | Pied suspension 400-700mm | 01/05/2026 | 169,01 | 1 | 20 | EA | 1
DABZAB4009016 | 4012740015660 | Pied suspension 400-700mm blanc | Pied suspension 400-700mm | Pied suspension 400-700mm | 01/05/2026 | 169,01 | 1 | 20 | EA | 1
DABZAB7009006 | 4012740207041 | Pied suspension 700-1300mm | Pied suspension 700-1300mm | Pied suspension 700-1300mm | 01/05/2026 | 179,69 | 1 | 20 | EA | 1
DABZAB7009016 | 4012740015677 | Pied suspension 700-1300mm blanc | Pied suspension 700-1300mm | Pied suspension 700-1300mm | 01/05/2026 | 179,69 | 1 | 20 | EA | 1
DABZADFLR9006 | 4012740210256 | Adaptateur colonne mobile | Adaptateur tuyau p. DAB,acier,alu bl | Adaptateur tuyau p. DAB,acier,alu bl | 01/05/2026 | 59,45 | 1 | 20 | EA | 1
DABZADFLR9016 | 4012740015684 | Adaptateur colonne mobile blanc | Adaptateur tuyau p. DAB,acier,Pure | Adaptateur tuyau p. DAB,acier,Pure | 01/05/2026 | 59,45 | 1 | 20 | EA | 1
DABZADUN9006 | 4012740206891 | Adaptateur luminaire suspendu | Adaptateur universel p. DAB,acier,alu bl | Adaptateur universel p. DAB,acier,alu bl | 01/05/2026 | 52,85 | 1 | 20 | EA | 1
DABZADUN9016 | 4012740015691 | Adaptateur luminaire suspendu blanc | Adaptateur universel p. DAB,acier,Pure | Adaptateur universel p. DAB,acier,Pure | 01/05/2026 | 52,85 | 1 | 20 | EA | 1
DAP2456509016 | 4012740015820 | colonnette hauteur double 650 mm blanc | Colonnette officea h 650mm double face alu anodisé RAL 9016 Pure | Colonnette officea h 650mm double face alu anodisé RAL 9016 Pure | 01/05/2026 | 479,88 | 1 | 20 | EA | 1
DAP245650ELN | 4012740029728 | Colonnette 2 faces H650mm alu | Colonnette officea h 650mm double face alu (ELN) anodisé naturel | Colonnette officea h 650mm double face alu (ELN) anodisé naturel | 01/05/2026 | 397,13 | 1 | 20 | EA | 1
DAP245700ELN | 4012740902076 | Colonnette 2 faces H650mm alu | Colonnette officea h 650mm double face alu (ELN) anodisé naturel | Colonnette officea h 650mm double face alu (ELN) anodisé naturel | 01/05/2026 | 397,13 | 1 | 20 | EA | 1
DAP456509016 | 4012740015844 | colonnette hauteur 650 mm blanc | Colonnette officea h 650mm simple face alu anodisé RAL 9016 Pure | Colonnette officea h 650mm simple face alu anodisé RAL 9016 Pure | 01/05/2026 | 406,67 | 1 | 20 | EA | 1
DAP45650ELN | 4012740029735 | Colonnette 1 face H650mm alu | Colonnette officea h 650mm simple face alu (ELN) anodisé naturel | Colonnette officea h 650mm simple face alu (ELN) anodisé naturel | 01/05/2026 | 338 | 1 | 20 | EA | 1
DAP45700ELN | 4012740902052 | Colonnette 1 face H650mm alu | Colonnette officea h 700mm simple face alu (ELN) anodisé naturel | Colonnette officea h 700mm simple face alu (ELN) anodisé naturel | 01/05/2026 | 338 | 1 | 20 | EA | 1
DAS24527009016 | 4012740015868 | Colonne 2 faces vérin H2,70-3m blanc | Colonne officea 2 faces, hauteur de fixation par vérin 2700 à 3000mm, Blanc pure | Colonne officea double face fixation vérin 2700-3000mm RAL9016 Pure | 01/05/2026 | 951,86 | 1 | 20 | EA | 1
DAS2452700ELN | 4012740901963 | Colonne 2 faces vérin H2,70-3m alu | Colonne officea 2 faces hauteur de fixation par vérin 2700 à 3000mm Alu anodisé | Colonne officea double face fixation vérin 2700-3000mm alu (ELN) anodisé naturel | 01/05/2026 | 787,92 | 1 | 20 | EA | 1
DAS24530009016 | 4012740015875 | Colonne 2 faces vérin H3-3,3m blanc | Colonne officea 2 faces, hauteur de fixation par vérin 3000 à 3300mm, Blanc pure | Colonne officea double face fixation vérin 3000-3300mm RAL9016 Pure | 01/05/2026 | 1027,66 | 1 | 20 | EA | 1
DAS2453000ELN | 4012740901970 | Colonne 2 faces vérin H3-3,3m alu | Colonne officea 2 faces, hauteur de fixation par vérin 3000 à 3300mm Alu anodisé | Colonne officea double face fixation vérin 3000-3300mm alu (ELN) anodisé naturel | 01/05/2026 | 850,2 | 1 | 20 | EA | 1
DAS24533009016 | 4012740015882 | Colonne 2 faces vérin H3,3-3,6m blanc | Colonne officea 2 faces, hauteur de fixation par vérin 3300 à 3600mm, Blanc pure | Colonne officea double face fixation vérin 3300-3600mm RAL9016 Pure | 01/05/2026 | 1103,98 | 1 | 20 | EA | 1
DAS2453300ELN | 4012740901987 | Colonne 2 faces vérin H3,3-3,6m alu | Colonne officea 2 faces hauteur de fixation par vérin 3300 à 3600mm Alu anodisé | Colonne officea double face fixation vérin 3300-3600mm alu (ELN) anodisé naturel | 01/05/2026 | 913,01 | 1 | 20 | EA | 1
DAS4527009016 | 4012740015936 | Colonne 1 face vérin H2,70-3m blanc | Colonne officea 1 face hauteur de fixation par vérin 2700 à 3000mm Blanche | Colonne officea 1 face hauteur de fixation par vérin 2700 à 3000mm Blanche. Hauteur max. faux-plafond 2650mm. Livrée avec colerette faux-plafond, système de fixation rapide et accessoire de mise à la terre. Compatible appareillage 45x45. | 01/05/2026 | 806,28 | 1 | 20 | EA | 1
DAS452700ELN | 4012740901932 | Colonne 1 face vérin H2,70-3m alu | Colonne officea 1 face hauteur de fixation par vérin 2700 à 3000mm Alu Anodisé | Colonne officea 1 face hauteur de fixation par vérin 2700 à 3000mm Alu Anodisé. Hauteur max. faux-plafond 2650mm. Livrée avec colerette faux-plafond, système de fixation rapide, accessoire de mise à la terre. Compatible appareillage 45x45. | 01/05/2026 | 669,43 | 1 | 20 | EA | 1
DAS4530009016 | 4012740015943 | Colonne 1 face vérin H3-3,3m blanc | Colonne officea 1 face, hauteur de fixation par vérin 3000 à 3300mm, Blanc pure | Colonne officea simple face fixation vérin 3000-3300mm RAL9016 Pure | 01/05/2026 | 870,48 | 1 | 20 | EA | 1
DAS453000ELN | 4012740901949 | Colonne 1 face vérin H3-3,3m alu | Colonne officea 1 face, hauteur de fixation par vérin 3000 à 3300mm, Alu anodisé | Colonne officea simple face fixation vérin 3000-3300mm alu (ELN) anodisé naturel | 01/05/2026 | 720,11 | 1 | 20 | EA | 1
DAS4533009016 | 4012740015950 | Colonne 1 face vérin H3,3-3,6m blanc | Colonne officea 1 face, hauteur de fixation par vérin 3300 à 3600mm, Blanc pure | Colonne officea simple face fixation vérin 3300-3600mm RAL9016 Pure | 01/05/2026 | 935,64 | 1 | 20 | EA | 1
DAS453300ELN | 4012740901956 | Colonne 1 face vérin H3,3-3,6m alu | Colonne officea 1 face, hauteur de fixation par vérin 3300 à 3600mm, Alu anodisé | Colonne officea simple face fixation vérin 3300-3600mm alu (ELN) anodisé naturel | 01/05/2026 | 773,35 | 1 | 20 | EA | 1
DBS2452700ELN | 4012740857062 | Colonne éco 2 faces vérin H2,7-3m alu | Colonne économique double face fixation vérin 2700-3000mm Alu anodisé | Colonne économique double face fixation vérin 2700-3000mm Alu anodisé | 01/05/2026 | 644,66 | 1 | 20 | EA | 1
DBS2453000ELN | 4012740857079 | Colonne éco 2 faces vérin H3-3,3m alu | Colonne économique double face fixation vérin 3000-3300mm Alu anodisé | Colonne économique double face fixation vérin 3000-3300mm Alu anodisé | 01/05/2026 | 755,51 | 1 | 20 | EA | 1
DBS2453300ELN | 4012740857086 | Colonne éco 2face vérin H3,3-3,6m alu | Colonne économique double face fixation vérin 3300-3600mm Alu anodisé | Colonne économique double face fixation vérin 3300-3600mm Alu anodisé | 01/05/2026 | 787,72 | 1 | 20 | EA | 1
DBS452700ELN | 4012740857093 | Colonne éco 1 face vérin H2,7-3m alu | Colonne économique simple face fixation vérin 2700-3000mm Alu anodisé | Colonne économique simple face fixation vérin 2700-3000mm Alu anodisé | 01/05/2026 | 583,53 | 1 | 20 | EA | 1
DBS453000ELN | 4012740857277 | Colonne éco 1 face vérin H3-3,3m alu | Colonne économique simple face fixation vérin 3000-3300mm Alu anodisé | Colonne économique simple face fixation vérin 3000-3300mm Alu anodisé | 01/05/2026 | 623,45 | 1 | 20 | EA | 1
DBS453300ELN | 4012740857284 | Colonne éco 1face vérin H3,3-3,6m alu | Colonne économique simple face fixation vérin 3300-3600mm Alu anodisé | Colonne économique simple face fixation vérin 3300-3600mm Alu anodisé | 01/05/2026 | 668,01 | 1 | 20 | EA | 1
EC042 | 3250612310425 | Passerelle impulsionnelle 2 voies | Passerelle impulsionnelle 2 voies | Passerelle impulsionnelle 2 voies | 01/05/2026 | 183,06 | 1 | 20 | EA | 1
EC410 | 3250612314126 | Afficheur essensya RT2012 | Afficheur de consommation multi-énergies Essensya RT2012 | Afficheur de consommation multi-énergies Essensya RT2012 | 01/05/2026 | 158,53 | 1 | 20 | EA | 1
EC450 | 3250612314508 | Afficheur mod. multi-énergies RT2012 | Afficheur modulaire des consommations multi-énergies RT2012 | L'afficheur modulaire EC450 Hager est conçu pour le suivi des consommations multi-énergies selon la RT2012. Avec sa mesure directe et son affichage en temps réel, il permet de visualiser et optimiser les consommations. | 01/05/2026 | 300,96 | 1 | 20 | EA | 1
EC453 | 3250612314539 | Pack afficheur mod. multiénergies RT2012 | Pack afficheur modulaire des consommations multi-énergies RT2012 | Le pack afficheur modulaire EC453 Hager est conçu pour le suivi des consommations multi-énergies selon la RT2012. Avec sa mesure directe et son affichage en temps réel, il permet de visualiser et optimiser les consommations. | 01/05/2026 | 387,5 | 1 | 20 | EA | 1
ECA180D | 3250612231256 | Compteur mono direct 80A 2M AGARDIO MID | Compteur d'énergie monophasé 80A communiquant MOBDUS RS485 bornes RJ45 MID | Compteur d'énergie électrique monophasé à lecture directe et calibre 80A communiquant en MOBDUS RS485 sur bornes rapides RJ45 et certifié MID pour la refacturation énergétique | 01/05/2026 | 301,86 | 1 | 20 | EA | 1
ECA300C | 3250612231263 | Compteur tri via TI 1-5A 4M AGARDIO MID | Compteur d'énergie triphasé indirect 5A MOBDUS RS485 bornes rapides RJ45 MID | Compteur d'énergie électrique triphasé à lecture via tores de mesure et calibre 5A au secondaire communiquant en MOBDUS RS485 sur bornes rapides RJ45 et certifié MID pour la refacturation énergétique, largeur 4 modules | 01/05/2026 | 633,12 | 1 | 20 | EA | 1
ECA310D | 3250612231270 | Compteur tri direct 125A 6M AGARDIO MID | Compteur d'énergie triphasé 125A communiquant MOBDUS RS485 bornes RJ45 MID | Compteur d'énergie électrique triphasé à lecture directe et calibre 125A communiquant en MOBDUS RS485 sur bornes rapides RJ45 et certifié MID pour la refacturation énergétique, largeur 6 modules | 01/05/2026 | 607,35 | 1 | 20 | EA | 1
ECA380D | 3250612231287 | Compteur tri direct 80A 4M AGARDIO MID | Compteur d'énergie triphasé 80A communiquant MOBDUS RS485 bornes RJ45 MID | Compteur d'énergie électrique triphasé à lecture directe et calibre 80A communiquant en MOBDUS RS485 sur bornes rapides RJ45 et certifié MID pour la refacturation énergétique, largeur 4 modules | 01/05/2026 | 552,14 | 1 | 20 | EA | 1
ECM140D | 3250612231294 | Compteur mono direct 40A 1M MBUS MID | Compteur d'énergie monophasé 40A communiquant en M-BUS certifié MID | Compteur d'énergie électrique monophasé à lecture directe et calibre 40A communiquant en M-BUS et certifié MID pour la refacturation énergétique, largeur 1 module | 01/05/2026 | 235,61 | 1 | 20 | EA | 1
ECM180D | 3250612231317 | Compteur mono direct 80A 2M MBUS MID | Compteur d'énergie monophasé 80A communiquant M-BUS certifié MID | Compteur d'énergie électrique monophasé à lecture directe et calibre 80A communiquant en MOBDUS RS485 sur bornes rapides RJ45 et certifié MID pour la refacturation énergétique, largeur 2 modules | 01/05/2026 | 268,73 | 1 | 20 | EA | 1
ECM300C | 3250612231324 | Compteur tri via TI 1-5A 4M MBUS MID | Compteur d'énergie triphasé indirect communiquant M-BUS certifié MID | Compteur d'énergie électrique triphasé à lecture indirecte et calibre 5A communiquant en M-BUS largeur 4 modules et certifié MID pour la refacturation énergétique | 01/05/2026 | 599,99 | 1 | 20 | EA | 1
ECM310D | 3250612231331 | Compteur tri direct 125A 6M MBUS MID | Compteur d'énergie triphasé 125A communiquant M-BUS certifié MID | Compteur d'énergie électrique triphasé à lecture directe et calibre 125A communiquant en M-BUS largeur 6 modules et certifié MID pour la refacturation énergétique | 01/05/2026 | 574,23 | 1 | 20 | EA | 1
ECM380D | 3250612231348 | Compteur tri direct 80A 4M MBUS MID | Compteur d'énergie triphasé 80A communiquant M-BUS bornes rapides RJ45 | Compteur d'énergie électrique triphasé à lecture directe et calibre 125A communiquant en M-BUS et certifié MID pour la refacturation énergétique | 01/05/2026 | 463,8 | 1 | 20 | EA | 1
ECN140D | 3250612231355 | Compteur mono direct 40A 1M | Compteur d'énergie monophasé 40A sans communication | Compteur d'énergie électrique monophasé à lecture directe et calibre 40A non communiquant. | 01/05/2026 | 128,87 | 1 | 20 | EA | 1
ECP140D | 3250612231362 | Compteur mono direct 40A 1M S0 MID | Compteur d'énergie monophasé 40A sortie impulsionnelle MID | Compteur d'énergie électrique monophasé à lecture directe et calibre 40A communiquant en impulsion et certifié MID pour la refacturation énergétique | 01/05/2026 | 184,07 | 1 | 20 | EA | 1
ECP180D | 3250612231386 | Compteur mono direct 80A 2M S0 MID | Compteur d'énergie monophasé 80A sortie impulsionnelle | Compteur d'énergie électrique monophasé à lecture directe et calibre 80A communiquant en impulsion et certifié MID pour la refacturation énergétique | 01/05/2026 | 239,28 | 1 | 20 | EA | 1
ECP300C | 3250612231393 | Compteur tri via TI 1-5A 4M S0 MID | Compteur d'énergie triphasé indirect 5A sortie impulsionnelle MID | Compteur d'énergie électrique triphasé à lecture via tores de mesure et calibre 5A au secondaire communiquant en impulsion et certifié MID pour la refacturation énergétique, largeur 4 modules | 01/05/2026 | 463,8 | 1 | 20 | EA | 1
ECP310D | 3250612231409 | Compteur tri direct 125A 6M S0 MID | Compteur d'énergie triphasé 125A communication impulsionnelle MID | Compteur d'énergie électrique triphasé à lecture directe et calibre 125A communiquant en impulsion et certifié MID pour la refacturation énergétique, largeur 6 modules | 01/05/2026 | 493,27 | 1 | 20 | EA | 1
ECP380D | 3250612231416 | Compteur tri direct 80A 4M S0 MID | Compteur triphasé à raccordement direct 80A 4 Modules MID | Compteur d'énergie électrique triphasé à lecture directe 80A communiquant en impulsionnel et certifié MID pour la refacturation énergétique | 01/05/2026 | 349,7 | 1 | 20 | EA | 1
ECR140D | 3250612231423 | Compteur mono direct 40A 1M MODBUS MID | Compteur d'énergie monophasé 40A communiquant MOBDUS RS485 bornes à vis MID | Compteur d'énergie électrique monophasé à lecture directe et calibre 40A communiquant en MOBDUS RS485 sur bornes à vis et certifié MID pour la refacturation énergétique. | 01/05/2026 | 235,61 | 1 | 20 | EA | 1
ECR180D | 3250612231447 | Compteur mono direct 80A 2M MODBUS MID | Compteur d'énergie monophasé 80A communiquant MOBDUS RS485 MID | Compteur d'énergie électrique monophasé à lecture directe et calibre 80A communiquant en MOBDUS RS485 sur bornes à vis et certifié MID pour la refacturation énergétique | 01/05/2026 | 268,73 | 1 | 20 | EA | 1
ECR300C | 3250612231454 | Compteur tri via TI 1-5A 4M MODBUS MID | Compteur d'énergie triphasé indirect 5A MOBDUS RS485 MID | Compteur d'énergie électrique triphasé à lecture via tores de mesure et calibre 5A au secondaire communiquant en MOBDUS RS485 sur bornes à vis et certifié MID pour la refacturation énergétique, largeur 4 modules | 01/05/2026 | 599,99 | 1 | 20 | EA | 1
ECR310D | 3250612231461 | Compteur tri direct 125A 6M MODBUS MID | Compteur d'énergie triphasé 125A communiquant MOBDUS RS485 MID | Compteur d'énergie électrique triphasé à lecture directe et calibre 125A communiquant en MOBDUS RS485 sur bornes à vis et certifié MID pour la refacturation énergétique, largeur 6 modules | 01/05/2026 | 574,23 | 1 | 20 | EA | 1
ECR380D | 3250612231478 | Compteur tri direct 80A 4M MODBUS MID | Compteur d'énergie triphasé 80A communiquant MOBDUS RS485 MID | Compteur d'énergie électrique triphasé à lecture directe et calibre 80A communiquant en MOBDUS RS485 sur bornes à vis et certifié MID pour la refacturation énergétique | 01/05/2026 | 463,8 | 1 | 20 | EA | 1
EE631 | 3250612256013 | Projecteur LED 8 W + détecteur, blanc | Projecteur LED 8W avec détecteur de mouvement, blanc | Projecteur LED (4000K) 8W blanc détecteur 140° EE631. L'IP55 permet une installation extérieur, doté de potentiomètres pour le réglage du seuil de luminosité et durée d'allumage. Limitation de la détection via le film autocollant fourni. | 01/05/2026 | 130,64 | 1 | 20 | EA | 1
EE632 | 3250612256020 | Projecteur LED 12W + détecteur, blanc | Projecteur LED (4000K)12W blanc avec détecteur 140° | Projecteur LED (4000K) 12W blanc detecteur 140° EE632. L'IP55 permet une installation extérieur, doté de potentiomètres pour le réglage du seuil de luminosité et durée d'allumage. Limitation de la détection via le film autocollant fourni. | 01/05/2026 | 157,24 | 1 | 20 | EA | 1
EE633 | 3250612256037 | Projecteur LED 20 W + détecteur, blanc | Projecteur LED (4000K)20W blanc avec détecteur 140° | Projecteur LED (4000K) 20W blanc detecteur 140° EE632. L'IP55 permet une installation extérieur, doté de potentiomètres pour le réglage du seuil de luminosité et durée d'allumage. Limitation de la détection via le film autocollant fourni. | 01/05/2026 | 207,41 | 1 | 20 | EA | 1
EE634 | 3250612256044 | Projecteur LED 30 W + détecteur, blanc | Projecteur LED (4000K)30W blanc avec détecteur 140° | Projecteur LED (4000K) 30W blanc detecteur 140° EE632. L'IP55 permet une installation extérieur, doté de potentiomètres pour le réglage du seuil de luminosité et durée d'allumage. Limitation de la détection via le film autocollant fourni. | 01/05/2026 | 249,69 | 1 | 20 | EA | 1
EE635 | 3250612256051 | Projecteur LED 8 W, blanc | Projecteur LED 7W blanc | Projecteur LED 7W blanc | 01/05/2026 | 102,72 | 1 | 20 | EA | 1
EE636 | 3250612256068 | Projecteur LED 12 W, banc | Projecteur LED 12W blanc | Projecteur LED 12W blanc | 01/05/2026 | 136,26 | 1 | 20 | EA | 1
EE637 | 3250612256075 | Projecteur LED 20 W, blanc | Projecteur LED 20W blanc | Projecteur LED 20W blanc | 01/05/2026 | 184,42 | 1 | 20 | EA | 1
EE638 | 3250612256082 | Projecteur LED 30 W, blanc | Projecteur LED 30W blanc | Projecteur LED 30W blanc | 01/05/2026 | 222,84 | 1 | 20 | EA | 1
EE807 | 3250617579179 | Téléco. installateur dét. de présence | Télécommande installateur pour détecteurs de présence 360° monobloc | Télécommande installateur pour détecteurs de présence 360° monobloc | 01/05/2026 | 78,08 | 1 | 20 | EA | 1
EE808 | 3250617579186 | Téléco. utilisateur dét. de présence | Télécommande utilisateur pour détecteurs de présence 360° monobloc | Télécommande utilisateur pour détecteurs de présence 360° monobloc | 01/05/2026 | 69,42 | 1 | 20 | EA | 1
EE960 | 3250612259601 | Lampe de secours débrochable | Lampe de secours débrochable | Lampe de secours débrochable | 01/05/2026 | 299,1 | 1 | 20 | EA | 1
EED503 | 3250612256174 | Détecteur de mouvement DALI 360°semi-enc | détecteur 20 mètres de présence et mouvement plafond encastré DALI2 | détecteur zone de détection ronde de 20 mètres de présence et mouvement plafond installation en encastré DALI2 | 01/05/2026 | 276,46 | 1 | 20 | EA | 1
EED505 | 3250612256181 | Détecteur de mouvement DALI 360°semi-enc | détecteur couloir 30 x 5 mètres de mouvement plafond encastré DALI2 | détecteur couloir avec zone de détection en longueur de 30 x 5 mètres de mouvement plafond installation en encastré DALI2 | 01/05/2026 | 290,12 | 1 | 20 | EA | 1
EED513 | 3250612256198 | Détecteur de mouvement DALI 360° saillie | détecteur 20 mètres de présence et mouvement plafond saillie DALI2 | détecteur zone de détection ronde de 20 mètres de présence et mouvement plafond installation en saillie DALI2 | 01/05/2026 | 276,46 | 1 | 20 | EA | 1
EED515 | 3250612256204 | Détecteur de mouvement DALI 360° saillie | détecteur couloir 30 x 5 mètres de mouvement plafond saillie DALI2 | détecteur couloir avec zone de détection en longueur de 30 x 5 mètres de mouvement plafond installation en saillie DALI2 | 01/05/2026 | 290,12 | 1 | 20 | EA | 1
EED518 | 3250612256211 | Détecteur de mouvement DALI 360° saillie | détecteur grande hauteur 22 x 12 mètres de mouvement plafond saillie DALI2 | détecteur grande hauteur avec zone de détection de 22 x 12 mètres de mouvement plafond installation en saillie DALI2 | 01/05/2026 | 276,46 | 1 | 20 | EA | 1
EEK005 | 3250617579162 | Access. montage dét. de présence | Boitier de montage en saillie pour détecteur type EE816 | Boitier de montage en saillie pour détecteur type EE816 | 01/05/2026 | 18,84 | 1 | 20 | EA | 1
EEK006 | 3250617579476 | Panier de protection | Panier de protection pour détecteur plafond type EE883 | Panier de protection pour détecteur plafond type EE883 | 01/05/2026 | 68,68 | 1 | 20 | EA | 1
EEN002 | 3250617579322 | Cellule encastrée pour inter crép | Cellule crépusculaire filaire extérieure IP55 à montage encastré pour EGNxxx | Cellule crép. filaire extérieure IP55 à montage encastré, permet d'ajouter la fonction crépusculaire aux horloges digitales EGNxxx. | 01/05/2026 | 127,29 | 1 | 20 | EA | 1
EEN003 | 3250617579339 | Cellule saillie pour inter crép | Cellule crépusculaire filaire extérieure IP55 montage saillie pour EGNxxx | Cellule crépusculaire filaire extérieure IP55 montage saillie pour EGNxxx permettant la mesure de luminosité, fournie avec les accessoires de fixation (vis 4mm), indice IP55, le raccordement est possible de 0,5mm à 1,5mm2 | 01/05/2026 | 127,29 | 1 | 20 | EA | 1
EEN003W | 3250617579896 | Sonde luminosité saillie sans fil | Sonde luminosité saillie sans fil inter-crépusculaire EGN100/EGN200/EGN400 | Sonde luminosité saillie sans fil inter-crépusculaire pour horloge digitale EGN100/EGN200/EGN400, permet la fonction crépusculaire des horloges digitales en liaison radio. | 01/05/2026 | 142,64 | 1 | 20 | EA | 1
EEN100 | 3250617579308 | Inter crép 1 voie 1M cellule saillie | Interrupteur crépusculaire modulaire 1 voie avec cellule saillie | Interrupteur crépusculaire modulaire 1 voie avec cellule à saillie, équipé de réglage du seuil de luminosité et sensibilité et d'une temporisation pour éviter les pilotages intempestifs (nuage, pharede voiture etc.) | 01/05/2026 | 328,42 | 1 | 20 | EA | 1
EEN101 | 3250617579315 | Inter crép 1 voie 1M cellule à encastrer | Interrupteur crépusculaire modulaire 1 voie avec cellule à encastrer | Interrupteur crépusculaire modulaire 1 voie avec cellule à encastrer, équipé de réglage du seuil de luminosité et sensibilité et d'une temporisation pour éviter les pilotages intempestifs (nuage, pharede voiture etc.) | 01/05/2026 | 328,42 | 1 | 20 | EA | 1
EER501 | 3250612256228 | Détecteur de mouvement 360°semi-encastré | détecteur mini 10 mètres de présence et mouvement plafond encastré ON/OFF | Détecteur mini avec zone de détection ronde (360°) de 10 mètres, capteur de présence et mouvement plafond installation en encastré ON/OFF | 01/05/2026 | 168,28 | 1 | 20 | EA | 1
EER503 | 3250612256235 | Détecteur de mouvement 360°semi-encastré | détecteur 20 mètres de présence et mouvement plafond encastré ON/OFF | détecteur zone de détection ronde (360°) de 20 mètres de présence et mouvement plafond installation en encastré ON/OFF | 01/05/2026 | 185,2 | 1 | 20 | EA | 1
EER505 | 3250612256242 | Détecteur de mouvement 360°semi-encastré | détecteur couloir 30 x 5 mètres de mouvement plafond encastré ON/OFF | détecteur couloir avec zone de détection en longueur de 30 x 5 mètres de mouvement plafond installation en encastré ON/OFF | 01/05/2026 | 185,2 | 1 | 20 | EA | 1
EER513 | 3250612256259 | Détecteur de mouvement 360° saillie | détecteur 20 mètres de présence et mouvement plafond saillie ON/OFF | détecteur zone de détection ronde (360°) de 20 mètres de présence et mouvement plafond installation en saillie ON/OFF | 01/05/2026 | 185,2 | 1 | 20 | EA | 1
EER515 | 3250612256266 | Détecteur de mouvement 360° saillie | détecteur couloir 30 x 5 mètres de mouvement plafond saillie ON/OFF | détecteur couloir avec zone de détection en longueur de 30 x 5 mètres de mouvement plafond installation en saillie ON/OFF | 01/05/2026 | 185,2 | 1 | 20 | EA | 1
EER518 | 3250612256273 | Détecteur de mouvement hall 360° saillie | détecteur grande hauteur 22 x 12 mètres de mouvement plafond saillie ON/OFF | détecteur grande hauteur avec zone de détection de 22 x 12 mètres de mouvement plafond installation en saillie ON/OFF | 01/05/2026 | 185,2 | 1 | 20 | EA | 1
EG203P | 3250612279906 | Prog mod élec FP 2 zones 7j 2M | Programmateur modulaire électronique chauf élec avec fil pilote 2 zones 7j 230V | Programmateur modulaire électronique chauffage électrique avec fil pilote 2 zones hebdomadaire 230V | 01/05/2026 | 404,75 | 1 | 20 | EA | 1
EGN003 | 3250618502442 | Clé de programmation BLE | Clé de programmation Bluetooth pour interrupteurs horaires électroniques EGNxxx | Clé de programmation Bluetooth pour interrupteurs horaires électroniques EGNxxx | 01/05/2026 | 97,86 | 1 | 20 | EA | 1
EGN100 | 3250617579902 | Inter. horaire 1 voie multi-fonct. Blue | Interrupteur horaire électronique 1 voie annuelle, astro, crépusculaire, BLE | L’interrupteur horaire EGN100 1 voie est une horloge à cycles hebdo/annuel. Fonction astronomique intégrée et compatible Quicklink Hager. Commande crépusculaire en option. La programmation est réalisée en Bluetooth® via l’app HagerMood. | 01/05/2026 | 316,66 | 1 | 20 | EA | 1
EGN103 | 3250618502435 | Inter-horaire élec 1 voie sur 7j | Interrupteur horaire électronique 1 voie hebdomadaire basique | L’inter. horaire EGN103 est une horloge hebdo permettant de piloter automatiquement différentes charges avec un pouvoir de coupure de 16A. La programmation Bluetooth® est possible avec la clé EGN003 et l’app hager Mood gratuite | 01/05/2026 | 270,87 | 1 | 20 | EA | 1
EGN200 | 3250617579919 | Inter. horaire 2 voies multi-fonct. Blue | Interrupteur horaire électronique 2 voies annuelle, astro, crépusculaire, BLE | L’interrupteur horaire EGN200 2 voies est une horloge à cycles hebdo/annuel. Fonction astro intégrée et compatible Quicklink Hager. Commande crépusculaire en option. La prog. est réalisée via Bluetooth® ou sur le produit. | 01/05/2026 | 372,51 | 1 | 20 | EA | 1
EGN400 | 3250617579926 | Inter. horaire 4 voies multi-fonct. Blue | Interrupteur horaire électronique 4 voies annuelle, astro, crépusculaire, BLE | L’interrupteur horaire EGN400 4 voies est une horloge à cycles hebdo/annuel. Fonction astro intégrée et compatible Quicklink Hager. Commande crépusculaire en option. La programmation est réalisée via Bluetooth® ou sur le produit. | 01/05/2026 | 633,21 | 1 | 20 | EA | 1
EHN010 | 3250617201056 | Inter horaire 1 voie 24h 1M | Interrupteur horaire électromécanique compact 1 voie sur 24 heures sans réserve | Interrupteur horaire électromécanique modulaire compact 1 voie sur 24 heures sans réserve. Horloge 1 module, contact NO avec réglage par segments de commutation et choix du mode de fonctionnement (Auto, Forçage On, Forçage Off) | 01/05/2026 | 156,09 | 1 | 20 | EA | 1
EHN011 | 3250617201063 | Inter horaire 1 voie 24h 1M + rés. | Interrupteur horaire électromécanique compact 1 voie sur 24 heures avec réserve | Interrupteur horaire électromécanique modulaire compact 1 voie sur 24 heures avec réserve de 120h. Horloge 1 module, contact NO avec réglage par segments de commutation avec choix du mode de fonctionnement | 01/05/2026 | 226,72 | 1 | 20 | EA | 1
EHN110 | 3250617201070 | Inter horaire 1 voie 24h 3M | Interrupteur horaire électromécanique 1 voie sur 24 heures sans réserve | Interrupteur horaire électromécanique modulaire 1 voie sur 24 heures sans réserve. Horloge 3 modules, contact normalement ouvert avec réglage par segments de commutation avec choix du mode de fonctionnement | 01/05/2026 | 161,8 | 1 | 20 | EA | 1
EHN111 | 3250617201087 | Inter horaire 1 voie 24h 3M + rés. | Interrupteur horaire électromécanique 1 voie sur 24 heures avec réserve. Cont16A | Interrupteur horaire électromécanique modulaire 1 voie sur 24 heures avec réserve de 120h, contact NO avec réglage par segments de commutation avec choix du mode de fonctionnement (Auto, Forçage On, Forçage Off) | 01/05/2026 | 223,3 | 1 | 20 | EA | 1
EHN171 | 3250617201094 | Inter horaire 1 voie 7j 3M + rés. | Interrupteur horaire électromécanique 1 voie sur 24 heures 7 jours avec réserve | Interrupteur horaire électromécanique modulaire 1 voie sur 24 heures 7 jours avec réserve de 120h, contact NO avec réglage par segments de commutation avec choix du mode de fonctionnement(Auto, Forçage On, Forçage Off) | 01/05/2026 | 258,62 | 1 | 20 | EA | 1
EK021 | 3250617574136 | Capteur de courant connectore | transformateur d'intensité jusqu'à 63A | Le transformateur d'intensité EK021 Hager mesure la consommation en amont de groupes de disjoncteurs (ex: prises électriques...) jusqu’à 63 A. Il est compatible avec les systèmes Vis et SanVis. | 01/05/2026 | 30,75 | 1 | 20 | EA | 1
EK022 | 3250617574143 | Capteur de courant minitore | transformateur d'intensité jusqu'à 40A | transformateur d'intensité jusqu'à 40A | 01/05/2026 | 31,03 | 1 | 20 | EA | 1
EK028 | 3250612310289 | Capteur de courant maxitore | transformateur d'intensité jusqu'à 90A - 1 Maxitore | Le transformateur d'intensité EK028 Hager permet de compter une puissance jusqu’à 90 A. Pour compter les consommations de plusieurs conducteurs, il est possible de passer plusieurs fils dans un transformateur jusqu’à 12 fils 2.5 mm². | 01/05/2026 | 41,49 | 1 | 20 | EA | 1
EK056 | 3250612545568 | Récepteur mural 8A pour EK560 | Récepteur mural 8A pour thermostat ambiance prog radio EK560 chauf eau ch 230V | Récepteur mural 8A pour thermostat ambiance prog radio EK560 chauf eau ch 230V | 01/05/2026 | 325,69 | 1 | 20 | EA | 1
EK066P | 3250612560660 | Récepteur radio - Fil pilote saillie | Récepteur radio saillie pour chauffage électrique avec fil pilote 230V | Récepteur radio saillie chauffage élect. avec FP 230V Il reçoit les ordres : du prog. EK660P, des émet. TRMxxx, du contact de fenêtre TRC301B (consigne HG). Il transmet ces ordres à l'émetteur de chaleur via la sortie fil pilote. | 01/05/2026 | 159,67 | 1 | 20 | EA | 1
EK083 | 3250612310838 | Sonde uniserselle | Sonde universelle pour chauffage électrique à associer au EK186 | Sonde universelle pour chauffage électrique à associer au EK186 | 01/05/2026 | 169,6 | 1 | 20 | EA | 1
EK086 | 3250612310869 | Sonde de température ext. | Sonde de température extérieure pour thermostat KNX TX320 | Sonde de température extérieure pour thermostat KNX filaire TX320. Permet de prendre la température ambiante au plus proche de la zone. | 01/05/2026 | 139,07 | 1 | 20 | EA | 1
EK087 | 3250612310876 | Sonde de t° pour thermostat TX320 Tébis | Sonde de température filaire pour thermostat TX320 | Sonde de température filaire pour thermostat knx filaire TX320. Permet de prendre la température ambiante au plus proche de la zone. | 01/05/2026 | 40,74 | 1 | 20 | EA | 1
EK088 | 3250612540990 | Sonde de température extérieure | Sonde de température extérieure filaire IP55 | Sonde de température extérieure filaire IP55 | 01/05/2026 | 143,33 | 1 | 20 | EA | 1
EK089 | 3250612547890 | Sonde de température ambiante | Sonde de température ambiante filaire | Sonde de température ambiante filaire | 01/05/2026 | 154,1 | 1 | 20 | EA | 1
EK090 | 3250610254066 | Sonde de température déportée | Sonde de température déportée filaire pour sol de salle de bain | Sonde de température déportée filaire pour sol de salle de bain | 01/05/2026 | 53,34 | 1 | 20 | EA | 1
EK4004009016 | 4012740017398 | MOULURE D'ANGLE 40040 blanc | Moulure d'angle EK 40x40mm PVC blanc | La moulure d’angle EK 40x40mm en PVC blanc, d'une longueur de 2,5 mètres, est idéale pour la pose discrète de câbles dans les angles de plafonds des pièces et le long de plinthes. | 01/05/2026 | 20,02 | 1 | 20 | MTR | 2,5
EK4004039016 | 4012740017404 | Angle extérieur EK 40040 blanc | Angle extérieur EK 40040 RAL 9016 | Angle extérieur EK 40040 RAL 9016 | 01/05/2026 | 25,78 | 1 | 20 | EA | 1
EK4004059016 | 4012740017411 | Angle intérieur+ plat EK40040 blanc | Angle intérieur plat pour moulure d'angle EK40040 H=40mm l=40mm Pure | Angle intérieur plat pour moulure d'angle EK40040 H=40mm l=40mm Pure | 01/05/2026 | 25,78 | 1 | 20 | EA | 1
EK4004069016 | 4012740017428 | Embout pour EK 40040 blanc | Embout EK 40040 RAL 9016 | Embout EK 40040 RAL 9016 | 01/05/2026 | 12,64 | 1 | 20 | EA | 1
EK4004079016 | 4012740017435 | JONCTIONS POUR COUVERCLES SL | Joint de fond et couvercle pour moulure EK 40040 Pure | Joint de fond et couvercle pour moulure EK 40040 Pure | 01/05/2026 | 1,91 | 1 | 20 | EA | 1
EK40040829016 | 4012740017459 | Dérivation EK sur ATA | Dérivation EK sur ATA | Dérivation EK sur ATA | 01/05/2026 | 25,79 | 1 | 20 | EA | 1
EK40040839016 | 4012740017466 | Adapteur EK-ATEHA blanc | Adapteur, EK-ateha, Pure | Adapteur, EK-ateha, Pure | 01/05/2026 | 39,94 | 1 | 20 | EA | 1
EK4004089016 | 4012740017473 | Té dérivation EK 40x40mm blanc | Té EK 40040 RAL 9016 | Té EK 40040 RAL 9016 | 01/05/2026 | 36,34 | 1 | 20 | EA | 1
EK482 | 3250612314829 | Gest. d énergie RT2012 blanc 2 zones | Gestionnaire énergie RT2012 chauffage électrique 2 zones Blanc, fil pilote, TIC | Gestionnaire énergie RT2012 chauffage électrique 2 zones Blanc, entrée TIC, sorties fils pilotes, entrée sonde de température extérieure (EK088) | 01/05/2026 | 1052,88 | 1 | 20 | EA | 1
EK510 | 3250612545100 | TAP digital 230V 7J ECO | Thermostat ambiance programmable digital chauf eau chaude 4 fils sur 7j ECO 230V | Thermostat ambiance programmable digital chauf eau chaude 4 fils sur 7j ECO 230V | 01/05/2026 | 247,25 | 1 | 20 | EA | 1
EK520 | 3250612545209 | TAP digital 2 fils 7J | Thermostat ambiance programmable digital chauf eau chaude 2 fils sur 7j à piles | Thermostat ambiance programmable digital pour chauffage eau chaude 2 fils sur 7j à piles. Régulation en tout ou rien ou PID. Températures réglables confort, confort 2, réduit et hors-gel | 01/05/2026 | 336,29 | 1 | 20 | EA | 1
EK528 | 3250612545285 | Support mural | Support mural pour thermostats ambiance prog digitaux chauf eau chaude EK5xx | Support mural pour thermostats ambiance prog digitaux chauf eau chaude EK5xx | 01/05/2026 | 37,24 | 1 | 20 | EA | 1
EK529 | 3250612545292 | kit pile lithium 3V | Kit pile lithium pour thermostats ambiance prog digitaux chauf eau ch 2 fils | Kit pile lithium pour thermostats ambiance prog digitaux chauf eau ch 2 fils | 01/05/2026 | 42,68 | 1 | 20 | EA | 1
EK530 | 3250612545308 | TAP hebdomadaire 230V | Thermostat ambiance programmable digital chauf eau chaude 4 fils sur 7j 230V | Thermostat ambiance programmable digital chauf eau chaude 4 fils sur 7j 230V, permet de programmer et de réguler votre installation de chauffage selon 4 niveaux de température | 01/05/2026 | 333,19 | 1 | 20 | EA | 1
EK560 | 3250612545605 | KIT TAP digi. radio 7J + récepteur mural | Kit thermostat ambiance prog digital radio chauf eau ch 7j récept mural à piles | Kit thermostat ambiance prog digital radio chauf eau ch 7j récept mural à piles | 01/05/2026 | 645,17 | 1 | 20 | EA | 1
EK570 | 3250612545704 | TAP digital hebdomadaire, 2 fils ECO | Thermostat ambiance programmable digital chauf eau chaude 2 fils 7j ECO à piles | Thermostat ambiance programmable digital pour chauffage eau chaude 2 fils sur 7j ECO à piles. Compatible avec les systèmes de chauffage à contact. Régulation tout ou rien. Températures réglables confort, réduit et hors-gel | 01/05/2026 | 245,03 | 1 | 20 | EA | 1
EK660P | 3250612546602 | Prog. radio 1-2-3 zones 7J | Programmateur radio pour chauffage électrique 1-2-3 zones 7j | Programmateur radio pour chauffage électrique 1-2-3 zones 7j. Il permet de programmer votre installation de chauffage selon 3 niveaux de temp : confort, réduit, hors-gel | 01/05/2026 | 408,63 | 1 | 20 | EA | 1
EKSNS070 | 4012002245750 | Set de nivellement 115-150 mm | Set de nivellement pour boîtes de jonction pour charges jusqu'à 20kN 115-150mm | Set de nivellement pour boîtes de jonction pour charges jusqu'à 20kN 115-150mm | 01/05/2026 | 70,82 | 1 | 20 | EA | 1
EKSNS100 | 4012002245767 | Set de nivellement 150-180 mm | Set de nivellement pour boîtes de jonction pour charges jusqu'à 20kN 150-180mm | Set de nivellement pour boîtes de jonction pour charges jusqu'à 20kN 150-180mm | 01/05/2026 | 37,97 | 1 | 20 | EA | 1
EKSNS120 | 4012002245774 | Set de nivellement 170-200 mm | Set de nivellement pour boîtes de jonction pour charges jusqu'à 20kN 170-200mm | Set de nivellement pour boîtes de jonction pour charges jusqu'à 20kN 170-200mm | 01/05/2026 | 43,57 | 1 | 20 | EA | 1
EKSQ405BL | 4012002245828 | Boîte jonct couv plein 20000 N | Boîte de jonction pour charges jusqu'à 20kN acier couvercle tubus 20000 N | Boîte de jonction pour charges jusqu'à 20kN acier couvercle tubus 20000 N | 01/05/2026 | 2246,54 | 1 | 20 | EA | 1
EKSQ405TM | 4012002245835 | Boîte jonct couv tubus 20000 N | Boîte de jonction pour charges jusqu'à 20kN acier couvercle plein 20000 N | Boîte de jonction pour charges jusqu'à 20kN acier couvercle plein 20000 N | 01/05/2026 | 2647,97 | 1 | 20 | EA | 1
EMN001 | 3250612339969 | Minuterie simple temporisation | Minuterie simple temporisation | La Minuterie simple temporisation 1NO permet de contrôler l'éclairage depuis le tableau électrique. La plage de temporisation est de 30 S - 10 Min | 01/05/2026 | 102,55 | 1 | 20 | EA | 1
EMS001B | 3250612339945 | Minuterie simple temporisation SanVis | Minuterie simple temporisation connexion SanVis | Minuterie simple temporisation connexion SanVis | 01/05/2026 | 107,01 | 1 | 20 | EA | 1
EMS005B | 3250612339938 | Minuterie multifonction SanVis | Minuterie multifonction SanVis | Minuterie multifonction SanVis | 01/05/2026 | 213,93 | 1 | 20 | EA | 1
EPN050 | 3250612360543 | Auxiliaire cde centralisée d un groupe | Auxiliaire pour la commande centralisée d'un groupe | Le Auxiliaire pour la commande centralisée d'un groupe Hager est un auxilaire de commande pour télérupteur. | 01/05/2026 | 81,85 | 1 | 20 | EA | 1
EPN051 | 3250612360550 | Contact auxiliaire | Contact auxiliaire pour la signalisation à distance | Le Contact auxiliaire pour la signalisation à distance Hager est un auxiliaire utilisé pour signaliser à distance l'état du produit associé. | 01/05/2026 | 83,8 | 1 | 20 | EA | 1
EPN052 | 3250612360567 | Aux. cde central. de plusieurs groupes | Auxiliaire pour la commande centralisée de plusieurs groupes | Auxiliaire pour la commande centralisée de plusieurs groupes | 01/05/2026 | 97,88 | 1 | 20 | EA | 1
EPN053 | 3250612360574 | Auxiliaire commande maintenue | Auxiliaire pour commande à partir d'un contact maintenu | Auxiliaire pour commande à partir d'un contact maintenu | 01/05/2026 | 79,87 | 1 | 20 | EA | 1
EPN510 | 3250612369614 | Télérupteur 1F 230V | Télérupteur 1F 230V 16A 1 module | Le Télérupteur 1F 230V 16A 1 module Hager permet de contrôler efficacement une charge à partir de plusieurs points de commande. Sa conception fiable garantit une installation facile et durable. | 01/05/2026 | 63,99 | 1 | 20 | EA | 1
EPN511 | 3250612369607 | Télérupteur 1F 12V | Télérupteur 1F 12V | Télérupteur 1F 12V | 01/05/2026 | 104,22 | 1 | 20 | EA | 1
EPN513 | 3250612369584 | Télérupteur 1F 24V | Télérupteur 1F 24V 16A 1 module | Le Télérupteur 1F 24V 16A 1 module Hager permet de contrôler efficacement une charge à partir de plusieurs points de commande. Sa conception fiable garantit une installation facile et durable. | 01/05/2026 | 97,47 | 1 | 20 | EA | 1
EPN515 | 3250612369577 | Télérupteur 1O+1F 230V | Télérupteur 1O+1F 230V 16A 1 module | Le Télérupteur 1O+1F 230V 16A 1 module Hager permet de contrôler efficacement une charge à partir de plusieurs points de commande. Sa conception fiable garantit une installation facile et durable. | 01/05/2026 | 92,05 | 1 | 20 | EA | 1
EPN518 | 3250612369553 | Télérupteur 1O+1F 24V | Télérupteur 1O+1F 24V 16A 1 module | Le Télérupteur 1O+1F 24V 16A 1 module Hager permet de contrôler efficacement une charge à partir de plusieurs points de commande. Sa conception fiable garantit une installation facile et durable. | 01/05/2026 | 111,37 | 1 | 20 | EA | 1
EPN520 | 3250612369539 | Télérupteur 2F 230V | Télérupteur 2F 230V 16A 1 module | Le Télérupteur 2F 230V 16A 1 module Hager permet de contrôler efficacement une charge à partir de plusieurs points de commande. Sa conception fiable garantit une installation facile et durable. | 01/05/2026 | 123,14 | 1 | 20 | EA | 1
EPN521 | 3250612369522 | Télérupteur 2F 12V | Télérupteur 2F 12V 16A 1 module | Le Télérupteur 2F 12V 16A 1 module Hager permet de contrôler efficacement une charge à partir de plusieurs points de commande. Sa conception fiable garantit une installation facile et durable. | 01/05/2026 | 162,23 | 1 | 20 | EA | 1
EPN524 | 3250612369492 | Télérupteur 2F 24V | Télérupteur 2F 24V 16A 1 module | Le Télérupteur 2F 24V 16A 1 module Hager permet de contrôler efficacement une charge à partir de plusieurs points de commande. Sa conception fiable garantit une installation facile et durable. | 01/05/2026 | 149,01 | 1 | 20 | EA | 1
EPN525 | 3250612369485 | Télérupteur 2O+2F 230V | Télérupteur 2O+2F 230V | Télérupteur 2O+2F 230V | 01/05/2026 | 231,05 | 1 | 20 | EA | 1
EPN540 | 3250612369454 | Télérupteur 4F 230V | Télérupteur 4F 230V 16A 2 module | Le Télérupteur 4F 230V 16A 2 module Hager permet de contrôler efficacement une charge à partir de plusieurs points de commande. Sa conception fiable garantit une installation facile et durable. | 01/05/2026 | 249,96 | 1 | 20 | EA | 1
EPN541 | 3250612369447 | Télérupteur 4F 24V | Télérupteur 4F 24V 16A 2 module | Le Télérupteur 4F 24V 16A 2 module Hager permet de contrôler efficacement une charge à partir de plusieurs points de commande. Sa conception fiable garantit une installation facile et durable. | 01/05/2026 | 300,15 | 1 | 20 | EA | 1
EPS410B | 3250612369270 | Télérupteur silencieux 1F 230V SanVis | Télérupteur électronique silencieux 1F 230V SanVis 16A 1 module | Le Télérupteur électronique silencieux 1F 230V SanVis 16A 1 module Hager permet de contrôler efficacement une charge à partir de plusieurs points de commande. Sa conception fiable garantit une installation facile et durable. | 01/05/2026 | 95,01 | 1 | 20 | EA | 1
EPS450B | 3250612364268 | Télérupteur minuterie 1F 230V SanVis | Télérupteur électronique minuterie 1F 230V SanVis 16A 1 module | Le Télérupteur électronique minuterie 1F 230V SanVis 16A 1 module Hager permet de contrôler efficacement une charge à partir de plusieurs points de commande. Sa conception fiable garantit une installation facile et durable. | 01/05/2026 | 148,12 | 1 | 20 | EA | 1
EPS510B | 3250612364251 | Télérupteur 1F 230V Sans Vis | Télérupteur 1F 230V Sans Vis avec passage de barre 16A 1 module | Le Télérupteur 1F 230V Sans Vis avec passage de barre 16A 1 module Hager permet de contrôler efficacement une charge à partir de plusieurs points de commande. Sa conception fiable garantit une installation facile et durable. | 01/05/2026 | 73,89 | 1 | 20 | EA | 1
ERC218 | 3250612400492 | Relais de commande 16A, 1F+1O, 230V | Relais de commande 16A, 1F+1O, 230V 1 module | Le Relais de commande 16A, 1F+1O, 230V 1 module Hager est un organe pour la commande de circuits de puissance. Il est muni d'un dispositif de commande 3 positions : marche permanente, marche automatique et arrêt permanent. | 01/05/2026 | 166,21 | 1 | 20 | EA | 1
ERC225 | 3250612400676 | Contacteur cde manu 25A, 2F, 230V | Contacteur à commande manuelle 25A, 2F, 230V 1 module | Le Contacteur à commande manuelle 25A, 2F, 230V 1 module Hager est un organe de commande de circuits de puissance. Il est muni d'un dispositif de commande 3 positions : marche permanente, marche automatique et arrêt permanent. | 01/05/2026 | 136,69 | 1 | 20 | EA | 1
ERC225S | 3250612400027 | Contacteur Sil. cde manu 25A, 2F, 230V | Contacteur Silencieux à commande manuelle 25A, 2F, 230V 1 module | Le Contacteur Silencieux à commande manuelle 25A, 2F, 230V 1 module Hager est un organe de commande de circuits de puissance. Il est muni d'un dispositif de commande 3 positions : marche permanente, marche automatique et arrêt permanent. | 01/05/2026 | 136,68 | 1 | 20 | EA | 1
ERC226 | 3250612400720 | Contacteur cde manu 25A, 2O, 230V | Contacteur à commande manuelle 25A, 2O, 230V 1 module | Le Contacteur à commande manuelle 25A, 2O, 230V 1 module Hager est un organe de commande de circuits de puissance. Il est muni d'un dispositif de commande 3 positions : marche permanente, marche automatique et arrêt permanent. | 01/05/2026 | 154,57 | 1 | 20 | EA | 1
ERC263 | 3250612401123 | Contacteur cde manu 63A, 2F, 230V | Contacteur à commande manuelle 63A, 2F, 230V | Contacteur à commande manuelle 63A, 2F, 230V | 01/05/2026 | 375,58 | 1 | 20 | EA | 1
ERC325 | 3250612400867 | Contacteur cde manu 25A, 3F, 230V | Contacteur à commande manuelle 25A, 3F, 230V | Contacteur à commande manuelle 25A, 3F, 230V. Les contacteurs sont des organes pour la commande de circuits de puissance. Les versions silencieuses sont recommandées dans les batiments nécessitant un fonctionnement silencieux. | 01/05/2026 | 177,89 | 1 | 20 | EA | 1
ERC425 | 3250612400881 | Contacteur cde manu 25A, 4F, 230V | Contacteur à commande manuelle 25A, 4F, 230V | Contacteur à commande manuelle 25A, 4F, 230V. Les contacteurs sont des organes pour la commande de circuits de puissance. Les versions silencieuses sont recommandées dans les batiments nécessitant un fonctionnement silencieux. | 01/05/2026 | 188,98 | 1 | 20 | EA | 1
ERC425S | 3250612400126 | Contacteur Sil. cde manu 25A, 4F, 230V | Contacteur silencieux à commande manuelle 25A, 4F, 230V | Contacteur silencieux à commande manuelle 25A, 4F, 230V. Les contacteurs sont des organes pour la commande de circuits de puissance. Les versions silencieuses sont recommandées dans les batiments nécessitant un fonctionnement silencieux. | 01/05/2026 | 188,98 | 1 | 20 | EA | 1
ERC426 | 3250612400942 | Contacteur cde manu 25A, 4O, 230V | Contacteur à commande manuelle 25A, 4O, 230V | Contacteur à commande manuelle 25A, 4O, 230V. Les contacteurs sont des organes pour la commande de circuits de puissance. Les versions silencieuses sont recommandées dans les batiments nécessitant un fonctionnement silencieux. | 01/05/2026 | 236,15 | 1 | 20 | EA | 1
ERC427 | 3250612400980 | Contacteur cde manu 25A, 2F+2O, 230V | Contacteur à commande manuelle 25A, 2F+2O, 230V | Contacteur à commande manuelle 25A, 2F+2O, 230V. Les contacteurs sont des organes pour la commande de circuits de puissance. Les versions silencieuses sont recommandées dans les batiments nécessitant un fonctionnement silencieux. | 01/05/2026 | 206,75 | 1 | 20 | EA | 1
ERD218 | 3250612400508 | Relais de commande 16A, 1F+1O, 24V | Relais de commande 16A, 1F+1O, 24V 1 module | Le Relais de commande 16A, 1F+1O, 24V 1 module Hager est un organe pour la commande de circuits de puissance. Il est muni d'un dispositif de commande 3 positions : marche permanente, marche automatique et arrêt permanent. | 01/05/2026 | 162,91 | 1 | 20 | EA | 1
ERD225 | 3250612400591 | Contacteur cde manu 25A, 2F, 24V | Contacteur à commande manuelle 25A, 2F, 24V 1 module | Le Contacteur à commande manuelle 25A, 2F, 24V 1 module Hager est un organe de commande de circuits de puissance. Il est muni d'un dispositif de commande 3 positions : marche permanente, marche automatique et arrêt permanent. | 01/05/2026 | 172,75 | 1 | 20 | EA | 1
ERD225SDC | 3250612230778 | Contacteur Sil. cde manu 25A, 2F, 24VDC | Contacteur silencieux à commande manuelle 25A, 2F, 24V 1 module | Le Contacteur silencieux à commande manuelle 25A, 2F, 24V 1 module Hager est un organe de commande de circuits de puissance. Il est muni d'un dispositif de commande 3 positions : marche permanente, marche automatique et arrêt permanent. | 01/05/2026 | 184,09 | 1 | 20 | EA | 1
ERD263 | 3250612401147 | Contacteur cde manu 63A, 2F, 24VAC | Contacteur à commande manuelle 63A, 2F, 24V | Contacteur à commande manuelle 63A, 2F, 24V | 01/05/2026 | 361,38 | 1 | 20 | EA | 1
ERD425 | 3250612400904 | Contacteur cde manu 25A, 4F, 24V | Contacteur à commande manuelle 25A, 4F, 24V | Contacteur à commande manuelle 25A, 4F, 24V. Les contacteurs sont des organes pour la commande de circuits de puissance. Les versions silencieuses sont recommandées dans les batiments nécessitant un fonctionnement silencieux. | 01/05/2026 | 201,76 | 1 | 20 | EA | 1
ERL218 | 3250612400515 | Relais de commande 16A, 1F+1O, 12V | Relais de commande 16A, 1F+1O, 12V 1 module | Le Relais de commande 16A, 1F+1O, 12V 1 module Hager est un organe pour la commande de circuits de puissance. Il est muni d'un dispositif de commande 3 positions : marche permanente, marche automatique et arrêt permanent. | 01/05/2026 | 180,74 | 1 | 20 | EA | 1
ESC080 | 3250612401895 | Contact auxiliaire 6A, 1F+1O | Contact auxiliaire 6A, 1F+1O | Le Contact auxiliaire 6A, 1F+1O Hager permet la signalisation à distance de l'état du contacteur. Equipé d'un indicateur d'état mécanique, on ne peut installer qu'un seul contact auxiliaire par contacteur. | 01/05/2026 | 86,97 | 1 | 20 | EA | 1
ESC225 | 3250612400669 | Contacteur 25A, 2F, 230V | Contacteur 25A, 2F, 230V 1 module | Le Contacteur 25A, 2F, 230V 1 module Hager est un organe de commande de circuits de puissance. Il est muni d'un dispositif de commande 3 positions : marche permanente, marche automatique et arrêt permanent. | 01/05/2026 | 132,86 | 1 | 20 | EA | 1
ESC225S | 3250612400034 | Contacteur Sil. 25A, 2F, 230V | Contacteur Silencieux 25A, 2F, 230V 1 module | Le Contacteur Silencieux 25A, 2F, 230V 1 module Hager est un organe de commande de circuits de puissance. Il est muni d'un dispositif de commande 3 positions : marche permanente, marche automatique et arrêt permanent. | 01/05/2026 | 134,17 | 1 | 20 | EA | 1
ESC226 | 3250612400713 | Contacteur 25A, 2O, 230V | Contacteur 25A, 2O, 230V 1 module | Le Contacteur 25A, 2O, 230V 1 module Hager est un organe de commande de circuits de puissance. Il est muni d'un dispositif de commande 3 positions : marche permanente, marche automatique et arrêt permanent. | 01/05/2026 | 149,59 | 1 | 20 | EA | 1
ESC227 | 3250612400621 | Contacteur 25A, 1F+1O, 230V | Contacteur 25A, 1F+1O, 230V 1 module | Le Contacteur 25A, 1F+1O, 230V 1 module Hager est un organe de commande de circuits de puissance. Il est muni d'un dispositif de commande 3 positions : marche permanente, marche automatique et arrêt permanent. | 01/05/2026 | 156,43 | 1 | 20 | EA | 1
ESC240 | 3250612401055 | Contacteur 40A, 2F, 230V | Contacteur sans commande manuelle 40A, 2F, 230V | Contacteur sans commande manuelle 40A, 2F, 230V. Les contacteurs sont des organes pour la commande de circuits de puissance. Les versions silencieuses sont recommandées dans les batiments nécessitant un fonctionnement silencieux. | 01/05/2026 | 245,25 | 1 | 20 | EA | 1
ESC240S | 3250612400287 | Contacteur Sil. 40A, 2F, 230V | Contacteur silencieux sans commande manuelle 40A, 2F, 230V | Contacteur silencieux sans commande manuelle 40A, 2F, 230V. Les contacteurs sont des organes pour la commande de circuits de puissance. Les versions silencieuses sont recommandées dans les batiments nécessitant un fonctionnement silencieux. | 01/05/2026 | 245,23 | 1 | 20 | EA | 1
ESC241 | 3250612401178 | Contacteur 40A, 2O, 230V | Contacteur 40A, 2O, 230V | Contacteur 40A, 2O, 230V | 01/05/2026 | 293,85 | 1 | 20 | EA | 1
ESC263 | 3250612401116 | Contacteur 63A, 2F, 230V | Contacteur sans commande manuelle 63A, 2F, 230V | Contacteur sans commande manuelle 63A, 2F, 230V. Les contacteurs sont des organes pour la commande de circuits de puissance. Les versions silencieuses sont recommandées dans les batiments nécessitant un fonctionnement silencieux. | 01/05/2026 | 360,38 | 1 | 20 | EA | 1
ESC263S | 3250612400331 | Contacteur Sil. 63A, 2F, 230V | Contacteur silencieux sans commande manuelle 63A, 2F, 230V | Contacteur silencieux sans commande manuelle 63A, 2F, 230V. Les contacteurs sont des organes pour la commande de circuits de puissance. Les versions silencieuses sont recommandées dans les batiments nécessitant un fonctionnement silencieux. | 01/05/2026 | 360,35 | 1 | 20 | EA | 1
ESC264 | 3250612401192 | Contacteur 63A, 2O, 230V | Contacteur 63A, 2O, 230V | Contacteur 63A, 2O, 230V | 01/05/2026 | 413,36 | 1 | 20 | EA | 1
ESC325 | 3250612400850 | Contacteur 25A, 3F, 230V | Contacteur sans commande manuelle 25A, 3F, 230V | Contacteur sans commande manuelle 25A, 3F, 230V. Les contacteurs sont des organes pour la commande de circuits de puissance. Les versions silencieuses sont recommandées dans les batiments nécessitant un fonctionnement silencieux. | 01/05/2026 | 169,72 | 1 | 20 | EA | 1
ESC340 | 3250612401253 | Contacteur 40A, 3F, 230V | Contacteur sans commande manuelle 40A, 3F, 230V | Contacteur sans commande manuelle 40A, 3F, 230V. Les contacteurs sont des organes pour la commande de circuits de puissance. Les versions silencieuses sont recommandées dans les batiments nécessitant un fonctionnement silencieux. | 01/05/2026 | 270,17 | 1 | 20 | EA | 1
ESC425 | 3250612400874 | Contacteur 25A, 4F, 230V | Contacteur sans commande manuelle 25A, 4F, 230V | Contacteur sans commande manuelle 25A, 4F, 230V. Les contacteurs sont des organes pour la commande de circuits de puissance. Les versions silencieuses sont recommandées dans les batiments nécessitant un fonctionnement silencieux. | 01/05/2026 | 180,03 | 1 | 20 | EA | 1
ESC425S | 3250612400133 | Contacteur Sil. 25A, 4F, 230V | Contacteur silencieux sans commande manuelle 25A, 4F, 230V | Contacteur silencieux sans commande manuelle 25A, 4F, 230V. Les contacteurs sont des organes pour la commande de circuits de puissance. Les versions silencieuses sont recommandées dans les batiments nécessitant un fonctionnement silencieux. | 01/05/2026 | 180,12 | 1 | 20 | EA | 1
ESC426 | 3250612400935 | Contacteur 25A, 4O, 230V | Contacteur sans commande manuelle 25A, 4O, 230V | Contacteur sans commande manuelle 25A, 4O, 230V. Les contacteurs sont des organes pour la commande de circuits de puissance. Les versions silencieuses sont recommandées dans les batiments nécessitant un fonctionnement silencieux. | 01/05/2026 | 225,43 | 1 | 20 | EA | 1
ESC427 | 3250612400973 | Contacteur 25A, 2F+2O, 230V | Contacteur sans commande manuelle 25A, 2F+2O, 230V | Contacteur sans commande manuelle 25A, 2F+2O, 230V. Les contacteurs sont des organes pour la commande de circuits de puissance. Les versions silencieuses sont recommandées dans les batiments nécessitant un fonctionnement silencieux. | 01/05/2026 | 203,73 | 1 | 20 | EA | 1
ESC440 | 3250612401284 | Contacteur 40A, 4F, 230V | Contacteur sans commande manuelle 40A, 4F, 230V | Contacteur sans commande manuelle 40A, 4F, 230V. Les contacteurs sont des organes pour la commande de circuits de puissance. Les versions silencieuses sont recommandées dans les batiments nécessitant un fonctionnement silencieux. | 01/05/2026 | 303,45 | 1 | 20 | EA | 1
ESC440S | 3250612400409 | Contacteur Sil. 40A, 4F, 230V | Contacteur silencieux sans commande manuelle 40A, 4F, 230V | Contacteur silencieux sans commande manuelle 40A, 4F, 230V. Les contacteurs sont des organes pour la commande de circuits de puissance. Les versions silencieuses sont recommandées dans les batiments nécessitant un fonctionnement silencieux. | 01/05/2026 | 303,43 | 1 | 20 | EA | 1
ESC441 | 3250612401369 | Contacteur 40A, 4O, 230V | Contacteur sans commande manuelle 40A, 4O, 230V | Contacteur sans commande manuelle 40A, 4O, 230V. Les contacteurs sont des organes pour la commande de circuits de puissance. Les versions silencieuses sont recommandées dans les batiments nécessitant un fonctionnement silencieux. | 01/05/2026 | 393,32 | 1 | 20 | EA | 1
ESC442 | 3250612401222 | Contacteur 40A, 2F+2O, 230V | Contacteur sans commande manuelle 40A, 2F+2O, 230V | Contacteur sans commande manuelle 40A, 2F+2O, 230V. Les contacteurs sont des organes pour la commande de circuits de puissance. Les versions silencieuses sont recommandées dans les batiments nécessitant un fonctionnement silencieux. | 01/05/2026 | 479,64 | 1 | 20 | EA | 1
ESC443 | 3250612401260 | Contacteur 40A, 3F+1O, 230V | Contacteur sans commande manuelle 40A, 3F+1O, 230V | Contacteur sans commande manuelle 40A, 3F+1O, 230V. Les contacteurs sont des organes pour la commande de circuits de puissance. Les versions silencieuses sont recommandées dans les batiments nécessitant un fonctionnement silencieux. | 01/05/2026 | 418,82 | 1 | 20 | EA | 1
ESC463 | 3250612401321 | Contacteur 63A, 4F, 230V | Contacteur sans commande manuelle 63A, 4F, 230V | Contacteur sans commande manuelle 63A, 4F, 230V. Les contacteurs sont des organes pour la commande de circuits de puissance. Les versions silencieuses sont recommandées dans les batiments nécessitant un fonctionnement silencieux. | 01/05/2026 | 432,12 | 1 | 20 | EA | 1
ESC463S | 3250612400430 | Contacteur Sil. 63A, 4F, 230V | Contacteur silencieux sans commande manuelle 63A, 4F, 230V | Contacteur silencieux sans commande manuelle 63A, 4F, 230V. Les contacteurs sont des organes pour la commande de circuits de puissance. Les versions silencieuses sont recommandées dans les batiments nécessitant un fonctionnement silencieux. | 01/05/2026 | 432,12 | 1 | 20 | EA | 1
ESC464 | 3250612401376 | Contacteur 63A, 4O, 230V | Contacteur sans commande manuelle 63A, 4O, 230V | Contacteur sans commande manuelle 63A, 4O, 230V. Les contacteurs sont des organes pour la commande de circuits de puissance. Les versions silencieuses sont recommandées dans les batiments nécessitant un fonctionnement silencieux. | 01/05/2026 | 537,56 | 1 | 20 | EA | 1
ESC465 | 3250612401352 | Contacteur 63A, 2F+2O, 230V | Contacteur sans commande manuelle 63A, 2F+2O, 230V | Contacteur sans commande manuelle 63A, 2F+2O, 230V. Les contacteurs sont des organes pour la commande de circuits de puissance. Les versions silencieuses sont recommandées dans les batiments nécessitant un fonctionnement silencieux. | 01/05/2026 | 420,39 | 1 | 20 | EA | 1
ESC466 | 3250612401277 | Contacteur 63A, 3F+1O, 230V | Contacteur sans commande manuelle 63A, 3F+1O, 230V | Contacteur sans commande manuelle 63A, 3F+1O, 230V. Les contacteurs sont des organes pour la commande de circuits de puissance. Les versions silencieuses sont recommandées dans les batiments nécessitant un fonctionnement silencieux. | 01/05/2026 | 433,75 | 1 | 20 | EA | 1
ESD225S | 3250612400003 | Contacteur Sil. 25A, 2F, 24V | Contacteur Silencieux 25A, 2F, 24V 1 module | Le Contacteur Silencieux 25A, 2F, 24V 1 module Hager est un organe de commande de circuits de puissance. Il est muni d'un dispositif de commande 3 positions : marche permanente, marche automatique et arrêt permanent. | 01/05/2026 | 167,6 | 1 | 20 | EA | 1
ESD226 | 3250612400683 | Contacteur 25A, 2O, 24V | Contacteur 25A, 2O, 24V | Contacteur 25A, 2O, 24V | 01/05/2026 | 181,12 | 1 | 20 | EA | 1
ESD227 | 3250612400737 | Contacteur 25A, 1F+1O, 24V | Contacteur 25A, 1F+1O, 24V 1 module | Le Contacteur 25A, 1F+1O, 24V 1 module Hager est un organe de commande de circuits de puissance. Il est muni d'un dispositif de commande 3 positions : marche permanente, marche automatique et arrêt permanent. | 01/05/2026 | 189,04 | 1 | 20 | EA | 1
ESD263 | 3250612401130 | Contacteur 63A, 2F, 24VAC | Contacteur 63A, 2F, 24V | Contacteur 63A, 2F, 24V | 01/05/2026 | 340,88 | 1 | 20 | EA | 1
ESD264 | 3250612401239 | Contacteur 63A, 2O, 24V | Contacteur 63A, 2O, 24V | Contacteur 63A, 2O, 24V | 01/05/2026 | 391,93 | 1 | 20 | EA | 1
ESD425 | 3250612400898 | Contacteur 25A, 4F, 24V | Contacteur sans commande manuelle 25A, 4F, 24V | Contacteur silencieux sans commande manuelle 25A, 4F, 24V. Les contacteurs sont des organes pour la commande de circuits de puissance. Les versions silencieuses sont recommandées dans les batiments nécessitant un fonctionnement silencieux. | 01/05/2026 | 193,67 | 1 | 20 | EA | 1
ESD425SDC | 3250612230631 | Contacteur Sil. 25A, 4F, 24VDC | Contacteur silencieux sans commande manuelle 25A, 4F, 24V DC | Contacteur sans commande manuelle 25A, 4O, 24V. Les contacteurs sont des organes pour la commande de circuits de puissance. Les versions silencieuses sont recommandées dans les batiments nécessitant un fonctionnement silencieux. | 01/05/2026 | 202,82 | 1 | 20 | EA | 1
ESD426 | 3250612400959 | Contacteur 25A, 4O, 24V | Contacteur sans commande manuelle 25A, 4O, 24V | Contacteur sans commande manuelle 25A, 4O, 24V. Les contacteurs sont des organes pour la commande de circuits de puissance. Les versions silencieuses sont recommandées dans les batiments nécessitant un fonctionnement silencieux. | 01/05/2026 | 205,44 | 1 | 20 | EA | 1
ESD427 | 3250612400836 | Contacteur 25A, 2F+2O, 24V | Contacteur 25A, 2F+2O, 24V | Contacteur 25A, 2F+2O, 24V | 01/05/2026 | 215,56 | 1 | 20 | EA | 1
ESD463 | 3250612401338 | Contacteur 63A, 4F, 24VAC | Contacteur sans commande manuelle 63A, 4F, 24V | Contacteur sans commande manuelle 63A, 4F, 24V. Les contacteurs sont des organes pour la commande de circuits de puissance. Les versions silencieuses sont recommandées dans les batiments nécessitant un fonctionnement silencieux. | 01/05/2026 | 505,79 | 1 | 20 | EA | 1
ESD464 | 3250612401383 | Contacteur 63A, 4O, 24V | Contacteur 63A, 4O, 24V | Contacteur 63A, 4O, 24V | 01/05/2026 | 541,48 | 1 | 20 | EA | 1
ESS221B | 3250612398676 | Contacteur cde manu. 20A 2F 230V | Contacteur à commande manuelle 20A 2F 230V | Contacteur à commande manuelle 20A 2F 230V | 01/05/2026 | 140,49 | 1 | 20 | EA | 1
ETC225 | 3250612400768 | Contacteur JN 25A, 2F, 230V | Contacteur Jour-Nuit 25A, 2F, 230V 1 module | Le Contacteur Jour-Nuit 25A, 2F, 230V 1 module Hager est un contacteur pour double tarif. Il permet le fonctionnement en heures creuses d'appareils, en particulier les chauffage à accumulation et les chauffe-eaux électriques. | 01/05/2026 | 160,17 | 1 | 20 | EA | 1
ETC225S | 3250612400041 | Contacteur Sil. JN 25A, 2F, 230V | Contacteur Silencieux Jour-Nuit 25A, 2F, 230V 1 module | Le Contacteur Silencieux Jour-Nuit 25A, 2F, 230V 1 module Hager est un contacteur pour double tarif. Il permet le fonctionnement en heures creuses d'appareils, en particulier les chauffage à accumulation et les chauffe-eaux électriques. | 01/05/2026 | 166,64 | 1 | 20 | EA | 1
ETC226 | 3250612400775 | Contacteur JN 25A, 2O, 230V | Contacteur Jour-Nuit 25A, 2O, 230V | Contacteur Jour-Nuit 25A, 2O, 230V | 01/05/2026 | 202,42 | 1 | 20 | EA | 1
ETC227 | 3250612400751 | Contacteur JN 25A, 1F+1O, 230V | Contacteur Jour-Nuit 25A, 1F+1O, 230V 1 module | Le Contacteur Jour-Nuit 25A, 1F+1O, 230V 1 module Hager est un contacteur pour double tarif. Il permet le fonctionnement en heures creuses d'appareils, en particulier les chauffage à accumulation et les chauffe-eaux électriques. | 01/05/2026 | 219,09 | 1 | 20 | EA | 1
ETC325 | 3250612401031 | Contacteur JN 25A, 3F, 230V | Contacteur Jour-Nuit 25A, 3F, 230V 2 module | Le Contacteur Jour-Nuit 25A, 3F, 230V 2 module Hager est un contacteur pour double tarif. Il permet le fonctionnement en heures creuses d'appareils, en particulier les chauffage à accumulation et les chauffe-eaux électriques. | 01/05/2026 | 251,09 | 1 | 20 | EA | 1
ETC325S | 3250612400256 | Contacteur Sil. JN 25A, 3F, 230V | Contacteur Silencieux Jour-Nuit 25A, 3F, 230V 2 module | Le Contacteur Silencieux Jour-Nuit 25A, 3F, 230V 2 module Hager est un contacteur pour double tarif. Il permet le fonctionnement en heures creuses d'appareils, en particulier les chauffage à accumulation et les chauffe-eaux électriques. | 01/05/2026 | 251,09 | 1 | 20 | EA | 1
ETC340 | 3250612401406 | Contacteur JN 40A, 3F, 230V | Contacteur Jour-Nuit 40A, 3F, 230V | Contacteur Jour-Nuit 40A, 3F, 230V | 01/05/2026 | 302,48 | 1 | 20 | EA | 1
ETC425 | 3250612401048 | Contacteur JN 25A, 4F, 230V | Contacteur Jour-Nuit 25A, 4F, 230V 2 module | Le Contacteur Jour-Nuit 25A, 4F, 230V 2 module Hager est un contacteur pour double tarif. Il permet le fonctionnement en heures creuses d'appareils, en particulier les chauffage à accumulation et les chauffe-eaux électriques. | 01/05/2026 | 325,68 | 1 | 20 | EA | 1
ETC425S | 3250612400263 | Contacteur Sil. JN 25A, 4F, 230V | Contacteur Silencieux Jour-Nuit 25A, 4F, 230V 2 module | Le Contacteur Silencieux Jour-Nuit 25A, 4F, 230V 2 module Hager est un contacteur pour double tarif. Il permet le fonctionnement en heures creuses d'appareils, en particulier les chauffage à accumulation et les chauffe-eaux électriques. | 01/05/2026 | 325,67 | 1 | 20 | EA | 1
ETC440 | 3250612401413 | Contacteur JN 40A, 4F, 230V | Contacteur Jour-Nuit 40A, 4F, 230V 3 module | Le Contacteur Jour-Nuit 40A, 4F, 230V 3 module Hager est un contacteur pour double tarif. Il permet le fonctionnement en heures creuses d'appareils, en particulier les chauffage à accumulation et les chauffe-eaux électriques. | 01/05/2026 | 390,45 | 1 | 20 | EA | 1
ETS221B | 3250612409907 | Contacteur JN 20A 2F 230V | Contacteur Jour-Nuit 20A 2F 1 module | Le Contacteur Jour-Nuit 20A 2F 1 module Hager est un contacteur pour double tarif. Il permet le fonctionnement en heures creuses d'appareils, en particulier les chauffage à accumulation et les chauffe-eaux électriques. | 01/05/2026 | 172,41 | 1 | 20 | EA | 1
EUC100 | 3250615600523 | Relais contrôle courant 1P 1CO | Relais de contrôle courant 1P+N 1 contact inverseur | Le EUC100 est un Relais de surveillance de courant de Hager, avec un contact inverseur, une temporisation maximum de 10s, une plage de mesure du courant 0,5 - 10,0A et un délai de retardement du déclenchement minimum réglable de 0,10s. | 01/05/2026 | 504,49 | 1 | 20 | EA | 1
EUD100 | 3250615600530 | Relais contrôle tempo U/P 1P/3P(N) 1CO | Relais de contrôle temporisé tension et phase 1P+N/3P(N) 1 contact inverseur | Le EUD100 est un Relais de surveillance tension de Hager, avec un contact inverseur, une tempo max de 10s, une plage de mesure de 161 - 520V et un délai de retardement du déclenchement min réglable de 0,10s et un délai au réenclenchement. | 01/05/2026 | 696,71 | 1 | 20 | EA | 1
EUM100 | 3250615600547 | Relais contrôle U/P 1P/3P(N) 1CO | Relais de contrôle tension et phase 1P+N/3P(N) 1 contact inverseur | Le EUM100 est un Relais de surveillance tension de Hager, avec un contact inverseur, une temporisation maximum de 10s, une plage de mesure de tension 161 - 520V et un délai de retardement du déclenchement minimum réglable de 0,10s. | 01/05/2026 | 489,01 | 1 | 20 | EA | 1
EUP100 | 3250615600561 | Relais contrôle phase 3P(N) 1CO | Relais de contrôle phase 3P(N) 1 contact inverseur | Le EUP100 est un Relais de surveillance de phase de Hager, avec un contact inverseur, une temporisation maximum admissible de 0,10s et un délai de retardement du déclenchement minimum réglable de 0,10s. | 01/05/2026 | 449,03 | 1 | 20 | EA | 1
EVN002 | 3250617573931 | Télévariateur unisersel 500W | Télévariateur universel 2 modules 500W | Télévariateur universel 500W, largeur 2 modules, ce variateur est compatible toutes charges : charge incandescente, Halo. BT et TBT, fluo-compacte dim. avec alim intégrée, LED BT dim. et TBT avec transfo. Apprentissage auto. | 01/05/2026 | 358,84 | 1 | 20 | EA | 1
EVN004 | 3250617573979 | Télévariateur universel 500W Confort | Télévariateur universel 2 modules 500W Confort | Télévariateur universel Confort 500W, 2 modules, compatible charge incand, Halo. BT /TBT, fluo-compacte dim. avec alim intégrée, LED BT dim. et TBT avec transfo. Apprentissage auto. Fonctions confort, tempo, extinction prog, veilleuse. | 01/05/2026 | 478,28 | 1 | 20 | EA | 1
EVN011 | 3250617573917 | Télévariateur unisersel 300W | Télévariateur universel 1 module 300W, avec apprentissage auto de charges. | Télévariateur universel 300W, largeur 2 modules, ce variateur est compatible toutes charges : charge incandescente, Halo. BT et TBT, fluo-compacte dim. avec alim intégrée, LED BT dim. et TBT avec transfo. | 01/05/2026 | 146,13 | 1 | 20 | EA | 1
EVN012 | 3250617573924 | Télévariateur unisersel 300W Confort | Télévariateur universel 1 module 300W Confort | Télévariateur universel Confort 300W, 1 modules, compatible charge incand, Halo. BT /TBT, fluo-compacte dim. avec alim intégrée, LED BT dim. et TBT avec transfo. Apprentissage auto. | 01/05/2026 | 190,85 | 1 | 20 | EA | 1
EZD100 | 3250615600592 | Relais tempo mise 24-240V (OM-23-104) | Relais temporisé à la mise sous tension 24-240V AC/DC | Le EZD100 est un Relais temporisé à l'enclenchement de Hager, avec un contact inverseur 8A AC1, une plage de temporisation de 5 ms - 100 h, une plage de tension de commande de 24 - 240V AC/DC. | 01/05/2026 | 349,98 | 1 | 20 | EA | 1
EZF100 | 3250615600608 | Relais tempo 24-240V (OM-23-104) | Relais temporisé à la mise hors tension avec contact d'entrée 24-240V AC/DC | Le EZF100 est un Relais temporisé au déclenchement de Hager, avec un contact inverseur 8A AC1, une plage de temporisation de 5 ms - 100 h, une plage de tension de commande de 24 - 240V AC/DC. | 01/05/2026 | 382,79 | 1 | 20 | EA | 1
EZM100 | 3250615600622 | Relais tempo multi 12-240V (OM-23-104) | Relais temporisé multifonction 12-240V AC/DC | Le EZM100 est un Relais temporisé multifonctions de Hager, avec un contact inverseur 8A AC1, une plage de temporisation de 5 ms - 100 h, une plage de tension de commande de 12 - 240V AC/DC. | 01/05/2026 | 404,67 | 1 | 20 | EA | 1
FB11029016 | 4012740011198 | Couvercle goulotte 60x110 blanc | Plaque arrière pr goulotte lifea p 60mm h 110mm PVC rigide RAL 9016 Pure | Plaque arrière pr goulotte lifea p 60mm h 110mm PVC rigide RAL 9016 Pure | 01/05/2026 | 18,89 | 1 | 20 | MTR | 2
FB6011007030 | 4012740100311 | GOULOTTE FB60X110 PVC GRIS 7030 | Goulotte lifea p 60mm h 110mm IP40 IK09 à IK10 PVC rigide RAL 7030 gris | Goulotte lifea p 60mm h 110mm IP40 IK09 à IK10 PVC rigide RAL 7030 gris | 01/05/2026 | 79,28 | 1 | 20 | MTR | 2
FB6011009016 | 4012740011211 | Goulotte FB 60x110 PVC blanc | Goulotte de distribution lifea 60x110mm 1 compartiment PVC Blanc | Goulotte de distribution lifea 60x110mm 1 compartilent PVC Blanc RAL9016, livrée avec 4 agrafes M5280. Goulotte complète avec socle à fond percé et couvercle en longueur standard de 2m. Autre longueur sur demande avec un maximum de 6m. | 01/05/2026 | 79,28 | 1 | 20 | MTR | 2
FB6011027030 | 4012740141659 | Couvercle FB60110 gc 7030 | Plaque arrière pour goulotte lifea p 60mm h 110mm PVC rigide RAL 7030 gris | Plaque arrière pour goulotte lifea p 60mm h 110mm PVC rigide RAL 7030 gris | 01/05/2026 | 17,74 | 1 | 20 | MTR | 2
FB6011027035 | 4012740149952 | Couvercle FB60110 gc 7035 | Plaque arrière pour goulotte lifea p 60mm h 110mm PVC rigide RAL7035 gris clair | Plaque arrière pour goulotte lifea p 60mm h 110mm PVC rigide RAL7035 gris clair | 01/05/2026 | 17,74 | 1 | 20 | MTR | 2
FB6013007030 | 4012740100328 | GOULOTTE FB 60X130 4 AGRAFES PVC GRIS | Goulotte lifea p 60mm h 130mm IP40 IK09 à IK10 PVC rigide RAL 7030 gris | Goulotte lifea p 60mm h 130mm IP40 IK09 à IK10 PVC rigide RAL 7030 gris | 01/05/2026 | 83,65 | 1 | 20 | MTR | 2
FB6013009016 | 4012740011228 | Goulotte FB 60X130 4 agrafes PVC blanc | Goulotte de distribution lifea 60x130mm 1 compartiment PVC Blanc | Goulotte de distribution lifea 60x130mm 1 compartilent PVC Blanc RAL9016, livrée avec 4 agrafes M5281. Goulotte complète avec socle à fond percé et couvercle en longueur standard de 2m. Autre longueur sur demande avec un maximum de 6m. | 01/05/2026 | 83,65 | 1 | 20 | MTR | 2
FB6013039016 | 4012740011235 | Angle extérieur FB 60x130mm blanc | Angle extérieur lifea pour FB60130 RAL 9016 Pure | Angle extérieur lifea pour FB60130 RAL 9016 Pure | 01/05/2026 | 67,07 | 1 | 20 | EA | 1
FB6013049016 | 4012740011242 | Angle intérieur FB 60x130mm blanc | Angle intérieur lifea pour FB60130 RAL 9016 Pure | Angle intérieur lifea pour FB60130 RAL 9016 Pure | 01/05/2026 | 62,91 | 1 | 20 | EA | 1
FB6013059016 | 4012740011259 | Angle plat FB 60x130mm blanc | Angle plat lifea pour FB60130 RAL 9016 Pure | Angle plat lifea pour FB60130 RAL 9016 Pure | 01/05/2026 | 65,35 | 1 | 20 | EA | 1
FB6013069016 | 4012740011266 | Embout FB 60x130mm blanc | Embout lifea pour FB 60130 RAL 9016 Pure | Embout lifea pour FB 60130 RAL 9016 Pure | 01/05/2026 | 22,5 | 1 | 20 | EA | 1
FB6013089016 | 4012740011273 | Dérivation en T FB 60x130mm blanc | Te et croix lifea pour FB60130 RAL 9016 Pure | Te et croix lifea pour FB60130 RAL 9016 Pure | 01/05/2026 | 58,69 | 1 | 20 | EA | 1
FB6015007030 | 4012740100342 | GOULOTTE FB 60X150 4 AGRAFES PVC GRIS | Goulotte lifea p 60 h 150 IP40 IK09 à IK10 PVC rigide RAL 7030 gris | Goulotte lifea p 60 h 150 IP40 IK09 à IK10 PVC rigide RAL 7030 gris | 01/05/2026 | 114,06 | 1 | 20 | MTR | 2
FB6015009016 | 4012740011280 | Goulotte FB 60x150 4 agrafes PVC blanc | Goulotte de distribution lifea 60x150mm 1 compartiment PVC Blanc | Goulotte de distribution lifea 60x150mm 1 compartilent PVC Blanc RAL9016, livrée avec 4 agrafes M5282. Goulotte complète avec socle à fond percé et couvercle en longueur standard de 2m. Autre longueur sur demande avec un maximum de 6m. | 01/05/2026 | 114,06 | 1 | 20 | MTR | 2
FB6015027030 | 4012740115872 | Couvercle RK150-190 + FB60150 gc | Plaque arrière pour goulotte lifea p 60mm h 150mm PVC rigide RAL 7030 gris | Plaque arrière pour goulotte lifea p 60mm h 150mm PVC rigide RAL 7030 gris | 01/05/2026 | 23,95 | 1 | 20 | MTR | 2
FB6015027035 | 4012740137638 | Couvercle RK150-190 gc | Plaque arrière pour goulotte lifea p60mm h150mm PVC rigide RAL 7035 gris clair | Plaque arrière pour goulotte lifea p60mm h150mm PVC rigide RAL 7035 gris clair | 01/05/2026 | 23,95 | 1 | 20 | MTR | 2
FB6019007030 | 4012740100359 | GOULOTTE FB 60X190 4 AGRAFES PVC GRIS | Goulotte lifea p 60mm h 190mm IP40 IK09 à IK10 PVC rigide RAL 7030 gris | Goulotte lifea p 60mm h 190mm IP40 IK09 à IK10 PVC rigide RAL 7030 gris | 01/05/2026 | 144,64 | 1 | 20 | MTR | 2
FB6019009016 | 4012740011297 | Goulotte FB 60x190 4 agrafes PVC blanc | Goulotte de distribution lifea 60x190mm 1 compartiment PVC Blanc | Goulotte de distribution lifea 60x190mm 1 compartilent PVC Blanc RAL9016, livrée avec 4 agrafes M5283. Goulotte complète avec socle à fond percé et couvercle en longueur standard de 2m. Autre longueur sur demande avec un maximum de 6m. | 01/05/2026 | 144,64 | 1 | 20 | MTR | 2
FB6019027030 | 4012740115889 | Couvercle pour RK190-230 gc | Plaque arrière pour goulotte lifea p 60mm h 190mm PVC rigide RAL 7030 gris | Plaque arrière pour goulotte lifea p 60mm h 190mm PVC rigide RAL 7030 gris | 01/05/2026 | 31,06 | 1 | 20 | MTR | 2
FB6019027035 | 4012740137652 | Couvercle RK190-230 gc | Plaque arrière pour goulotte lifea p 60mm h 190mm PVC rigide RAL 7035 gris clair | Plaque arrière pour goulotte lifea p 60mm h 190mm PVC rigide RAL 7035 gris clair | 01/05/2026 | 30,9 | 1 | 20 | MTR | 2
FB6023007030 | 4012740100366 | GOULOTTE FB 60X230 4 AGRAFES PVC GRIS | Goulotte lifea p 60mm h 230mm IP40 IK09 à IK10 PVC rigide RAL 7030 gris | Goulotte lifea p 60mm h 230mm IP40 IK09 à IK10 PVC rigide RAL 7030 gris | 01/05/2026 | 178,34 | 1 | 20 | MTR | 2
FB6023009016 | 4012740011303 | Goulotte FB 60x230 4 agrafes PVC blanc | Goulotte de distribution lifea 60x230mm 1 compartiment PVC Blanc | Goulotte de distribution lifea 60x230mm 1 compartilent PVC Blanc RAL9016, livrée avec 4 agrafes M5284. Goulotte complète avec socle à fond percé et couvercle en longueur standard de 2m. Autre longueur sur demande avec un maximum de 6m. | 01/05/2026 | 178,34 | 1 | 20 | MTR | 2
FB6023027030 | 4012740116039 | Couvercle pour RK230 gc | Plaque arrière pour goulotte lifea p 60mm h 230mm PVC rigide RAL 7030 gris | Plaque arrière pour goulotte lifea p 60mm h 230mm PVC rigide RAL 7030 gris | 01/05/2026 | 39,26 | 1 | 20 | MTR | 2
FB6023027035 | 4012740137676 | Couvercle RK230 gc | Plaque arrière pour goulotte lifea p 60mm h 230mm PVC rigide RAL 7035 gris clair | Plaque arrière pour goulotte lifea p 60mm h 230mm PVC rigide RAL 7035 gris clair | 01/05/2026 | 39,26 | 1 | 20 | MTR | 2
FB80130070301 | 4012740341110 | GOULOTTE FB 80X130 4 AGRAFES GRIS | Goulotte lifea p82mm h130mm 4 agrafes IP40 IK09 à IK10 PVC rigide RAL 7030 gris | Goulotte lifea p82mm h130mm 4 agrafes IP40 IK09 à IK10 PVC rigide RAL 7030 gris | 01/05/2026 | 133,05 | 1 | 20 | MTR | 2
FB8013009016 | 4012740011310 | Goulotte FB 80x130 4 agrafes blanc | Goulotte de distribution lifea 80x130mm 1 compartiment PVC Blanc | Goulotte de distribution lifea 80x130mm 1 compartilent PVC Blanc RAL9016, livrée avec 4 agrafes M5281. Goulotte complète avec socle à fond percé et couvercle en longueur standard de 2m. Autre longueur sur demande avec un maximum de 6m. | 01/05/2026 | 133,05 | 1 | 20 | MTR | 2
FB8013039016 | 4012740011327 | Angle extérieur PVC FB 80x130mm blanc | Angle extérieur lifea pour FB80130 h130mm xp82mm 4 agrafes RAL 9016 Pure | Angle extérieur lifea pour FB80130 h130mm xp82mm 4 agrafes RAL 9016 Pure | 01/05/2026 | 224,58 | 1 | 20 | EA | 1
FB8013049016 | 4012740011334 | Angle intérieur PVC FB 80x130mm blanc | Angle intérieur lifea pour FB80130 h130mmxp82mm 4 agrafes RAL 9016 Pure | Angle intérieur lifea pour FB80130 h130mmxp82mm 4 agrafes RAL 9016 Pure | 01/05/2026 | 192,12 | 1 | 20 | EA | 1
FB8013059016 | 4012740011341 | Angle plat PVC FB 80x130mm blanc | Angle plat lifea pour FB80130 h 130mm x p 82mm 4 agrafes RAL 9016 Pure | Angle plat lifea pour FB80130 h 130mm x p 82mm 4 agrafes RAL 9016 Pure | 01/05/2026 | 177,9 | 1 | 20 | EA | 1
FB8013069016 | 4012740011358 | Embout FB 80x130mm blanc | Embout lifea pour FB80130 RAL 9016 Pure | Embout lifea pour FB80130 RAL 9016 Pure | 01/05/2026 | 28,54 | 1 | 20 | EA | 1
FB9923007030 | 4012740107808 | GOULOTTE FB 100X230 4 AGRAFES PVC GRIS | Goulotte lifea p100mm h230mm 4 agrafes IP40 IK09 à IK10 PVC rigide RAL 7030 gris | Goulotte lifea p100mm h230mm 4 agrafes IP40 IK09 à IK10 PVC rigide RAL 7030 gris | 01/05/2026 | 288,67 | 1 | 20 | MTR | 2
FB9923009016 | 4012740011365 | Goulotte FB 100x230 4 agrafes PVC blanc | Goulotte de distribution lifea 100x230mm 1 compartiment PVC Blanc | Goulotte de distribution lifea 100x230mm 1 compartilent PVC Blanc RAL9016, livrée avec 4 agrafes M5284. Goulotte complète avec socle à fond percé et couvercle en longueur standard de 2m. Autre longueur sur demande avec un maximum de 6m. | 01/05/2026 | 288,67 | 1 | 20 | MTR | 2
FB9923039016 | 4012740011372 | Angle extérieur PVC FB 100x230mm blanc | Angle extérieur lifea pour FB99230 h230mmxp100mm 4 agrafes RAL 9016 Pure | Angle extérieur lifea pour FB99230 h230mmxp100mm 4 agrafes RAL 9016 Pure | 01/05/2026 | 459,6 | 1 | 20 | EA | 1
FB9923049016 | 4012740011389 | Angle intérieur PVC FB 100x230mm blanc | Angle intérieur lifea pour FB99230 h230mmxp100mm 4 agrafes RAL 9016 Pure | Angle intérieur lifea pour FB99230 h230mmxp100mm 4 agrafes RAL 9016 Pure | 01/05/2026 | 340,98 | 1 | 20 | EA | 1
FB9923059016 | 4012740011396 | Angle plat PVC FB 100x230mm blanc | Angle plat lifea pour FB99230 h 230mm x p 100mm 4 agrafes RAL 9016 Pure | Angle plat lifea pour FB99230 h 230mm x p 100mm 4 agrafes RAL 9016 Pure | 01/05/2026 | 382,63 | 1 | 20 | EA | 1
FB9923069016 | 4012740011402 | Embout FB 100x230mm blanc | Embout lifea pour FB99230 RAL 9016 Pure | Embout lifea pour FB99230 RAL 9016 Pure | 01/05/2026 | 48,35 | 1 | 20 | EA | 1
FC000SPH | 3250612773336 | Charn.de rechange pour porte quadro.4 | Charnière de rechange pour porte quadro.4 | Le FC000SPH est un jeu de Charnière de rechange pour porte quadro.4 compatible avec la série de coffret électrique quadro4 de Hager | 01/05/2026 | 53,49 | 1 | 20 | EA | 1
FC010 | 3250612530106 | Jeu 2 côtés H450 | Jeu de 2 côtés pour armoire électrique quadro4 450x245,50mm RAL9010 Blanc pur | Le FC010 est un jeu de 2 côtés pour armoire électrique quadro4 de Hager, de dimensions H450xL245,50xP260mm. Associé aux autres composants il permet de réaliser des armoires de sol ou coffrets en IP30, IP40 ou IP43 IK08 jusqu'à 630A. | 01/05/2026 | 119,82 | 1 | 20 | EA | 1
FC011 | 3250612530113 | Jeu 2 côtés H600 | Jeu de 2 côtés pour armoire électrique quadro4 600x245,50mm RAL9010 Blanc pur | Le FC011 est un jeu de 2 côtés pour armoire électrique quadro4 de Hager, de dimensions H600xL245,50xP260mm. Associé aux autres composants il permet de réaliser des armoires de sol ou coffrets en IP30, IP40 ou IP43 IK08 jusqu'à 630A. | 01/05/2026 | 135,73 | 1 | 20 | EA | 1
FC012 | 3250612530120 | Jeu 2 côtés H750 | Jeu de 2 côtés pour armoire électrique quadro4 750x245,50mm RAL9010 Blanc pur | Le FC012 est un jeu de 2 côtés pour armoire électrique quadro4 de Hager, de dimensions H750xL245,50xP260mm. Associé aux autres composants il permet de réaliser des armoires de sol ou coffrets en IP30, IP40 ou IP43 IK08 jusqu'à 630A. | 01/05/2026 | 149,47 | 1 | 20 | EA | 1
FC013 | 3250612530137 | Jeu 2 côtés H900 | Jeu de 2 côtés pour armoire électrique quadro4 900x245,50mm RAL9010 Blanc pur | Le FC013 est un jeu de 2 côtés pour armoire électrique quadro4 de Hager, de dimensions H900xL245,50xP260mm. Associé aux autres composants il permet de réaliser des armoires de sol ou coffrets en IP30, IP40 ou IP43 IK08 jusqu'à 630A. | 01/05/2026 | 167,02 | 1 | 20 | EA | 1
FC014 | 3250612530144 | Jeu 2 côtés H1050 | Jeu de 2 côtés pour armoire électrique quadro4 1050x245,50mm RAL9010 Blanc pur | Le FC014 est un jeu de 2 côtés pour armoire électrique quadro4 de Hager, de dimensions H1050xL245,50xP260mm. Associé aux autres composants il permet de réaliser des armoires de sol ou coffrets en IP30, IP40 ou IP43 IK08 jusqu'à 630A. | 01/05/2026 | 186,2 | 1 | 20 | EA | 1
FC015 | 3250612530151 | Jeu 2 côtés H1200 | Jeu de 2 côtés pour armoire électrique quadro4 1200x245,50mm RAL9010 Blanc pur | Le FC015 est un jeu de 2 côtés pour armoire électrique quadro4 de Hager, de dimensions H1200xL245,50xP260mm. Associé aux autres composants il permet de réaliser des armoires de sol ou coffrets en IP30, IP40 ou IP43 IK08 jusqu'à 630A. | 01/05/2026 | 205,85 | 1 | 20 | EA | 1
FC016 | 3250612530168 | Jeu 2 côtés H1350 | Jeu de 2 côtés pour armoire électrique quadro4 1350x28mm RAL9010 Blanc pur | Le FC016 est un jeu de 2 côtés pour armoire électrique quadro4 de Hager, de dimensions H1350xL28xP260mm. Associé aux autres composants il permet de réaliser des armoires de sol ou coffrets en IP30, IP40 ou IP43 IK08 jusqu'à 630A. | 01/05/2026 | 228,38 | 1 | 20 | EA | 1
FC110 | 3250612531103 | Fond 450x370 | Fond pour armoire électrique quadro4 450x370mm RAL9010 Blanc pur | Le FC110 est un fond pour armoire électrique quadro4 de Hager, de dimensions H450xL370xP260mm. Associé aux autres composants du système il permet de réaliser des armoires de sol ou coffrets en IP30, IP40 ou IP43 IK08 jusqu'à 630A. | 01/05/2026 | 130,97 | 1 | 20 | EA | 1
FC111 | 3250612531110 | Fond 600x370 | Fond pour armoire électrique quadro4 600x370mm RAL9010 Blanc pur | Le FC111 est un fond pour armoire électrique quadro4 de Hager, de dimensions H600xL370xP260mm. Associé aux autres composants du système il permet de réaliser des armoires de sol ou coffrets en IP30, IP40 ou IP43 IK08 jusqu'à 630A. | 01/05/2026 | 170,09 | 1 | 20 | EA | 1
FC112 | 3250612531127 | Fond 750x370 | Fond pour armoire électrique quadro4 750x370mm RAL9010 Blanc pur | Le FC112 est un fond pour armoire électrique quadro4 de Hager, de dimensions H750xL370xP260mm. Associé aux autres composants du système il permet de réaliser des armoires de sol ou coffrets en IP30, IP40 ou IP43 IK08 jusqu'à 630A. | 01/05/2026 | 185,9 | 1 | 20 | EA | 1
FC113 | 3250612531134 | Fond 900x370 | Fond pour armoire électrique quadro4 900x370mm RAL9010 Blanc pur | Le FC113 est un fond pour armoire électrique quadro4 de Hager, de dimensions H900xL370xP260mm. Associé aux autres composants du système il permet de réaliser des armoires de sol ou coffrets en IP30, IP40 ou IP43 IK08 jusqu'à 630A. | 01/05/2026 | 213,65 | 1 | 20 | EA | 1
FC114 | 3250612531141 | Fond 1050x370 | Fond pour armoire électrique quadro4 1050x370mm RAL9010 Blanc pur | Le FC114 est un fond pour armoire électrique quadro4 de Hager, de dimensions H1050xL370xP260mm. Associé aux autres composants du système il permet de réaliser des armoires de sol ou coffrets en IP30, IP40 ou IP43 IK08 jusqu'à 630A. | 01/05/2026 | 233,46 | 1 | 20 | EA | 1
FC115 | 3250612531158 | Fond 1200x370 | Fond pour armoire électrique quadro4 1200x370mm RAL9010 Blanc pur | Le FC115 est un fond pour armoire électrique quadro4 de Hager, de dimensions H1200xL370xP260mm. Associé aux autres composants du système il permet de réaliser des armoires de sol ou coffrets en IP30, IP40 ou IP43 IK08 jusqu'à 630A. | 01/05/2026 | 505,7 | 1 | 20 | EA | 1
FC116 | 3250612531288 | Fond 1350x370 | Fond pour armoire électrique quadro4 1350x370mm RAL9010 Blanc pur | Le FC116 est un fond pour armoire électrique quadro4 de Hager, de dimensions H1350xL370xP260mm. Associé aux autres composants du système il permet de réaliser des armoires de sol ou coffrets en IP30, IP40 ou IP43 IK08 jusqu'à 630A. | 01/05/2026 | 589,04 | 1 | 20 | EA | 1
FC118 | 3250612531189 | Fond 1650x370 | Fond pour armoire électrique quadro4 1650x370mm RAL9010 Blanc pur | Le FC118 est un fond pour armoire électrique quadro4 de Hager, de dimensions H1650xL370xP260mm. Associé aux autres composants du système il permet de réaliser des armoires de sol ou coffrets en IP30, IP40 ou IP43 IK08 jusqu'à 630A. | 01/05/2026 | 653,66 | 1 | 20 | EA | 1
FC119 | 3250612531196 | Fond 1800x370 | Fond pour armoire électrique quadro4 1800x370mm RAL9010 Blanc pur | Le FC119 est un fond pour armoire électrique quadro4 de Hager, de dimensions H1800xL370xP260mm. Associé aux autres composants du système il permet de réaliser des armoires de sol ou coffrets en IP30, IP40 ou IP43 IK08 jusqu'à 630A. | 01/05/2026 | 812,57 | 1 | 20 | EA | 1
FC120 | 3250612531202 | Kit ass hor+supp plastron h450 | Kit de liaison horizontale pour armoire électrique quadro4 H450mm RAL9010 | Le FC120 est un kit de liaison horizontale entre enveloppes pour armoire électrique quadro4 de Hager, de hauteur 450mm. Il permet de réaliser des armoires de sol ou coffrets en IP30, IP40 ou IP43 jusqu'à 630A. | 01/05/2026 | 105 | 1 | 20 | EA | 1
FC121 | 3250612531219 | Kit ass hor+supp plastron h600 | Kit de liaison horizontale pour armoire électrique quadro4 H600mm RAL9010 | Le FC121 est un kit de liaison horizontale entre enveloppes pour armoire électrique quadro4 de Hager, de hauteur 600mm. Il permet de réaliser des armoires de sol ou coffrets en IP30, IP40 ou IP43 jusqu'à 630A. | 01/05/2026 | 129,61 | 1 | 20 | EA | 1
FC122 | 3250612531226 | Kit ass hor+supp plastron h750 | Kit de liaison horizontale pour armoire électrique quadro4 H750mm RAL9010 | Le FC122 est un kit de liaison horizontale entre enveloppes pour armoire électrique quadro4 de Hager, de hauteur 750mm. Il permet de réaliser des armoires de sol ou coffrets en IP30, IP40 ou IP43 jusqu'à 630A. | 01/05/2026 | 139,97 | 1 | 20 | EA | 1
FC123 | 3250612531271 | Kit ass hor+supp plastron h900 | Kit de liaison horizontale pour armoire électrique quadro4 H900mm RAL9010 | Le FC123 est un kit de liaison horizontale entre enveloppes pour armoire électrique quadro4 de Hager, de hauteur 900mm. Il permet de réaliser des armoires de sol ou coffrets en IP30, IP40 ou IP43 jusqu'à 630A. | 01/05/2026 | 156,49 | 1 | 20 | EA | 1
FC124 | 3250612531240 | Kit ass hor+supp plastron h1050 | Kit de liaison horizontale pour armoire électrique quadro4 H1050mm RAL9010 | Le FC124 est un kit de liaison horizontale entre enveloppes pour armoire électrique quadro4 de Hager, de hauteur 1050mm. Il permet de réaliser des armoires de sol ou coffrets en IP30, IP40 ou IP43 jusqu'à 630A. | 01/05/2026 | 177,51 | 1 | 20 | EA | 1
FC125 | 3250612531257 | Kit ass hor+supp plastron h1200 | Kit de liaison horizontale pour armoire électrique quadro4 H1200mm RAL9010 | Le FC125 est un kit de liaison horizontale entre enveloppes pour armoire électrique quadro4 de Hager, de hauteur 1200mm. Il permet de réaliser des armoires de sol ou coffrets en IP30, IP40 ou IP43 jusqu'à 630A. | 01/05/2026 | 196,06 | 1 | 20 | EA | 1
FC126 | 3250612531264 | Kit ass hor+supp plastron h1350 | Kit de liaison horizontale pour armoire électrique quadro4 H1350mm RAL9010 | Le FC126 est un kit de liaison horizontale entre enveloppes pour armoire électrique quadro4 de Hager, de hauteur 1350mm. Il permet de réaliser des armoires de sol ou coffrets en IP30, IP40 ou IP43 jusqu'à 630A. | 01/05/2026 | 217,66 | 1 | 20 | EA | 1
FC192 | 3250612531929 | 2 barres liaison horiz pr 2 arm | 2 barres de liaison horizontale quadro4 pour 2 armoires 2x620 ou 1x620+1x370 | Le FC192 est un jeu de 2 barres de liaison horizontale quadro4 pour 2 armoires 2x620 ou 1x620+1x370 compatible avec la série de coffret électrique quadro4 de Hager | 01/05/2026 | 229,69 | 1 | 20 | EA | 1
FC193 | 3250612531936 | 2 barres liaison horiz pr 3 arm | 2 barres de liaison horizontale pour 3 armoires 2x370+1x620 ou 2x20+1x370 quadr4 | Le FC193 est un jeu de 2 barres de liaison horizontale pour 3 armoires 2x370+1x620 ou 2x20+1x370 compatible avec la série de coffret électrique quadro4 de Hager | 01/05/2026 | 267,15 | 1 | 20 | EA | 1
FC210 | 3250612532100 | Fond 450x620 | Fond pour armoire électrique quadro4 450x620mm RAL9010 Blanc pur | Le FC210 est un fond pour armoire électrique quadro4 de Hager, de dimensions H450xL620xP260mm. Associé aux autres composants du système il permet de réaliser des armoires de sol ou coffrets en IP30, IP40 ou IP43 IK08 jusqu'à 630A. | 01/05/2026 | 260,95 | 1 | 20 | EA | 1
FC211 | 3250612532117 | Fond 600x620 | Fond pour armoire électrique quadro4 600x620mm RAL9010 Blanc pur | Le FC211 est un fond pour armoire électrique quadro4 de Hager, de dimensions H600xL620xP260mm. Associé aux autres composants du système il permet de réaliser des armoires de sol ou coffrets en IP30, IP40 ou IP43 IK08 jusqu'à 630A. | 01/05/2026 | 358,79 | 1 | 20 | EA | 1
FC212 | 3250612532124 | Fond 750x620 | Fond pour armoire électrique quadro4 750x620mm RAL9010 Blanc pur | Le FC212 est un fond pour armoire électrique quadro4 de Hager, de dimensions H750xL620xP260mm. Associé aux autres composants du système il permet de réaliser des armoires de sol ou coffrets en IP30, IP40 ou IP43 IK08 jusqu'à 630A. | 01/05/2026 | 407,69 | 1 | 20 | EA | 1
FC213 | 3250612532131 | Fond 900x620 | Fond pour armoire électrique quadro4 900x620mm RAL9010 Blanc pur | Le FC213 est un fond pour armoire électrique quadro4 de Hager, de dimensions H900xL620xP260mm. Associé aux autres composants du système il permet de réaliser des armoires de sol ou coffrets en IP30, IP40 ou IP43 IK08 jusqu'à 630A. | 01/05/2026 | 489,14 | 1 | 20 | EA | 1
FC214 | 3250612532148 | Fond 1050x620 | Fond pour armoire électrique quadro4 1050x620mm RAL9010 Blanc pur | Le FC214 est un fond pour armoire électrique quadro4 de Hager, de dimensions H1050xL620xP260mm. Associé aux autres composants du système il permet de réaliser des armoires de sol ou coffrets en IP30, IP40 ou IP43 IK08 jusqu'à 630A. | 01/05/2026 | 536,58 | 1 | 20 | EA | 1
FC215 | 3250612532179 | Fond 1200x620 | Fond pour armoire électrique quadro4 1200x620mm RAL9010 Blanc pur | Le FC215 est un fond pour armoire électrique quadro4 de Hager, de dimensions H1200xL620xP260mm. Associé aux autres composants du système il permet de réaliser des armoires de sol ou coffrets en IP30, IP40 ou IP43 IK08 jusqu'à 630A. | 01/05/2026 | 676,47 | 1 | 20 | EA | 1
FC216 | 3250612532162 | Fond 1350x620 | Fond pour armoire électrique quadro4 1350x620mm RAL9010 Blanc pur | Le FC216 est un fond pour armoire électrique quadro4 de Hager, de dimensions H1350xL620xP260mm. Associé aux autres composants du système il permet de réaliser des armoires de sol ou coffrets en IP30, IP40 ou IP43 IK08 jusqu'à 630A. | 01/05/2026 | 892,06 | 1 | 20 | EA | 1
FC218 | 3250612532186 | Fond 1650x620 | Fond pour armoire électrique quadro4 1650x620mm RAL9010 Blanc pur | Le FC218 est un fond pour armoire électrique quadro4 de Hager, de dimensions H1650xL620xP260mm. Associé aux autres composants du système il permet de réaliser des armoires de sol ou coffrets en IP30, IP40 ou IP43 IK08 jusqu'à 630A. | 01/05/2026 | 1295,24 | 1 | 20 | EA | 1
FC219 | 3250612532193 | Fond 1800x620 | Fond pour armoire électrique quadro4 1800x620mm RAL9010 Blanc pur | Le FC219 est un fond pour armoire électrique quadro4 de Hager, de dimensions H1800xL620xP260mm. Associé aux autres composants du système il permet de réaliser des armoires de sol ou coffrets en IP30, IP40 ou IP43 IK08 jusqu'à 630A. | 01/05/2026 | 1401,69 | 1 | 20 | EA | 1
FC230 | 3250612532308 | Kit ass. vert. 370x620 | Kit d'association verticale pour armoire électrique quadro4 H210mm RAL9010 | Le FC230 est un kit d'association verticale entre enveloppes pour armoire électrique quadro4 de Hager, de hauteur 210mm. Il permet de réaliser des armoires de sol ou coffrets en IP30, IP40 ou IP43 jusqu'à 630A. | 01/05/2026 | 88,61 | 1 | 20 | EA | 1
FC310 | 3250612533107 | Porte pleine 450x370 | Porte pleine pour armoire électrique quadro4 450x370mm RAL9010 Blanc pur | Le FC310 est une porte pleine pour armoire électrique quadro4 de Hager, de dimensions H450xL370xP56mm. Associé aux autres composants du système il permet de réaliser des armoires de sol ou coffrets en IP40 ou IP43 jusqu'à 630A. | 01/05/2026 | 203,15 | 1 | 20 | EA | 1
FC311 | 3250612533114 | Porte pleine 600x370 | Porte pleine pour armoire électrique quadro4 600x370mm RAL9010 Blanc pur | Le FC311 est une porte pleine pour armoire électrique quadro4 de Hager, de dimensions H600xL370xP56mm. Associé aux autres composants du système il permet de réaliser des armoires de sol ou coffrets en IP40 ou IP43 jusqu'à 630A. | 01/05/2026 | 231,76 | 1 | 20 | EA | 1
FC312 | 3250612533121 | Porte pleine 750x370 | Porte pleine pour armoire électrique quadro4 750x370mm RAL9010 Blanc pur | Le FC312 est une porte pleine pour armoire électrique quadro4 de Hager, de dimensions H750xL370xP56mm. Associé aux autres composants du système il permet de réaliser des armoires de sol ou coffrets en IP40 ou IP43 jusqu'à 630A. | 01/05/2026 | 257,54 | 1 | 20 | EA | 1
FC313 | 3250612533138 | Porte pleine 900x370 | Porte pleine pour armoire électrique quadro4 900x370mm RAL9010 Blanc pur | Le FC313 est une porte pleine pour armoire électrique quadro4 de Hager, de dimensions H900xL370xP56mm. Associé aux autres composants du système il permet de réaliser des armoires de sol ou coffrets en IP40 ou IP43 jusqu'à 630A. | 01/05/2026 | 297,05 | 1 | 20 | EA | 1
FC314 | 3250612533145 | Porte pleine 1050x370 | Porte pleine pour armoire électrique quadro4 1050x370mm RAL9010 Blanc pur | Le FC314 est une porte pleine pour armoire électrique quadro4 de Hager, de dimensions H1050xL370xP56mm. Associé aux autres composants du système il permet de réaliser des armoires de sol ou coffrets en IP40 ou IP43 jusqu'à 630A. | 01/05/2026 | 337,5 | 1 | 20 | EA | 1
FC315 | 3250612533152 | Porte pleine 1200x370 | Porte pleine pour armoire électrique quadro4 1200x370mm RAL9010 Blanc pur | Le FC315 est une porte pleine pour armoire électrique quadro4 de Hager, de dimensions H1200xL370xP56mm. Associé aux autres composants du système il permet de réaliser des armoires de sol ou coffrets en IP40 ou IP43 jusqu'à 630A. | 01/05/2026 | 385,39 | 1 | 20 | EA | 1
FC316 | 3250612533169 | Porte pleine 1350x370 | Porte pleine pour armoire électrique quadro4 1350x370mm RAL9010 Blanc pur | Le FC316 est une porte pleine pour armoire électrique quadro4 de Hager, de dimensions H1350xL370xP56mm. Associé aux autres composants du système il permet de réaliser des armoires de sol ou coffrets en IP40 ou IP43 jusqu'à 630A. | 01/05/2026 | 495,11 | 1 | 20 | EA | 1
FC317 | 3250612533176 | Porte pleine 1500x370 | Porte pleine pour armoire électrique quadro4 1500x370mm RAL9010 Blanc pur | Le FC317 est une porte pleine pour armoire électrique quadro4 de Hager, de dimensions H1500xL370xP56mm. Associé aux autres composants du système il permet de réaliser des armoires de sol ou coffrets en IP40 ou IP43 jusqu'à 630A. | 01/05/2026 | 546,77 | 1 | 20 | EA | 1
FC318 | 3250612533183 | Porte pleine 1650x370 | Porte pleine pour armoire électrique quadro4 1650x370mm RAL9010 Blanc pur | Le FC318 est une porte pleine pour armoire électrique quadro4 de Hager, de dimensions H1650xL370xP56mm. Associé aux autres composants du système il permet de réaliser des armoires de sol ou coffrets en IP40 ou IP43 jusqu'à 630A. | 01/05/2026 | 656,39 | 1 | 20 | EA | 1
FC319 | 3250612533190 | Porte pleine 1800x370 | Porte pleine pour armoire électrique quadro4 1800x370mm RAL9010 Blanc pur | Le FC319 est une porte pleine pour armoire électrique quadro4 de Hager, de dimensions H1800xL370xP56mm. Associé aux autres composants du système il permet de réaliser des armoires de sol ou coffrets en IP40 ou IP43 jusqu'à 630A. | 01/05/2026 | 702,05 | 1 | 20 | EA | 1
FC330 | 3250612533305 | Porte pleine 450x620 | Porte pleine pour armoire électrique quadro4 450x620mm RAL9010 Blanc pur | Le FC330 est une porte pleine pour armoire électrique quadro4 de Hager, de dimensions H450xL620xP56mm. Associé aux autres composants du système il permet de réaliser des armoires de sol ou coffrets en IP40 ou IP43 jusqu'à 630A. | 01/05/2026 | 233,53 | 1 | 20 | EA | 1
FC331 | 3250612533312 | Porte pleine 600x620 | Porte pleine pour armoire électrique quadro4 600x620mm RAL9010 Blanc pur | Le FC331 est une porte pleine pour armoire électrique quadro4 de Hager, de dimensions H600xL620xP56mm. Associé aux autres composants du système il permet de réaliser des armoires de sol ou coffrets en IP40 ou IP43 jusqu'à 630A. | 01/05/2026 | 265,96 | 1 | 20 | EA | 1
FC332 | 3250612533329 | Porte pleine 750x620 | Porte pleine pour armoire électrique quadro4 750x620mm RAL9010 Blanc pur | Le FC332 est une porte pleine pour armoire électrique quadro4 de Hager, de dimensions H750xL620xP56mm. Associé aux autres composants du système il permet de réaliser des armoires de sol ou coffrets en IP40 ou IP43 jusqu'à 630A. | 01/05/2026 | 294,97 | 1 | 20 | EA | 1
FC333 | 3250612533336 | Porte pleine 900x620 | Porte pleine pour armoire électrique quadro4 900x620mm RAL9010 Blanc pur | Le FC333 est une porte pleine pour armoire électrique quadro4 de Hager, de dimensions H900xL620xP56mm. Associé aux autres composants du système il permet de réaliser des armoires de sol ou coffrets en IP40 ou IP43 jusqu'à 630A. | 01/05/2026 | 340,36 | 1 | 20 | EA | 1
FC334 | 3250612533343 | Porte pleine 1050x620 | Porte pleine pour armoire électrique quadro4 1050x620mm RAL9010 Blanc pur | Le FC334 est une porte pleine pour armoire électrique quadro4 de Hager, de dimensions H1050xL620xP56mm. Associé aux autres composants du système il permet de réaliser des armoires de sol ou coffrets en IP40 ou IP43 jusqu'à 630A. | 01/05/2026 | 385,82 | 1 | 20 | EA | 1
FC335 | 3250612533350 | Porte pleine 1200x620 | Porte pleine pour armoire électrique quadro4 1200x620mm RAL9010 Blanc pur | Le FC335 est une porte pleine pour armoire électrique quadro4 de Hager, de dimensions H1200xL620xP56mm. Associé aux autres composants du système il permet de réaliser des armoires de sol ou coffrets en IP40 ou IP43 jusqu'à 630A. | 01/05/2026 | 437,15 | 1 | 20 | EA | 1
FC336 | 3250612533367 | Porte pleine 1350x620 | Porte pleine pour armoire électrique quadro4 1350x620mm RAL9010 Blanc pur | Le FC336 est une porte pleine pour armoire électrique quadro4 de Hager, de dimensions H1350xL620xP56mm. Associé aux autres composants du système il permet de réaliser des armoires de sol ou coffrets en IP40 ou IP43 jusqu'à 630A. | 01/05/2026 | 569,06 | 1 | 20 | EA | 1
FC337 | 3250612533374 | Porte pleine 1500x620 | Porte pleine pour armoire électrique quadro4 1500x620mm RAL9010 Blanc pur | Le FC337 est une porte pleine pour armoire électrique quadro4 de Hager, de dimensions H1500xL620xP56mm. Associé aux autres composants du système il permet de réaliser des armoires de sol ou coffrets en IP40 ou IP43 jusqu'à 630A. | 01/05/2026 | 627,8 | 1 | 20 | EA | 1
FC338 | 3250612533381 | Porte pleine 1650x620 | Porte pleine pour armoire électrique quadro4 1650x620mm RAL9010 Blanc pur | Le FC338 est une porte pleine pour armoire électrique quadro4 de Hager, de dimensions H1650xL620xP56mm. Associé aux autres composants du système il permet de réaliser des armoires de sol ou coffrets en IP40 ou IP43 jusqu'à 630A. | 01/05/2026 | 751,94 | 1 | 20 | EA | 1
FC339 | 3250612533398 | Porte pleine 1800x620 | Porte pleine pour armoire électrique quadro4 1800x620mm RAL9010 Blanc pur | Le FC339 est une porte pleine pour armoire électrique quadro4 de Hager, de dimensions H1800xL620xP56mm. Associé aux autres composants du système il permet de réaliser des armoires de sol ou coffrets en IP40 ou IP43 jusqu'à 630A. | 01/05/2026 | 803,19 | 1 | 20 | EA | 1
FC340 | 3250612533404 | Porte transparente 450x620 | Porte transparente pour armoire électrique quadro4 450x620mm RAL9010 Blanc pur | Le FC340 est une porte transparente pour armoire électrique quadro4 de Hager, de dimensions H450xL620xP51mm. Associé aux autres composants du système il permet de réaliser des armoires de sol ou coffrets en IP40 ou IP43 jusqu'à 630A. | 01/05/2026 | 425,12 | 1 | 20 | EA | 1
FC341 | 3250612533411 | Porte transparente 600x620 | Porte transparente pour armoire électrique quadro4 600x620mm RAL9010 Blanc pur | Le FC341 est une porte transparente pour armoire électrique quadro4 de Hager, de dimensions H600xL620xP51mm. Associé aux autres composants du système il permet de réaliser des armoires de sol ou coffrets en IP40 ou IP43 jusqu'à 630A. | 01/05/2026 | 485,22 | 1 | 20 | EA | 1
FC342 | 3250612533428 | Porte transparente 750x620 | Porte transparente pour armoire électrique quadro4 750x620mm RAL9010 Blanc pur | Le FC342 est une porte transparente pour armoire électrique quadro4 de Hager, de dimensions H750xL620xP51mm. Associé aux autres composants du système il permet de réaliser des armoires de sol ou coffrets en IP40 ou IP43 jusqu'à 630A. | 01/05/2026 | 537,62 | 1 | 20 | EA | 1
FC343 | 3250612533435 | Porte transparente 900x620 | Porte transparente pour armoire électrique quadro4 900x620mm RAL9010 Blanc pur | Le FC343 est une porte transparente pour armoire électrique quadro4 de Hager, de dimensions H900xL620xP51mm. Associé aux autres composants du système il permet de réaliser des armoires de sol ou coffrets en IP40 ou IP43 jusqu'à 630A. | 01/05/2026 | 622,16 | 1 | 20 | EA | 1
FC344 | 3250612533442 | Porte transparente 1050x620 | Porte transparente pour armoire électrique quadro4 1050x620mm RAL9010 Blanc pur | Le FC344 est une porte transparente pour armoire électrique quadro4 de Hager, de dimensions H1050xL620xP51mm. Associé aux autres composants du système il permet de réaliser des armoires de sol ou coffrets en IP40 ou IP43 jusqu'à 630A. | 01/05/2026 | 707,77 | 1 | 20 | EA | 1
FC345 | 3250612533459 | Porte transparente 1200x620 | Porte transparente pour armoire électrique quadro4 1200x620mm RAL9010 Blanc pur | Le FC345 est une porte transparente pour armoire électrique quadro4 de Hager, de dimensions H1200xL620xP51mm. Associé aux autres composants du système il permet de réaliser des armoires de sol ou coffrets en IP40 ou IP43 jusqu'à 630A. | 01/05/2026 | 810,52 | 1 | 20 | EA | 1
FC346 | 3250612533466 | Porte transparente 1350x620 | Porte transparente pour armoire électrique quadro4 1350x620mm RAL9010 Blanc pur | Le FC346 est une porte transparente pour armoire électrique quadro4 de Hager, de dimensions H1350xL620xP51mm. Associé aux autres composants du système il permet de réaliser des armoires de sol ou coffrets en IP40 ou IP43 jusqu'à 630A. | 01/05/2026 | 1033,54 | 1 | 20 | EA | 1
FC347 | 3250612533473 | Porte transparente 1500x620 | Porte transparente pour armoire électrique quadro4 1500x620mm RAL9010 Blanc pur | Le FC347 est une porte transparente pour armoire électrique quadro4 de Hager, de dimensions H1500xL620xP51mm. Associé aux autres composants du système il permet de réaliser des armoires de sol ou coffrets en IP40 ou IP43 jusqu'à 630A. | 01/05/2026 | 1142,55 | 1 | 20 | EA | 1
FC348 | 3250612533480 | Porte transparente 1650x620 | Porte transparente pour armoire électrique quadro4 1650x620mm RAL9010 Blanc pur | Le FC348 est une porte transparente pour armoire électrique quadro4 de Hager, de dimensions H1650xL620xP51mm. Associé aux autres composants du système il permet de réaliser des armoires de sol ou coffrets en IP40 ou IP43 jusqu'à 630A. | 01/05/2026 | 1367,48 | 1 | 20 | EA | 1
FC349 | 3250612533497 | Porte transparente 1800x620 | Porte transparente pour armoire électrique quadro4 1800x620mm RAL9010 Blanc pur | Le FC349 est une porte transparente pour armoire électrique quadro4 de Hager, de dimensions H1800xL620xP51mm. Associé aux autres composants du système il permet de réaliser des armoires de sol ou coffrets en IP40 ou IP43 jusqu'à 630A. | 01/05/2026 | 1464,75 | 1 | 20 | EA | 1
FC350 | 3250612533503 | Porte mod + pièce 150x620 | Kit d'équipement avec porte et serrure quadro4 p 56mm h 150mm l 620mm | Le FC350 est un Kit d'équipement avec porte et serrure quadro4 p 56mm h 150mm l 620mm compatible avec la série de coffret électrique quadro4 de Hager | 01/05/2026 | 269,55 | 1 | 20 | EA | 1
FC415 | 3250612534159 | Tête et base IP40 l370 | Kit tête et base IP40 IK08 pour coffret quadro4 260x370mm RAL9010 Blanc pur | Le FC415 est kit de tête et base pour coffret électrique quadro4 de Hager, de dimensions de 260mm de profondeur et 370mm de largeur. Associé aux autres composants du système il permet de réaliser des coffrets en IP30 ou IP40 jusqu'à 630A. | 01/05/2026 | 159,32 | 1 | 20 | EA | 1
FC416 | 3250612534166 | Tête et base IP43 l370 | Kit tête et base IP43 IK08 pour coffret quadro4 260x370mm RAL9010 Blanc pur | Le FC416 est kit de tête et base pour coffret électrique quadro4 de Hager, de dimensions de 260mm de profondeur et 370mm de largeur. Associé aux autres composants du système il permet de réaliser des coffrets en IP30 ou IP43 jusqu'à 630A. | 01/05/2026 | 203,58 | 1 | 20 | EA | 1
FC419 | 3250612534197 | Plaque de rechange L370 | Plaque de rechange quadro4 p 900mm h 2550mm l 1250mm L 370mm en IP40 RAL 9010 | Le FC419 est une Plaque de rechange quadro4 p 900mm h 2550mm l 1250mm L 370mm en IP40 RAL 9010 compatible avec la série de coffret ou armoire électrique quadro4 de Hager | 01/05/2026 | 16,53 | 1 | 20 | EA | 1
FC425 | 3250612534258 | Tête et base IP40 l620 | Kit tête et base IP40 IK08 pour coffret quadro4 260x620mm RAL9010 Blanc pur | Le FC425 est kit de tête et base pour coffret électrique quadro4 de Hager, de dimensions de 260mm de profondeur et 620mm de largeur. Associé aux autres composants du système il permet de réaliser des coffrets en IP30 ou IP40 jusqu'à 630A. | 01/05/2026 | 219,04 | 1 | 20 | EA | 1
FC426 | 3250612534265 | Tête et base IP43 l620 | Kit tête et base IP43 IK08 pour coffret quadro4 260x620mm RAL9010 Blanc pur | Le FC426 est kit de tête et base pour coffret électrique quadro4 de Hager, de dimensions de 260mm de profondeur et 620mm de largeur. Associé aux autres composants du système il permet de réaliser des coffrets en IP30 ou IP43 jusqu'à 630A. | 01/05/2026 | 257,22 | 1 | 20 | EA | 1
FC429 | 3250612534296 | Plaque de rechange L620 | Plaque de rechange p 600mm h 4800mm l 2700mm L 620mm IP40 RAL9010 Blanc Paloma | Le FC429 est une Plaque de rechange p 600mm h 4800mm l 2700mm L 620mm IP40 RAL9010 Blanc Paloma compatible avec la série de coffret ou armoire électrique quadro4 de Hager | 01/05/2026 | 59,96 | 1 | 20 | EA | 1
FC445 | 3250612534456 | Tête et socle IP40 l370 | Kit tête et socle IP40 IK08 pour armoire quadro4 260x370mm RAL9010 Blanc pur | Le FC445 est kit de tête et socle pour armoire électrique quadro4 de Hager, de dimensions de 260mm de profondeur et 370mm de largeur. Associé aux autres composants du système il permet de réaliser des coffrets en IP30 ou IP40 jusqu'à 630A. | 01/05/2026 | 378,63 | 1 | 20 | EA | 1
FC446 | 3250612534463 | Tête et socle IP43 l370 | Kit tête et socle IP43 IK08 pour armoire quadro4 260x370mm RAL9010 Blanc pur | Le FC446 est kit de tête et socle pour armoire électrique quadro4 de Hager, de dimensions de 260mm de profondeur et 370mm de largeur. Associé aux autres composants du système il permet de réaliser des coffrets en IP30 ou IP43 jusqu'à 630A. | 01/05/2026 | 400,32 | 1 | 20 | EA | 1
FC455 | 3250612534555 | Tête et socle IP40 l620 | Kit tête et socle IP40 IK08 pour armoire quadro4 260x620mm RAL9010 Blanc pur | Le FC455 est kit de tête et socle pour armoire électrique quadro4 de Hager, de dimensions de 260mm de profondeur et 620mm de largeur. Associé aux autres composants du système il permet de réaliser des coffrets en IP30 ou IP40 jusqu'à 630A. | 01/05/2026 | 453,37 | 1 | 20 | EA | 1
FC456 | 3250612534562 | Tête et socle IP43 l620 | Kit tête et socle IP43 IK08 pour armoire quadro4 260x620mm RAL9010 Blanc pur | Le FC456 est kit de tête et socle pour armoire électrique quadro4 de Hager, de dimensions de 260mm de profondeur et 620mm de largeur. Associé aux autres composants du système il permet de réaliser des coffrets en IP30 ou IP43 jusqu'à 630A. | 01/05/2026 | 554,45 | 1 | 20 | EA | 1
FC664 | 3250612536641 | cloison sépar métal horiz l620 | cloison de séparation métallique horizontale quadro4 et quadro5 longueur 620mm | Le FC664 est une cloison de séparation métallique horizontale quadro4 et quadro5 longueur 620mm compatible avec la série de coffret ou armoire électrique quadro4 et quadro5 de Hager | 01/05/2026 | 39,59 | 1 | 20 | EA | 1
FD00A1 | 3250617860352 | Jeu de 10 bandes de marquage 24 modules | Jeu de 10 bandes de marquage NewVegaD 24 modules de largeur | Jeu de 10 bandes de marquage NewVegaD 24 modules de largeur | 01/05/2026 | 18,86 | 1 | 20 | EA | 1
FD00A3 | 3250617860376 | Ecran séparation hor.VegaD | Ecran de séparation horizontale pour coffret NewVegaD en saillie | Ecran de séparation horizontale pour coffret NewVegaD en saillie | 01/05/2026 | 40,28 | 1 | 20 | EA | 1
FD00B1 | 3250617860383 | Jeu,NewVegaD,10 brac. guide-fils saillie | Jeu de 10 bracelets guide-fils pour coffrets VegaD montage en saillie | Jeu de 10 bracelets guide-fils pour coffrets VegaD montage en saillie | 01/05/2026 | 82,8 | 1 | 20 | EA | 1
FD00B2 | 3250617860390 | Jeu,NewVegaD,10 brac. guide-fils encast. | Jeu de 10 bracelets guide-fils pour coffrets VegaD montage encastré | Jeu de 10 bracelets guide-fils pour coffrets VegaD montage encastré | 01/05/2026 | 82,8 | 1 | 20 | EA | 1
FD00C1 | 3250617860666 | Plastron, NewVegaD, 300x500mm,2R 48 mod | Couvercle avec découpes pour 2 rangées modulaires (48 mod.) H300 | Couvercle avec découpes pour 2 rangées modulaires (48 mod.) H300 | 01/05/2026 | 50,9 | 1 | 20 | EA | 1
FD00C2 | 3250617860673 | Plastron, NewVegaD, 300x500mm, plein | Couvercle plein pour NewvegaD, 300x500mm | Couvercle plein pour NewvegaD, 300x500mm | 01/05/2026 | 50,9 | 1 | 20 | EA | 1
FD00C3 | 3250617860680 | Plastron, NewVegaD, 300x500mm,1R+plein | Couvercle, NewvegaD, 300x500mm, avec découpe pour 1 rangée modulaire (24 mod.) | Couvercle, NewvegaD, 300x500mm, avec découpe pour 1 rangée modulaire (24 mod.) | 01/05/2026 | 50,9 | 1 | 20 | EA | 1
FD00C4 | 3250617860697 | Plastron, NewVegaD, 150x500mm,1R 24 mod | Couvercle, NewvegaD, 150x500mm, avec découpe pour 1 rangée modulaire (24 mod.) | Couvercle, NewvegaD, 150x500mm, avec découpe pour 1 rangée modulaire (24 mod.) | 01/05/2026 | 33,97 | 1 | 20 | EA | 1
FD00C5 | 3250617860703 | Plastron, NewVegaD, 150x500mm, plein | Couvercle plein pour NewvegaD, 150x500mm | Couvercle plein pour NewvegaD, 150x500mm | 01/05/2026 | 33,97 | 1 | 20 | EA | 1
FD00E1 | 3250617860499 | Adaptateur NewVegaD pour mécanisme Systo | Jeu de 2 adaptateurs NewVegaD surface, pour mécanismes Systo | Jeu de 2 adaptateurs NewVegaD surface, pour mécanismes Systo | 01/05/2026 | 33,99 | 1 | 20 | EA | 1
FD00F1 | 3250617860277 | Kit juxtaposition lat&hor. | Kit de juxtaposition latéral et horizontal | Kit de juxtaposition latéral et horizontal | 01/05/2026 | 63,98 | 1 | 20 | EA | 1
FD00F2 | 3250617860284 | Jeu 4 pattes fixation murale | Jeu de 4 pattes de fixation murale pour coffret NewVegaD saillie | Jeu de 4 pattes de fixation murale pour coffret NewVegaD saillie | 01/05/2026 | 42,58 | 1 | 20 | EA | 1
FD00F3 | 3250617860291 | Support fixation câbles | Support de fixation de cables 24 modules de largeur pour coffret NewVegaD | Support de fixation de cables 24 modules de largeur pour coffret NewVegaD | 01/05/2026 | 24,53 | 1 | 20 | EA | 1
FD00G1 | 3250612548958 | Adaptateur New VegaD pour Gallery | Adaptateur New VegaD surface, pour mécanisme Gallery | Adaptateur New VegaD surface, pour mécanisme Gallery | 01/05/2026 | 35,93 | 1 | 20 | EA | 1
FD00H1 | 3250617860406 | 2 supports plastiques,NewVegaD pour rail | 2 supports plastiques noirs, NewVegaD, pour rail DIN | 2 supports plastiques noirs, NewVegaD, pour rail DIN | 01/05/2026 | 51,61 | 1 | 20 | EA | 1
FD00H2 | 3250617860413 | 2 supports plastiques NewVegaD p railDIN | 2 supports plastique orange rail DIN complémentaire | 2 supports plastique orange rail DIN complémentaire | 01/05/2026 | 51,61 | 1 | 20 | EA | 1
FD00P1 | 3250617860451 | Entrée câbles, NewVegaD, découpes rect. | Plaque passe câbles, NewVegaD, avec prédécoupes rectangulaires | Plaque passe câbles, NewVegaD, avec prédécoupes rectangulaires | 01/05/2026 | 28,6 | 1 | 20 | EA | 1
FD00P2 | 3250617860468 | Entrée câbles, NewVegaD, 2x brides | Plaque passe câbles, NewVegaD, avec prédécoupes avec 2 brides, IP41 | Plaque passe câbles, NewVegaD, avec prédécoupes avec 2 brides, IP41 | 01/05/2026 | 28,6 | 1 | 20 | EA | 1
FD00P3 | 3250617860475 | Entrée câbles, NewVegaD, découpes rondes | Plaque passe câbles, NewVegaD, avec prédécoupes rondes | Plaque passe câbles, NewVegaD, avec prédécoupes rondes | 01/05/2026 | 28,6 | 1 | 20 | EA | 1
FD00P4 | 3250617860420 | Jeu 2 obturateurs lat., NewVegaD | Jeu de 2 obturateurs pour prédécoupes latérales | Jeu de 2 obturateurs pour prédécoupes latérales | 01/05/2026 | 35,93 | 1 | 20 | EA | 1
FD00P5 | 3250617860758 | Jeu, VegaD, universFW, ventilations lat. | Jeu de 2 ventilations pour prédécoupes latérales | Jeu de 2 ventilations pour prédécoupes latérales | 01/05/2026 | 35,93 | 1 | 20 | EA | 1
FD00Q1 | 3250617860437 | Traverse bornier SanVis, NewVegaD | Traverse pour bornier SanVis pour coffret NewvegaD, largeur 24 mod, | Traverse pour bornier SanVis pour coffret NewvegaD, largeur 24 mod, | 01/05/2026 | 15,03 | 1 | 20 | EA | 1
FD00S0 | 3250617860512 | Fermeture standard, NewVegaD IP4x | Fermeture standard (idem origine) ,NewvegaD, IP4x | Fermeture standard (idem origine) ,NewvegaD, IP4x | 01/05/2026 | 56,25 | 1 | 20 | EA | 1
FD00S1 | 3250617860307 | Fermeture à clé 1242E, NewVegaD IP4x | Fermeture à clé 1242E pour porte Newvega D IP4x | Fermeture à clé 1242E pour porte Newvega D IP4x | 01/05/2026 | 78,72 | 1 | 20 | EA | 1
FD00S2 | 3250617860314 | Fermeture triangle 7mm, NewVegaD IP4x | Fermeture triangle de 7mm pour porte NewvegaD IP4x, avec 2 clés | Fermeture triangle de 7mm pour porte NewvegaD IP4x, avec 2 clés | 01/05/2026 | 56,25 | 1 | 20 | EA | 1
FD00S3 | 3250617860321 | Fermeture carré 7mm, NewVegaD IP4x | Fermeture carré de 7mm pour porte NewvegaD IP4x | Fermeture carré de 7mm pour porte NewvegaD IP4x | 01/05/2026 | 56,25 | 1 | 20 | EA | 1
FD00S4 | 3250617860338 | Fermeture à clé 405, NewVegaD IP4x | Fermeture à clé 405, pour coffret vegaD IP4x | Fermeture à clé 405, pour coffret vegaD IP4x. Permet de vérouiller l'accès à l'intérieur de votre coffret. | 01/05/2026 | 78,72 | 1 | 20 | EA | 1
FD00S5 | 3250617860345 | Fermeture dbl barre 3mm, NewVegaD IP4x | Fermeture double barre de 3mm pour porte NewvegaD IP4x | Fermeture double barre de 3mm pour porte NewvegaD IP4x | 01/05/2026 | 56,25 | 1 | 20 | EA | 1
FD00T1 | 3250617860727 | 4 Goulottes câbl. horiz. VegaD | Jeu de 4 goulottes de câblage horizontale VegaD | Jeu de 4 goulottes de câblage horizontale VegaD | 01/05/2026 | 127,11 | 1 | 20 | EA | 1
FD01A1 | 3250617860505 | Kit, NewVegaD, 1x24Modulaire h150 mm | kit 1x24 modulaire h150 mm | kit 1x24 modulaire h150 mm | 01/05/2026 | 117,98 | 1 | 20 | EA | 1
FD01K1 | 3250617860598 | Kit, NewVegaD, Disj. h3 160A h150mm | Kit Disjoncteur h3 160A montage horizontal h150m | Kit Disjoncteur h3 160A montage horizontal h150m | 01/05/2026 | 404,71 | 1 | 20 | EA | 1
FD02A1 | 3250617860529 | Kit 2 travées 24 Mod H.300mm | Kit, NewvegaD, 300x500mm, modulaire, 2x24 modules | Kit, NewvegaD, 300x500mm, modulaire, 2x24 modules. Kit complet, composé de 2 rails DIN de 24modules et de bandes de marquage. La hauteur du Kit est de 300mm. | 01/05/2026 | 176,92 | 1 | 20 | EA | 1
FD02A2 | 3250617860581 | Kit,NewVegaD,300x500mm,2 rails ajustabl. | Kit 2 rails réglables plastron plein h300mm | Kit 2 rails réglables plastron plein h300mm | 01/05/2026 | 254,5 | 1 | 20 | EA | 1
FD02A3 | 3250617860604 | Kit,NewVegaD,300x500,2rails(bornier+mod) | Kit 1x24 modules + 1 rail pour bornier h300 | Kit 1x24 modules + 1 rail pour bornier h300 | 01/05/2026 | 254,5 | 1 | 20 | EA | 1
FD02C2 | 3250617860536 | Kit platine perforée h300mm | Kit platine perforée réglable en profondeur h300mm | Kit platine perforée réglable en profondeur h300mm | 01/05/2026 | 322,95 | 1 | 20 | EA | 1
FD02F1 | 3250617860543 | Kit, NewVegaD, 300x500mm, branchement | Kit vegaD, 300x500mm, pour disj de branchement seul | Kit vegaD, 300x500mm, pour installation d'un disjoncteur de branchement seul (mono ou tétra) | 01/05/2026 | 268,05 | 1 | 20 | EA | 1
FD02F2 | 3250617860550 | Kit, NewVegaD, 300x500mm, .Br+Cpt El. | Kit vegaD, 300x500mm, pour disj de branchement monophasé + compteur électrique | Kit vegaD, 300x500mm, pour disjoncteur de branchement monophasé + compteur électronique | 01/05/2026 | 405,89 | 1 | 20 | EA | 1
FD02K1 | 3250617860659 | Kit, NewVegaD, 300x500mm,h3 160A | Kit vegaD, 300x500mm,Inter ou Disj. h3 160A avec ou sans bloc différentiel | Kit vegaD, 300x500mm, pour Interrupteur ou Disjoncteur x160 avec ou sans bloc différentiel. Permet un montage vertical. | 01/05/2026 | 219,59 | 1 | 20 | EA | 1
FD02K2 | 3250612548934 | Kit, NewVegaD, 300x500mm, h3+ 250A | Kit vegaD,300x500mm, Disj.h3+ P250 (In 160A) avec ou sans bloc différentiel | Kit vegaD,300x500mm pour Disjoncteur boitier moulé h3+ P250 (In 160A) avec ou sans bloc différentiel. La gamme h3+ AB est une version de disjoncteurs "abonné" conçue spécialement pour les têtes d’installations à puissance surveillée. | 01/05/2026 | 219,59 | 1 | 20 | EA | 1
FD03Z1 | 3250617860574 | Kit, NewVegaD,450X500mm,compt.élec+Disj. | Kit, NewvegaD, pour compteur électrique + disjoncteur triphasé 450x500mm | Kit, NewvegaD, pour compteur électrique + disjoncteur triphasé 450x500mm | 01/05/2026 | 639,37 | 1 | 20 | EA | 1
FD22AN | 3250612548323 | Coffret, NewVegaD, 450x550x193mm, 48mod. | Enveloppe vide vegaD saillie, 2 rangées à compléter 450x550x193mm | Le Coffret de distribution vegaD à compléter, avec ses 2 rangées à compléter, est idéal pour les installations résidentielles ou tertiaires. Pour des installations en saillie. | 01/05/2026 | 401,51 | 1 | 20 | EA | 1
FD22DN | 3250612548262 | Coffret, NewVegaD, 450x500x193mm, 48mod | Coffret de distribution vegaD saillie, 2 rangées 48 modules 450x550x193mm | Le Coffret de distribution vegaD à compléter, avec ses 2 rangées et 48 modules, est idéal pour les installations résidentielles ou tertiaires. Pour des installations en saillie.. | 01/05/2026 | 527,54 | 1 | 20 | EA | 1
FD22PN | 3250612513048 | Porte pleine, NewVegaD, h400mm | Porte pleine pour coffret vegaD 2 rangées | Porte pleine pour coffret vegaD 2 rangées permettant d'assurer l'IP41 et d'apporter une finition esthétique à l'installation. | 01/05/2026 | 150,05 | 1 | 20 | EA | 1
FD22TN | 3250612513109 | Porte transparente, NewVegaD h400mm | Porte transparente pour coffret vegaD 2 rangées | Porte transparente pour coffret vegaD 2 rangées permettant d'assurer l'IP41 et d'apporter une finition esthétique à l'installation. | 01/05/2026 | 238,13 | 1 | 20 | EA | 1
FD32AN | 3250612548330 | Coffret, NewVegaD, 600x550x193mm, 72mod. | Coffret de distribution vegaD saillie, 3 rangées à compléter 600x550x193mm | Le Coffret de distribution vegaD à compléter, avec ses 3 rangées à compléter, est idéal pour les installations résidentielles ou tertiaires. Pour des installations en saillie. | 01/05/2026 | 492,47 | 1 | 20 | EA | 1
FD32DN | 3250612548279 | Coffret, NewVegaD, 600x550x193mm, 72mod | Coffret de distribution vegaD saillie, 3 rangées 72 modules 600x550x193mm | Le Coffret de distribution vegaD à compléter, avec ses 3 rangées et 72 modules, est idéal pour les installations résidentielles ou tertiaires. Pour des installations en saillie. | 01/05/2026 | 552,32 | 1 | 20 | EA | 1
FD32PN | 3250612513055 | Porte pleine, NewVegaD, h550mm | Porte pleine pour coffret vegaD 3 rangées | Porte pleine pour coffret vegaD 3 rangées permettant d'assurer l'IP41 et d'apporter une finition esthétique à l'installation. | 01/05/2026 | 185,57 | 1 | 20 | EA | 1
FD32TN | 3250612513116 | Porte transparente, NewVegaD h550mm | Porte transparente pour coffret vegaD 3 rangées | Porte transparente pour coffret vegaD 3 rangées permettant d'assurer l'IP41 et d'apporter une finition esthétique à l'installation. | 01/05/2026 | 347,63 | 1 | 20 | EA | 1
FD32ZN | 3250612548743 | Coff VegaD tarif Bleu tri h600 | Coffret de distribution vegaD tarif bleu, 3 rangées à compléter 600x550x193mm | Le Coffret de distribution vegaD tarif bleu à compléter, avec ses 3 rangées à compléter, est idéal pour les installations résidentielles. Pour des installations en saillie. | 01/05/2026 | 838,84 | 1 | 20 | EA | 1
FD42AN | 3250612548347 | Coffret, NewVegaD, 750x550x193mm, 96mod. | Coffret de distribution vegaD saillie, 4 rangées à compléter 750x550x193mm | Le Coffret de distribution vegaD à compléter, avec ses 4 rangées à compléter, est idéal pour les installations résidentielles ou tertiaires. Pour des installations en saillie. | 01/05/2026 | 601,09 | 1 | 20 | EA | 1
FD42DN | 3250612548286 | Coffret, NewVegaD, 750x550x193mm, 96mod | Coffret de distribution vegaD saillie, 4 rangées 96 modules 750x550x193mm | Le Coffret de distribution vegaD à compléter, avec ses 4 rangées et 96 modules, est idéal pour les installations résidentielles ou tertiaires. Pour des installations en saillie. | 01/05/2026 | 759,86 | 1 | 20 | EA | 1
FD42PN | 3250612513062 | Porte pleine, NewVegaD, h700mm | Porte pleine pour coffret vegaD 4 rangées | Porte pleine pour coffret vegaD 4 rangées permettant d'assurer l'IP41 et d'apporter une finition esthétique à l'installation. | 01/05/2026 | 205,53 | 1 | 20 | EA | 1
FD42TN | 3250612513123 | Porte transparente, NewVegaD h700mm | Porte transparente pour coffret vegaD 4 rangées | Porte transparente pour coffret vegaD 4 rangées permettant d'assurer l'IP41 et d'apporter une finition esthétique à l'installation. | 01/05/2026 | 384,74 | 1 | 20 | EA | 1
FD52AN | 3250612548354 | Coffret, NewVegaD, 900x550x193mm, 120mod | Coffret de distribution vegaD saillie, 5 rangées à compléter 900x550x193mm | Le Coffret de distribution vegaD à compléter, avec ses 5 rangées à compléter, est idéal pour les installations résidentielles ou tertiaires. Pour des installations en saillie. | 01/05/2026 | 694,93 | 1 | 20 | EA | 1
FD52BMN | 3250612548804 | Coffret, NewVegaD, 900x550x193mm, MM | Coffret, VegaD, VDI, 900x550x193mm, saillie 5 rangées, porte pleine | Coffret VegaD pour distribuer la VDI, de dimensions 900x550x193mm pour installation en saillie 5 rangées, avec porte pleine | 01/05/2026 | 886,97 | 1 | 20 | EA | 1
FD52DN | 3250612548293 | Coffret, NewVegaD, 900x550x193mm, 120mod | Coffret de distribution vegaD saillie, 5 rangées 120 modules 900x550x193mm | Le Coffret de distribution vegaD à compléter, avec ses 5 rangées et 120 modules, est idéal pour les installations résidentielles ou tertiaires. Pour des installations en saillie. | 01/05/2026 | 855,65 | 1 | 20 | EA | 1
FD52PN | 3250612513079 | Porte pleine, NewVegaD, h850mm | Porte pleine pour coffret vegaD 5 rangées | Porte pleine pour coffret vegaD 5 rangées permettant d'assurer l'IP41 et d'apporter une finition esthétique à l'installation. | 01/05/2026 | 231,45 | 1 | 20 | EA | 1
FD52TN | 3250612513130 | Porte transparente, NewVegaD h850mm | Porte transparente pour coffret vegaD 5 rangées | Porte transparente pour coffret vegaD 5 rangées permettant d'assurer l'IP41 et d'apporter une finition esthétique à l'installation. | 01/05/2026 | 434,29 | 1 | 20 | EA | 1
FD62AN | 3250612548361 | Coffret, NewVegaD, 1050x550x193mm,144mod | Coffret de distribution vegaD saillie, 6 rangées à compléter 1050x550x193mm | Le Coffret de distribution vegaD à compléter, avec ses 6 rangées à compléter, est idéal pour les installations résidentielles ou tertiaires. Pour des installations en saillie. | 01/05/2026 | 867,56 | 1 | 20 | EA | 1
FD62DN | 3250612548309 | Coffret, NewVegaD, 1050x550x193mm,144mod | Coffret de distribution vegaD saillie, 6 rangées 144 modules 1050x550x193mm | Le Coffret de distribution vegaD à compléter, avec ses 6 rangées et 144 modules, est idéal pour les installations résidentielles ou tertiaires. Pour des installations en saillie. | 01/05/2026 | 982,08 | 1 | 20 | EA | 1
FD62PN | 3250612513086 | Porte pleine, NewVegaD, h1000mm | Porte pleine pour coffret vegaD 6 rangées | Porte pleine pour coffret vegaD 6 rangées permettant d'assurer l'IP41 et d'apporter une finition esthétique à l'installation. | 01/05/2026 | 252,32 | 1 | 20 | EA | 1
FD62TN | 3250612513147 | Porte transparente, NewVegaD h1000mm | Porte transparente pour coffret vegaD 6 rangées | Porte transparente pour coffret vegaD 6 rangées permettant d'assurer l'IP41 et d'apporter une finition esthétique à l'installation. | 01/05/2026 | 473,51 | 1 | 20 | EA | 1
FD72AN | 3250612548378 | Coffret, NewVegaD, 1200x550x193mm,168mod | Coffret de distribution vegaD saillie, 7 rangées à compléter 1200x550x193mm | Le Coffret de distribution vegaD à compléter, avec ses 7 rangées à compléter, est idéal pour les installations résidentielles ou tertiaires. Pour des installations en saillie. | 01/05/2026 | 1168,35 | 1 | 20 | EA | 1
FD72DN | 3250612548316 | Coffret, NewVegaD, 1200x550x193mm,168mod | Coffret de distribution vegaD saillie, 7 rangées 168 modules 1200x550x193mm | Le Coffret de distribution vegaD à compléter, avec ses 7 rangées et 168 modules, est idéal pour les installations résidentielles ou tertiaires. Pour des installations en saillie. | 01/05/2026 | 1170,61 | 1 | 20 | EA | 1
FD72PN | 3250612513093 | Porte pleine, NewVegaD, h1150mm | Porte pleine pour coffret vegaD 7 rangées | Porte pleine pour coffret vegaD 7 rangées permettant d'assurer l'IP41 et d'apporter une finition esthétique à l'installation. | 01/05/2026 | 293,74 | 1 | 20 | EA | 1
FD72TN | 3250612513154 | Porte transparente, NewVegaD h1150mm | Porte transparente pour coffret vegaD 7 rangées | Porte transparente pour coffret vegaD 7 rangées permettant d'assurer l'IP41 et d'apporter une finition esthétique à l'installation. | 01/05/2026 | 557,88 | 1 | 20 | EA | 1
FL102A | 3250610670439 | Orion+ dis porte op 300x250x160 | Coffret métallique porte pleine orion plus IP65 IK10 300x250x160mm Gris clair | Le FL102A est un coffret métallique porte pleine étanche IP65 IK10 orion plus Gris clair de Hager, de dimensions P160xH300xL250mm. Ce coffret peut être équipé au choix d'un châssis modulaire ou d'une plaque de montage. | 01/05/2026 | 331,19 | 1 | 20 | EA | 1
FL104A | 3250610670446 | Orion+ dis porte op 350X300x160 | Coffret métallique porte pleine orion plus IP65 IK10 350x300x160mm Gris clair | Le FL104A est un coffret métallique porte pleine étanche IP65 IK10 orion plus Gris clair de Hager, de dimensions P160xH350xL300mm. Ce coffret peut être équipé au choix d'un châssis modulaire ou d'une plaque de montage. | 01/05/2026 | 370,74 | 1 | 20 | EA | 1
FL105A | 3250610670453 | Orion+ dis porte op 350X300X200 | Coffret métallique porte pleine orion plus IP65 IK10 350x300x200mm Gris clair | Le FL105A est un coffret métallique porte pleine étanche IP65 IK10 orion plus Gris clair de Hager, de dimensions P200xH350xL300mm. Ce coffret peut être équipé au choix d'un châssis modulaire ou d'une plaque de montage. | 01/05/2026 | 404,68 | 1 | 20 | EA | 1
FL110A | 3250610674048 | Orion+ dis porte op 500X300X200 | Coffret métallique porte pleine orion plus IP65 IK10 500x300x200mm Gris clair | Le FL110A est un coffret métallique porte pleine étanche IP65 IK10 orion plus Gris clair de Hager, de dimensions P200xH500xL300mm. Ce coffret peut être équipé au choix d'un châssis modulaire ou d'une plaque de montage. | 01/05/2026 | 493,36 | 1 | 20 | EA | 1
FL112A | 3250610670484 | Orion+ dis porte op 500X400X200 | Coffret métallique porte pleine orion plus IP65 IK10 500x400x200mm Gris clair | Le FL112A est un coffret métallique porte pleine étanche IP65 IK10 orion plus Gris clair de Hager, de dimensions P200xH500xL400mm. Ce coffret peut être équipé au choix d'un châssis modulaire ou d'une plaque de montage. | 01/05/2026 | 474,23 | 1 | 20 | EA | 1
FL117A | 3250610670514 | Orion+ dis porte op 650X400X200 | Coffret métallique porte pleine orion plus IP65 IK10 650x400x200mm Gris clair | Le FL117A est un coffret métallique porte pleine étanche IP65 IK10 orion plus Gris clair de Hager, de dimensions P200xH650xL400mm. Ce coffret peut être équipé au choix d'un châssis modulaire ou d'une plaque de montage. | 01/05/2026 | 579,51 | 1 | 20 | EA | 1
FL118A | 3250610674086 | Orion+ dis porte op 650X400x250 | Coffret métallique porte pleine orion plus IP65 IK10 650x400x250mm Gris clair | Le FL118A est un coffret métallique porte pleine étanche IP65 IK10 orion plus Gris clair de Hager, de dimensions P250xH650xL400mm. Ce coffret peut être équipé au choix d'un châssis modulaire ou d'une plaque de montage. | 01/05/2026 | 632,34 | 1 | 20 | EA | 1
FL119A | 3250610674093 | Orion+ dis porte op 650X500X200 | Coffret métallique porte pleine orion plus IP65 IK10 650x500x200mm Gris clair | Le FL119A est un coffret métallique porte pleine étanche IP65 IK10 orion plus Gris clair de Hager, de dimensions P200xH650xL500mm. Ce coffret peut être équipé au choix d'un châssis modulaire ou d'une plaque de montage. | 01/05/2026 | 670,56 | 1 | 20 | EA | 1
FL120A | 3250610670521 | Orion+ dis porte op 650X500x250 | Coffret métallique porte pleine orion plus IP65 IK10 650x500x250mm Gris clair | Le FL120A est un coffret métallique porte pleine étanche IP65 IK10 orion plus Gris clair de Hager, de dimensions P250xH650xL500mm. Ce coffret peut être équipé au choix d'un châssis modulaire ou d'une plaque de montage. | 01/05/2026 | 757,35 | 1 | 20 | EA | 1
FL122A | 3250610674109 | Orion+ dis porte op 800X500x250 | Coffret métallique porte pleine orion plus IP65 IK10 800x500x250mm Gris clair | Le FL122A est un coffret métallique porte pleine étanche IP65 IK10 orion plus Gris clair de Hager, de dimensions P250xH800xL500mm. Ce coffret peut être équipé au choix d'un châssis modulaire ou d'une plaque de montage. | 01/05/2026 | 881,44 | 1 | 20 | EA | 1
FL123A | 3250610674116 | Orion+ dis porte op 800X600x250 | Coffret métallique porte pleine orion plus IP65 IK10 800x600x250mm Gris clair | Le FL123A est un coffret métallique porte pleine étanche IP65 IK10 orion plus Gris clair de Hager, de dimensions P250xH800xL600mm. Ce coffret peut être équipé au choix d'un châssis modulaire ou d'une plaque de montage. | 01/05/2026 | 928,77 | 1 | 20 | EA | 1
FL124A | 3250610670545 | Orion+ dis porte op 800X600X300 | Coffret métallique porte pleine orion plus IP65 IK10 800x600x300mm Gris clair | Le FL124A est un coffret métallique porte pleine étanche IP65 IK10 orion plus Gris clair de Hager, de dimensions P300xH800xL600mm. Ce coffret peut être équipé au choix d'un châssis modulaire ou d'une plaque de montage. | 01/05/2026 | 1035,44 | 1 | 20 | EA | 1
FL125A | 3250610670552 | Orion+ dis porte op 950X600x250 | Coffret métallique porte pleine orion plus IP65 IK10 950x600x250mm Gris clair | Le FL125A est un coffret métallique porte pleine étanche IP65 IK10 orion plus Gris clair de Hager, de dimensions P250xH950xL600mm. Ce coffret peut être équipé au choix d'un châssis modulaire ou d'une plaque de montage. | 01/05/2026 | 1072,25 | 1 | 20 | EA | 1
FL126A | 3250610674123 | Orion+ dis porte op 950X600X300 | Coffret métallique porte pleine orion plus IP65 IK10 950x600x300mm Gris clair | Le FL126A est un coffret métallique porte pleine étanche IP65 IK10 orion plus Gris clair de Hager, de dimensions P300xH950xL600mm. Ce coffret peut être équipé au choix d'un châssis modulaire ou d'une plaque de montage. | 01/05/2026 | 1191,87 | 1 | 20 | EA | 1
FL127A | 3250610674130 | Orion+ dis porte op 950X800x250 | Coffret métallique porte pleine orion plus IP65 IK10 950x800x250mm Gris clair | Le FL127A est un coffret métallique porte pleine étanche IP65 IK10 orion plus Gris clair de Hager, de dimensions P250xH950xL800mm. Ce coffret peut être équipé au choix d'un châssis modulaire ou d'une plaque de montage. | 01/05/2026 | 1179,88 | 1 | 20 | EA | 1
FL128A | 3250610670569 | Orion+ dis porte op 950X800X300 | Coffret métallique porte pleine orion plus IP65 IK10 950x800x300mm Gris clair | Le FL128A est un coffret métallique porte pleine étanche IP65 IK10 orion plus Gris clair de Hager, de dimensions P300xH950xL800mm. Ce coffret peut être équipé au choix d'un châssis modulaire ou d'une plaque de montage. | 01/05/2026 | 1310,26 | 1 | 20 | EA | 1
FL130A | 3250610674147 | Orion+ dis porte op 1250X800X300 | Coffret métallique porte pleine orion plus IP65 IK10 1250x800x300mm Gris clair | Le FL130A est un coffret métallique porte pleine étanche IP65 IK10 orion plus Gris clair de Hager, de dimensions P300xH1250xL800mm. Ce coffret peut être équipé au choix d'un châssis modulaire ou d'une plaque de montage. | 01/05/2026 | 1668,86 | 1 | 20 | EA | 1
FL204B | 3250610670859 | Orion+ pol porte op 350X300x160 | Coffret polyester porte pleine orion plus IP66 IK10 350x300x160mm Gris clair | Le FL204B est un coffret polyester porte pleine étanche IP66 IK10 orion plus Gris clair de Hager, de dimensions P160xH350xL300mm. Ce coffret peut être équipé au choix d'un châssis modulaire ou d'une plaque de montage. | 01/05/2026 | 302,55 | 1 | 20 | EA | 1
FL209B | 3250610670866 | Orion+ pol porte op 500X300X200 | Coffret polyester porte pleine orion plus IP66 IK10 500x300x200mm Gris clair | Le FL209B est un coffret polyester porte pleine étanche IP66 IK10 orion plus Gris clair de Hager, de dimensions P200xH500xL300mm. Ce coffret peut être équipé au choix d'un châssis modulaire ou d'une plaque de montage. | 01/05/2026 | 506,49 | 1 | 20 | EA | 1
FL210Z | 3250619272108 | Ventil.IP54 230VAC 53m3/h | Ventilateur IP54 230VAC 53m3/h h 150mm l 150mm RAL 7035 pour coffret orion plus | Le FL210Z est un Ventilateur IP54 230VAC 53m3/h h 150mm l 150mm RAL 7035 pour coffret électrique orion plus de Hager. Il fait partie des nombreux accessoires de la gamme. | 01/05/2026 | 413,79 | 1 | 20 | EA | 1
FL212Z | 3250619272122 | Ventil.IP54 230VAC 115m3/h | Ventilateur IP54 230VAC 115m3/h h 250mm l 250mm RAL 7035 pour coffret orion plus | Le FL212Z est un Ventilateur IP54 230VAC 115m3/h h 250mm l 250mm RAL 7035 pour coffret électrique orion plus de Hager. Il fait partie des nombreux accessoires de la gamme. | 01/05/2026 | 810,82 | 1 | 20 | EA | 1
FL213B | 3250610670873 | Orion+ pol porte op 500X400X200 | Coffret polyester porte pleine orion plus IP66 IK10 500x400x200mm Gris clair | Le FL213B est un coffret polyester porte pleine étanche IP66 IK10 orion plus Gris clair de Hager, de dimensions P200xH500xL400mm. Ce coffret peut être équipé au choix d'un châssis modulaire ou d'une plaque de montage. | 01/05/2026 | 536,47 | 1 | 20 | EA | 1
FL214Z | 3250619272146 | Ventil.IP54 230VAC 240m3/h | Ventilateur IP54 230VAC 190m3/h h 250mm l 250mm RAL 7035 pour coffret orion plus | Le FL214Z est un Ventilateur IP54 230VAC 190m3/h h 250mm l 250mm RAL 7035 pour coffret électrique orion plus de Hager. Il fait partie des nombreux accessoires de la gamme. | 01/05/2026 | 1160,53 | 1 | 20 | EA | 1
FL216B | 3250610670880 | Orion+ pol porte op 650X400X200 | Coffret polyester porte pleine orion plus IP66 IK10 650x400x200mm Gris clair | Le FL216B est un coffret polyester porte pleine étanche IP66 IK10 orion plus Gris clair de Hager, de dimensions P200xH650xL400mm. Ce coffret peut être équipé au choix d'un châssis modulaire ou d'une plaque de montage. | 01/05/2026 | 613,23 | 1 | 20 | EA | 1
FL216Z | 3250619272160 | Ventil.IP54 230VAC 520m3/h | Ventilateur IP54 230VAC 520m3/h h 325mm l 325mm RAL 7035 pour coffret orion plus | Le FL216Z est un Ventilateur IP54 230VAC 520m3/h h 325mm l 325mm RAL 7035 pour coffret électrique orion plus de Hager. Il fait partie des nombreux accessoires de la gamme. | 01/05/2026 | 1275,86 | 1 | 20 | EA | 1
FL220Z | 3250619272207 | Grille ventil. IP54 150x150 | Grille de ventilation IP54 h 150mm l 150mm p 28mm pour coffret orion plus | Le FL220Z est un Grille de ventilation IP54 h 150mm l 150mm p 28mm pour coffret électrique orion plus de Hager. Il fait partie des nombreux accessoires de la gamme. | 01/05/2026 | 89,74 | 1 | 20 | EA | 1
FL221B | 3250610670897 | Orion+ pol porte op 650X500x250 | Coffret polyester porte pleine orion plus IP66 IK10 650x500x250mm Gris clair | Le FL221B est un coffret polyester porte pleine étanche IP66 IK10 orion plus Gris clair de Hager, de dimensions P250xH650xL500mm. Ce coffret peut être équipé au choix d'un châssis modulaire ou d'une plaque de montage. | 01/05/2026 | 714,5 | 1 | 20 | EA | 1
FL224Z | 3250619272245 | Grille ventil. IP54 250x250 | Grille de ventilation quadro+ IP54 h 250mm l 250mm p 31mm | Le FL224Z est un Grille de ventilation quadro+ IP54 h 250mm l 250mm p 31mm pour coffret électrique orion plus de Hager. Il fait partie des nombreux accessoires de la gamme. | 01/05/2026 | 138,95 | 1 | 20 | EA | 1
FL226Z | 3250619272269 | Grille ventil. IP54 325x325 | Grille de ventilation quadro+ IP54 h 325mm l 325mm p 33mm | Le FL226Z est un Grille de ventilation quadro+ IP54 h 325mm l 325mm p 33mm pour coffret électrique orion plus de Hager. Il fait partie des nombreux accessoires de la gamme. | 01/05/2026 | 231,78 | 1 | 20 | EA | 1
FL229B | 3250610670903 | Orion+ pol porte op 800X600X300 | Coffret polyester porte pleine orion plus IP66 IK10 800x600x300mm Gris clair | Le FL229B est un coffret polyester porte pleine étanche IP66 IK10 orion plus Gris clair de Hager, de dimensions P300xH800xL600mm. Ce coffret peut être équipé au choix d'un châssis modulaire ou d'une plaque de montage. | 01/05/2026 | 1047,94 | 1 | 20 | EA | 1
FL230Z | 3250619272306 | Filtre,p.ventali.,20mm grille,150x150mm | Filtre,pour ventilateur,20mm grille,150x150mm, rechange pour coffret orion plus | Le FL230Z est un Filtre,pour ventilateur,20mm grille,150x150mm, rechange pour coffret électrique orion plus de Hager. Il fait partie des nombreux accessoires de la gamme. | 01/05/2026 | 22,73 | 1 | 20 | EA | 1
FL234Z | 3250619272344 | Filtre,p.ventali.,20-32mm gri.,250x250mm | Filtre,pour ventilateur,20-32mm grille,250x250mm pour coffret orion plus | Le FL234Z est un Filtre,pour ventilateur,20-32mm grille,250x250mm pour coffret électrique orion plus de Hager. Il fait partie des nombreux accessoires de la gamme. | 01/05/2026 | 36,58 | 1 | 20 | EA | 1
FL236Z | 3250619272368 | Filtre,p.ventali.,67mm grille,325x325mm | Filtre,pour ventilateur,67mm grille,325x325mm pour coffret orion plus | Le FL236Z est un Filtre,pour ventilateur,67mm grille,325x325mm pour coffret électrique orion plus de Hager. Il fait partie des nombreux accessoires de la gamme. | 01/05/2026 | 45,75 | 1 | 20 | EA | 1
FL259Z | 3250619272597 | Thermostat pour ventilateur | Thermostat pour ventilateur IP20 h 68mm l 29mm p 45mm pour coffret orion plus | Le FL259Z est un Thermostat pour ventilateur IP20 h 68mm l 29mm p 45mm pour coffret électrique orion plus de Hager. Il fait partie des nombreux accessoires de la gamme. | 01/05/2026 | 272,45 | 1 | 20 | EA | 1
FL302B | 3250610672372 | Coff porte op pol 1150x600x300 | Coffret polyester porte pleine orion plus IP65 IK08 1150x600x300mm Gris clair | Le FL302B est un coffret polyester porte pleine étanche IP65 IK08 orion plus Gris clair de Hager, de dimensions P300xH1150xL600mm. Ce coffret peut être équipé au choix d'un châssis modulaire ou d'une plaque de montage. | 01/05/2026 | 1444,69 | 1 | 20 | EA | 1
FL327B | 3250610672495 | Coff porte op pol 1200x850x300 | Coffret polyester porte pleine orion plus IP65 IK08 1200x850x300mm Gris clair | Le FL327B est un coffret polyester porte pleine étanche IP65 IK08 orion plus Gris clair de Hager, de dimensions P300xH1200xL850mm. Ce coffret peut être équipé au choix d'un châssis modulaire ou d'une plaque de montage. | 01/05/2026 | 2835,42 | 1 | 20 | EA | 1
FL32S | 3250612550227 | arm.,univers,IP65,cl.II,550x600x300 | Armoire, univers, IP65, CL 2, 550 x 600 x 300mm, polyester | Le FL32S est une Armoire murale univers classe II IK10 IK10 de Hager, de dimensions P300xH550xL600mm. Il permet de réaliser des ensembles jusqu'à 630A. Installation en intérieur et extérieur. | 01/05/2026 | 1439,46 | 1 | 20 | EA | 1
FL352B | 3250610672594 | Coff porte op pol 1450x850x300 | Coffret polyester porte pleine orion plus IP65 IK08 1450x850x300mm Gris clair | Le FL352B est un coffret polyester porte pleine étanche IP65 IK08 orion plus Gris clair de Hager, de dimensions P300xH1450xL850mm. Ce coffret peut être équipé au choix d'un châssis modulaire ou d'une plaque de montage. | 01/05/2026 | 5842,52 | 1 | 20 | EA | 1
FL354B | 3250610672600 | Coff porte op pol 1750x850x300 | Coffret polyester porte pleine orion plus IP65 IK08 1750x850x300mm Gris clair | Le FL354B est un coffret polyester porte pleine étanche IP65 IK08 orion plus Gris clair de Hager, de dimensions P300xH1750xL850mm. Ce coffret peut être équipé au choix d'un châssis modulaire ou d'une plaque de montage. | 01/05/2026 | 6611,13 | 1 | 20 | EA | 1
FL368B | 3250610672679 | Coff porte op pol 2050x1100x300 | Coffret polyester porte pleine orion plus IP65 IK08 2050x1100x300mm Gris clair | Le FL368B est un coffret polyester porte pleine étanche IP65 IK08 orion plus Gris clair de Hager, de dimensions P300xH2050xL1100mm. Ce coffret peut être équipé au choix d'un châssis modulaire ou d'une plaque de montage. | 01/05/2026 | 8400,78 | 1 | 20 | EA | 1
FL402A | 3250610671375 | Plaque mont.,orion.plus,280x193x2,met. | Plaque de montage pleine 280x193x2mm pour orion plus FL102A | Le FL402A est une plaque de montage pleine de dimensions 280mm de hauteur, 193mm de largeur,2mm d'épaisseur pour coffret électrique orion plus de Hager FL102A. Elle fait partie des accessoires de la gamme. | 01/05/2026 | 40,63 | 1 | 20 | EA | 1
FL404A | 3250610671399 | Plaque mont.,orion.plus,330x243x2,met. | Plaque de montage pleine 330x243x2mm pour orion plus FL104A-105A-204B | Le FL404A est une plaque de montage pleine de dimensions 330mm de hauteur, 243mm de largeur,2mm d'épaisseur pour coffret électrique orion plus de Hager FL104A-105A-204B. Elle fait partie des accessoires de la gamme. | 01/05/2026 | 59,83 | 1 | 20 | EA | 1
FL407A | 3250610671429 | Plaque mont.,orion.plus,480x243x2,met. | Plaque de montage pleine 480x243x2mm pour orion plus FL110A-209B | Le FL407A est une plaque de montage pleine de dimensions 480mm de hauteur, 243mm de largeur,2mm d'épaisseur pour coffret électrique orion plus de Hager FL110A-209B. Elle fait partie des accessoires de la gamme. | 01/05/2026 | 70,65 | 1 | 20 | EA | 1
FL408A | 3250610671436 | Plaque mont.,orion.plus,480x343x2,met. | Plaque de montage pleine 480x343x2mm pour orion plus FL112A-213B | Le FL408A est une plaque de montage pleine de dimensions 480mm de hauteur, 343mm de largeur,2mm d'épaisseur pour coffret électrique orion plus de Hager FL112A-213B. Elle fait partie des accessoires de la gamme. | 01/05/2026 | 85,1 | 1 | 20 | EA | 1
FL412A | 3250610671474 | Plaque mont.,orion.plus,630x343x2,met. | Plaque de montage pleine 630x343x2mm pour orion plus FL117A-118A-216B | Le FL412A est une plaque de montage pleine de dimensions 630mm de hauteur, 343mm de largeur,2mm d'épaisseur pour coffret électrique orion plus de Hager FL117A-118A-216B. Elle fait partie des accessoires de la gamme. | 01/05/2026 | 106,57 | 1 | 20 | EA | 1
FL413A | 3250610671481 | Plaque mont.,orion.plus,630x443x2,met. | Plaque de montage pleine 630x443x2mm pour orion plus FL120A-221B | Le FL413A est une plaque de montage pleine de dimensions 630mm de hauteur, 443mm de largeur,2mm d'épaisseur pour coffret électrique orion plus de Hager FL120A-221B. Elle fait partie des accessoires de la gamme. | 01/05/2026 | 129,51 | 1 | 20 | EA | 1
FL414A | 3250610674512 | Plaque mont.,Orion.plus,780x443mm | Plaque de montage pleine 780x443x2mm pour orion plus FL122A | Le FL414A est une plaque de montage pleine de dimensions 780mm de hauteur, 443mm de largeur,2mm d'épaisseur pour coffret électrique orion plus de Hager FL122A. Elle fait partie des accessoires de la gamme. | 01/05/2026 | 147,84 | 1 | 20 | EA | 1
FL415A | 3250610674529 | Plaque mont.,orion.plus,780x443x2,met. | Plaque de montage pleine 780x543x2mm pour orion plus FL123A-FL124A-FL229B | Le FL415A est une plaque de montage pleine de dimensions 780mm de hauteur, 543mm de largeur,2mm d'épaisseur pour coffret électrique orion plus de Hager FL123A-FL124A-FL229B. Elle fait partie des accessoires de la gamme. | 01/05/2026 | 197,41 | 1 | 20 | EA | 1
FL416A | 3250610674536 | Plaque mont.,orion.plus,930x393x2,met. | Plaque de montage pleine 930x543x2mm pour orion plus FL125A-FL126A | Le FL416A est une plaque de montage pleine de dimensions 930mm de hauteur, 543mm de largeur,2mm d'épaisseur pour coffret électrique orion plus de Hager FL125A-FL126A. Elle fait partie des accessoires de la gamme. | 01/05/2026 | 296,58 | 1 | 20 | EA | 1
FL417A | 3250610674543 | Plaque mont.,orion.plus,930x693x2,met. | Plaque de montage pleine 930x743x2mm pour orion plus FL127A-FL128A | Le FL417A est une plaque de montage pleine de dimensions 930mm de hauteur, 743mm de largeur,2mm d'épaisseur pour coffret électrique orion plus de Hager FL127A-FL128A. Elle fait partie des accessoires de la gamme. | 01/05/2026 | 380,76 | 1 | 20 | EA | 1
FL419A | 3250610674567 | Plaque mont.,orion.plus,1230x693x2,met. | Plaque de montage pleine 1230x743x2mm pour orion plus FL130A | Le FL419A est une plaque de montage pleine de dimensions 1230mm de hauteur, 743mm de largeur,2mm d'épaisseur pour coffret électrique orion plus de Hager FL130A. Elle fait partie des accessoires de la gamme. | 01/05/2026 | 422,55 | 1 | 20 | EA | 1
FL450A | 3250610671740 | Orion+ support de fixation | Equerres de fixation Orion plus +vis p montage plaques sur glissières latérales | Le FL450A est un jeu de Equerres de fixation Orion plus +vis p montage plaques sur glissières latérales compatible avec la série de coffret électrique orion plus | 01/05/2026 | 18,22 | 1 | 20 | EA | 1
FL472A | 3250610671498 | Plaque mont.,orion.plus,280x193x2,met. | Plaque de montage perforée 280x193x2mm pour orion plus FL102A | Le FL472A est une plaque de montage perforée de dimensions 280mm de hauteur, 193mm de largeur,2mm d'épaisseur pour coffret électrique orion plus de Hager FL102A. Elle fait partie des accessoires de la gamme. | 01/05/2026 | 57,65 | 1 | 20 | EA | 1
FL473A | 3250610671504 | Plaque mont.,orion.plus,330x243x2,met. | Plaque de montage perforée 330x243x2mm pour orion plus FL104A-105A-204B | Le FL473A est une plaque de montage perforée de dimensions 330mm de hauteur, 243mm de largeur,2mm d'épaisseur pour coffret électrique orion plus de Hager FL104A-105A-204B. Elle fait partie des accessoires de la gamme. | 01/05/2026 | 86,67 | 1 | 20 | EA | 1
FL474A | 3250610671511 | Plaque mont.,orion.plus,480x243x2,met. | Plaque de montage perforée 480x243x2mm pour orion plus FL110A-209B | Le FL474A est une plaque de montage perforée de dimensions 480mm de hauteur, 243mm de largeur,2mm d'épaisseur pour coffret électrique orion plus de Hager FL110A-209B. Elle fait partie des accessoires de la gamme. | 01/05/2026 | 98,49 | 1 | 20 | EA | 1
FL475A | 3250610671528 | Plaque mont.,orion.plus,480x343x2,met. | Plaque de montage perforée 480x343x2mm pour orion plus FL112A-213B | Le FL475A est une plaque de montage perforée de dimensions 480mm de hauteur, 343mm de largeur,2mm d'épaisseur pour coffret électrique orion plus de Hager FL112A-213B. Elle fait partie des accessoires de la gamme. | 01/05/2026 | 118,74 | 1 | 20 | EA | 1
FL476A | 3250610671535 | Plaque mont.,orion.plus,630x343x2,met. | Plaque de montage perforée 630x343x2mm pour orion plus FL117A-118A-216B | Le FL476A est une plaque de montage perforée de dimensions 630mm de hauteur, 343mm de largeur,2mm d'épaisseur pour coffret électrique orion plus de Hager FL117A-118A-216B. Elle fait partie des accessoires de la gamme. | 01/05/2026 | 142,63 | 1 | 20 | EA | 1
FL477A | 3250610671542 | Plaque mont.,orion.plus,630x443x2,met. | Plaque de montage perforée 630x443x2mm pour orion plus FL120A-221B | Le FL477A est une plaque de montage perforée de dimensions 630mm de hauteur, 443mm de largeur,2mm d'épaisseur pour coffret électrique orion plus de Hager FL120A-221B. Elle fait partie des accessoires de la gamme. | 01/05/2026 | 180,86 | 1 | 20 | EA | 1
FL478A | 3250610671559 | Plaque mont.,orion.plus,780x443x2,met. | Plaque de montage perforée 780x443x2mm pour orion plus FL122A | Le FL478A est une plaque de montage perforée de dimensions 780mm de hauteur, 443mm de largeur,2mm d'épaisseur pour coffret électrique orion plus de Hager FL122A. Elle fait partie des accessoires de la gamme. | 01/05/2026 | 252,4 | 1 | 20 | EA | 1
FL479A | 3250610671566 | Plaque mont.,orion.plus,780x543x2,met. | Plaque de montage perforée 780x543x2mm pour orion plus FL123A-FL124A-FL229B | Le FL479A est une plaque de montage perforée de dimensions 780mm de hauteur, 543mm de largeur,2mm d'épaisseur pour coffret électrique orion plus de Hager FL123A-FL124A-FL229B. Elle fait partie des accessoires de la gamme. | 01/05/2026 | 302,82 | 1 | 20 | EA | 1
FL480A | 3250610671573 | Plaque mont.,orion.plus,930x543x2,met. | Plaque de montage perforée 930x543x2mm pour orion plus FL125A-FL126A | Le FL480A est une plaque de montage perforée de dimensions 930mm de hauteur, 543mm de largeur,2mm d'épaisseur pour coffret électrique orion plus de Hager FL125A-FL126A. Elle fait partie des accessoires de la gamme. | 01/05/2026 | 413,7 | 1 | 20 | EA | 1
FL481A | 3250610671580 | Plaque mont.,orion.plus,930x743x2,met. | Plaque de montage perforée 930x743x2mm pour orion plus FL127A-FL128A | Le FL481A est une plaque de montage perforée de dimensions 930mm de hauteur, 743mm de largeur,2mm d'épaisseur pour coffret électrique orion plus de Hager FL127A-FL128A. Elle fait partie des accessoires de la gamme. | 01/05/2026 | 534,91 | 1 | 20 | EA | 1
FL483A | 3250610671603 | Plaque mont.,orion.plus,1230x743x2,met. | Plaque de montage perforée 1230x743x2mm pour orion plus FL130A | Le FL483A est une plaque de montage perforée de dimensions 1230mm de hauteur, 743mm de largeur,2mm d'épaisseur pour coffret électrique orion plus de Hager FL130A. Elle fait partie des accessoires de la gamme. | 01/05/2026 | 594,18 | 1 | 20 | EA | 1
FL492A | 3250610673706 | Traverse barrettes l300mm | Traverse orion plus pour barrettes L 300mm 2 rangées 24-36 modules | Le FL492A est un Traverse orion plus pour barrettes L 300mm 2 rangées 24-36 modules pour coffret électrique orion plus de Hager. Il fait partie des nombreux accessoires de la gamme. | 01/05/2026 | 40,52 | 1 | 20 | EA | 1
FL493A | 3250610673713 | Traverse barrettes l400mm | Traverse orion plus pour barrettes L 400mm 3 rangées 48-64 modules | Le FL493A est un Traverse orion plus pour barrettes L 400mm 3 rangées 48-64 modules pour coffret électrique orion plus de Hager. Il fait partie des nombreux accessoires de la gamme. | 01/05/2026 | 53,9 | 1 | 20 | EA | 1
FL494A | 3250610673720 | Traverse barrettes l500mm | Traverse orion plus pour barrettes L 500mm 4 rangées 88 modules | Le FL494A est un Traverse orion plus pour barrettes L 500mm 4 rangées 88 modules pour coffret électrique orion plus de Hager. Il fait partie des nombreux accessoires de la gamme. | 01/05/2026 | 59,3 | 1 | 20 | EA | 1
FL495A | 3250610673737 | Traverse barrettes l600mm | Traverse orion plus pour barrettes L 600mm 5 rangées 130mod ou 6 rangées 156mod | Le FL495A est un Traverse orion plus pour barrettes L 600mm 5 rangées 130mod ou 6 rangées 156mod pour coffret électrique orion plus de Hager. Il fait partie des nombreux accessoires de la gamme. | 01/05/2026 | 60,61 | 1 | 20 | EA | 1
FL496A | 3250610673744 | Traverse barrettes l800mm | Traverse orion plus pour barrettes L 800mm 6 rangées 222 modules | Le FL496A est un Traverse orion plus pour barrettes L 800mm 6 rangées 222 modules pour coffret électrique orion plus de Hager. Il fait partie des nombreux accessoires de la gamme. | 01/05/2026 | 67,65 | 1 | 20 | EA | 1
FL500A | 3250610671849 | Orion+ kit bornier l400mm | Kit bornier orion plus rails DIN réglables l 400mm inclinable 30° | Le FL500A est un Kit bornier orion plus rails DIN réglables l 400mm inclinable 30° pour coffret électrique orion plus de Hager. Il fait partie des nombreux accessoires de la gamme. | 01/05/2026 | 53,9 | 1 | 20 | EA | 1
FL501A | 3250610671856 | Orion+ kit bornier l500mm | Kit bornier orion plus rails DIN réglables l 500 mm pour coffret orion plus | Le FL501A est un Kit bornier orion plus rails DIN réglables l 500 mm pour coffret électrique orion plus de Hager. Il fait partie des nombreux accessoires de la gamme. | 01/05/2026 | 59,3 | 1 | 20 | EA | 1
FL502A | 3250610671863 | Orion+ kit bornier l600mm | Kit bornier orion plus rails DIN réglables l 600 mm pour coffret orion plus | Le FL502A est un Kit bornier orion plus rails DIN réglables l 600 mm pour coffret électrique orion plus de Hager. Il fait partie des nombreux accessoires de la gamme. | 01/05/2026 | 60,61 | 1 | 20 | EA | 1
FL503A | 3250610671870 | Orion+ kit bornier l800mm | Kit bornier orion plus rails DIN réglables l 800 mm pour coffret orion plus | Le FL503A est un Kit bornier orion plus rails DIN réglables l 800 mm pour coffret électrique orion plus de Hager. Il fait partie des nombreux accessoires de la gamme. | 01/05/2026 | 67,65 | 1 | 20 | EA | 1
FL512E | 3250610672914 | Plaque mont.,orion.plus,1080x493x2,met. | Plaque de montage pleine 1080x493x2mm pour orion plus FL302B | Le FL512E est une plaque de montage pleine de dimensions 1080mm de hauteur, 493mm de largeur,2mm d'épaisseur pour coffret électrique orion plus de Hager FL302B. Elle fait partie des accessoires de la gamme. | 01/05/2026 | 387,92 | 1 | 20 | EA | 1
FL520E | 3250610672921 | Plaque mont.,orion.plus,480x743x2,met. | Plaque de montage pleine 480x693x2mm pour orion plus FL352B | Le FL520E est une plaque de montage supérieure pleine de dimensions 480mm de hauteur, 693mm de largeur,2mm d'épaisseur pour coffret électrique orion plus de Hager FL352B. Elle fait partie des accessoires de la gamme. | 01/05/2026 | 190,52 | 1 | 20 | EA | 1
FL521E | 3250610672938 | Plaque mont.,orion.plus,780x743x2,met. | Plaque de montage pleine 780x693x2mm pour orion plus FL352B | Le FL521E est une plaque de montage inférieure pleine de dimensions 780mm de hauteur, 693mm de largeur,2mm d'épaisseur pour coffret électrique orion plus de Hager FL352B. Elle fait partie des accessoires de la gamme. | 01/05/2026 | 318,85 | 1 | 20 | EA | 1
FL522E | 3250610672945 | Plaque mont.,orion.plus,1080x743x2,met. | Plaque de montage pleine 1080x693x2mm pour orion plus FL327B | Le FL522E est une plaque de montage pleine de dimensions 1080mm de hauteur, 693mm de largeur,2mm d'épaisseur pour coffret électrique orion plus de Hager FL327B. Elle fait partie des accessoires de la gamme. | 01/05/2026 | 400,82 | 1 | 20 | EA | 1
FL52S | 3250612550234 | arm.,univers,IP65,cl.II,850x600x300 | Armoire, univers, IP65, CL 2, 850 x 600 x 300mm, Polyester | Le FL52S est une Armoire murale univers classe II IK10 IK10 de Hager, de dimensions P300xH850xL600mm. Il permet de réaliser des ensembles jusqu'à 630A. Installation en intérieur et extérieur. | 01/05/2026 | 1975,26 | 1 | 20 | EA | 1
FL531E | 3250610672969 | Plaque mont.,orion.plus,780x993x2,met. | Plaque de montage pleine 780x993x2mm pour orion plus FL368B | Le FL531E est une plaque de montage supérieure pleine de dimensions 780mm de hauteur, 993mm de largeur,2mm d'épaisseur pour coffret électrique orion plus de Hager FL368B. Elle fait partie des accessoires de la gamme. | 01/05/2026 | 395,57 | 1 | 20 | EA | 1
FL532E | 3250610672976 | Plaque mont.,orion.plus,1080x993x2,met. | Plaque de montage pleine 1080x993x2mm pour orion plus FL368B | Le FL532E est une plaque de montage inférieure pleine de dimensions 1080mm de hauteur, 993mm de largeur,2mm d'épaisseur pour coffret électrique orion plus de Hager FL368B. Elle fait partie des accessoires de la gamme. | 01/05/2026 | 497,44 | 1 | 20 | EA | 1
FL53S | 3250612550241 | arm.,univers,IP65,cl.II,850x850x300 | Armoire, univers, IP65, CL 2, 850 x 850 x 300mm, Polyester | Le FL53S est une Armoire murale univers classe II IK10 IK10 de Hager, de dimensions P300xH850xL850mm. Il permet de réaliser des ensembles jusqu'à 630A. Installation en intérieur et extérieur. | 01/05/2026 | 2145,7 | 1 | 20 | EA | 1
FL670A | 3250610672136 | Kit d'association verticale Orion plus | Kit d'association verticale Orion plus | Le FL670A est un kit d'association verticale entre enveloppes pour coffret électrique orion plus de Hager. Ce kit permet de réaliser des ensembles jusqu'à 630A. | 01/05/2026 | 243,19 | 1 | 20 | EA | 1
FL672E | 3250610673225 | Glissières de règlage | Glissières de règlage en profondeur des plaques de montage Orion plus | Le FL672E est une Glissières de règlage en profondeur des plaques de montage Orion plus. Elle fait partie des nombreux systèmes d'accessoires permettant de réaliser une installation électrique sécurisée dans divers environnements sévères. | 01/05/2026 | 119,41 | 1 | 20 | EA | 1
FL70Z | 4012740673334 | Goulot câbl 25X60mm, 2X2m | Goulotte de câblage orion plus p 60mm l 25mm 2x2m horizontale et verticale | Le FL70Z est un Goulotte de câblage orion plus p 60mm l 25mm 2x2m horizontale et verticale pour coffret électrique orion plus de Hager. Il fait partie des nombreux accessoires de la gamme. | 01/05/2026 | 73,61 | 1 | 20 | EA | 1
FL711E | 3250610672181 | Plastron plein modul 150x300mm | Plastron plein orion plus modulaire en matière isolante h 150mm l 300mm | Le FL711E est un Plastron plein orion plus modulaire en matière isolante h 150mm l 300mm pour coffret électrique orion plus de Hager. Il fait partie des nombreux accessoires de la gamme. | 01/05/2026 | 34,65 | 1 | 20 | EA | 1
FL712E | 3250610672198 | Plastron plein modul 150x400mm | Plastron plein orion plus modulaire en matière isolante h 150mm l 400mm | Le FL712E est un Plastron plein orion plus modulaire en matière isolante h 150mm l 400mm pour coffret électrique orion plus de Hager. Il fait partie des nombreux accessoires de la gamme. | 01/05/2026 | 34,65 | 1 | 20 | EA | 1
FL713E | 3250610672204 | Plastron plein modul 150x500mm | Plastron plein orion plus modulaire en matière isolante h 150mm l 500mm | Le FL713E est un Plastron plein orion plus modulaire en matière isolante h 150mm l 500mm pour coffret électrique orion plus de Hager. Il fait partie des nombreux accessoires de la gamme. | 01/05/2026 | 40,75 | 1 | 20 | EA | 1
FL714E | 3250610672211 | Plastron plein modul 150x600mm | Plastron plein orion plus modulaire en matière isolante h 150mm l 600mm | Le FL714E est un Plastron plein orion plus modulaire en matière isolante h 150mm l 600mm pour coffret électrique orion plus de Hager. Il fait partie des nombreux accessoires de la gamme. | 01/05/2026 | 44,44 | 1 | 20 | EA | 1
FL715E | 3250610672228 | Plastron plein modul 150x800mm | Plastron plein orion plus modulaire en matière isolante h 150mm l 800mm | Le FL715E est un Plastron plein orion plus modulaire en matière isolante h 150mm l 800mm pour coffret électrique orion plus de Hager. Il fait partie des nombreux accessoires de la gamme. | 01/05/2026 | 66,53 | 1 | 20 | EA | 1
FL71Z | 4012740673341 | Goulot câbl 40X60mm 2X2000mm | Goulotte de câblage p 60mm l 40 2x2m horizontale et verticale orion plus | Le FL71Z est un Goulotte de câblage p 60mm l 40 2x2m horizontale et verticale orion plus pour coffret électrique orion plus de Hager. Il fait partie des nombreux accessoires de la gamme. | 01/05/2026 | 107,16 | 1 | 20 | EA | 1
FL72S | 3250612550258 | arm.,univers,IP65,cl.II,1150x600x300 | Armoire, univers, IP65, CL 2, 1150 x 600 x 300mm, Polyester | Le FL72S est une Armoire murale univers classe II IK10 IK10 de Hager, de dimensions P300xH1150xL600mm. Il permet de réaliser des ensembles jusqu'à 630A. Installation en intérieur et extérieur. | 01/05/2026 | 2482,96 | 1 | 20 | EA | 1
FL73S | 3250612550265 | arm.,univers,IP65,cl.II,1150x850x300 | Armoire, univers, IP65, CL 2, 1150 x 850 x 300mm, Polyester | Le FL73S est une Armoire murale univers classe II IK10 IK10 de Hager, de dimensions P300xH1150xL850mm. Il permet de réaliser des ensembles jusqu'à 630A. Installation en intérieur et extérieur. | 01/05/2026 | 2715,94 | 1 | 20 | EA | 1
FL74Z | 3250619176642 | Insert,orion plus,8mm,triang. | Fermeture insert,orion plus,coffret polyester,triangulaire,8mm | Le FL74Z est un Fermeture insert,orion plus,coffret polyester,triangulaire,8mm pour coffret électrique orion plus de Hager. Il fait partie des nombreux accessoires de la gamme. | 01/05/2026 | 36,63 | 1 | 20 | EA | 1
FL75Z | 3250619176659 | Insert,orion plus,db.barre,3mm | Fermeture insert,orion plus,double barre, 3mm pour coffret orion plus | Le FL75Z est un Fermeture insert,orion plus,double barre, 3mm pour coffret électrique orion plus de Hager. Il fait partie des nombreux accessoires de la gamme. | 01/05/2026 | 36,63 | 1 | 20 | EA | 1
FL76Z | 3250619176666 | Insert,orion plus,8x8mm,carré | Fermeture insert, orion plus,8x8mm,carrée pour coffret orion plus | Le FL76Z est un Fermeture insert, orion plus,8x8mm,carrée pour coffret électrique orion plus de Hager. Il fait partie des nombreux accessoires de la gamme. | 01/05/2026 | 36,63 | 1 | 20 | EA | 1
FL80Z | 3250612621071 | Jeu serrure 8mm+cle Orion métal | Jeu de 2 serrures orion plus à carré mâle 8mm avec 1 clé métallique | Le FL80Z est un Jeu de 2 serrures orion plus à carré mâle 8mm avec 1 clé métallique pour coffret électrique orion plus de Hager. Il fait partie des nombreux accessoires de la gamme. | 01/05/2026 | 28,09 | 1 | 20 | EA | 1
FL81Z | 3250612621088 | Jeu serrure 8mm+clé Orion poly | Jeu de 2 serrures orion plus à carré mâle 8mm p coffret ≤ 800 + clé polyester | Le FL81Z est un Jeu de 2 serrures orion plus à carré mâle 8mm p coffret ≤ 800 + clé polyester pour coffret électrique orion plus de Hager. Il fait partie des nombreux accessoires de la gamme. | 01/05/2026 | 27,64 | 1 | 20 | EA | 1
FL85Z | 3250612621095 | Jeu 4 pattes fix.mur.coff tôle | Pattes de fixation murale Orion plus + vis de fixation M6x12 métalliques | Le FL85Z est un jeu de Pattes de fixation murale Orion plus + vis de fixation M6x12 métalliques compatible avec la série de coffret électrique orion plus | 01/05/2026 | 34,98 | 1 | 20 | EA | 1
FL863Z | 3250610673263 | Pattes de fixation murale | Pattes de fixation murale univers livrées avec vis de fixation M6x12 synthétique | Le FL863Z est un jeu de Pattes de fixation murale univers livrées avec vis de fixation M6x12 synthétique compatible avec la série de coffret électrique univers | 01/05/2026 | 50,62 | 1 | 20 | EA | 1
FL871Z | 3250612621217 | Lot 6 bandes ral7035 | Obturateur en bande orion plus lot 6 pièces de 4 modules en technopolymere col | Le FL871Z est un jeu de Obturateur en bande orion plus lot 6 pièces de 4 modules en technopolymere col compatible avec la série de coffret électrique orion plus | 01/05/2026 | 4,4 | 1 | 20 | EA | 1
FL874A | 3250610672303 | Kit connec liaison de terre | Kit connecteur Orion plus de liaison de terre connexion de masse coffrets tôle | Le FL874A est un Kit connecteur orion plus de liaison de terre connexion de masse coffrets tôle pour coffret électrique orion plus métal de Hager. | 01/05/2026 | 29,32 | 1 | 20 | EA | 1
FL958A | 3250610673287 | Socle coff 150x500x250mm | Socle orion plus pour coffret FL120A h 150mm l 500mm p 250mm | Le FL958A est un Socle orion plus pour coffret FL120A h 150mm l 500mm p 250mm pour coffret électrique orion plus de Hager. Il fait partie des nombreux accessoires de la gamme. | 01/05/2026 | 408,05 | 1 | 20 | EA | 1
FL959A | 3250610673294 | Socle coff 150x600x250mm | Socle orion plus pour coffret FL123A-FL125A h 150mm l 600mm p 250mm | Le FL959A est un Socle orion plus pour coffret FL123A-FL125A h 150mm l 600mm p 250mm pour coffret électrique orion plus de Hager. Il fait partie des nombreux accessoires de la gamme. | 01/05/2026 | 409,77 | 1 | 20 | EA | 1
FL95Z | 3250612621125 | Jeu serrure 3mm+clé Orion métal | Jeu de 2 serrures orion plus double barre 3mm avec cle metallique | Le FL95Z est un Jeu de 2 serrures orion plus double barre 3mm avec cle metallique pour coffret électrique orion plus de Hager. Il fait partie des nombreux accessoires de la gamme. | 01/05/2026 | 29,32 | 1 | 20 | EA | 1
FL960A | 3250610673300 | Socle coff 150x600x300mm | Socle orion plus pour coffret FL124A-FL126A h 150mm l 600mm p 300mm | Le FL960A est un Socle orion plus pour coffret FL124A-FL126A h 150mm l 600mm p 300mm pour coffret électrique orion plus de Hager. Il fait partie des nombreux accessoires de la gamme. | 01/05/2026 | 443,27 | 1 | 20 | EA | 1
FL961A | 3250610673317 | Socle coff 150x800x250mm | Socle orion plus pour coffret FL127A h 150mm l 800mm p 250mm | Le FL961A est un Socle orion plus pour coffret FL127A h 150mm l 800mm p 250mm pour coffret électrique orion plus de Hager. Il fait partie des nombreux accessoires de la gamme. | 01/05/2026 | 502,04 | 1 | 20 | EA | 1
FL962A | 3250610673324 | Socle coff 150x800x300mm | Socle orion plus pour coffret FL128A-FL130A h 150mm l 800mm p 300mm | Le FL962A est un Socle orion plus pour coffret FL128A-FL130A h 150mm l 800mm p 300mm pour coffret électrique orion plus de Hager. Il fait partie des nombreux accessoires de la gamme. | 01/05/2026 | 567,57 | 1 | 20 | EA | 1
FL96Z | 3250610673256 | Poignée avec clé N427 | Poignée orion plus avec clé n427 RAL7046 pour coffret orion plus | Le FL96Z est un Poignée orion plus avec clé n427 RAL7046 pour coffret électrique orion plus de Hager. Il fait partie des nombreux accessoires de la gamme. | 01/05/2026 | 27,77 | 1 | 20 | EA | 1
FL979A | 3250610679791 | Kit modulaire 24 mod 350x300mm | Kit d'équipement orion plus h 330mm l 280 mm pour coffrets FL104A-FL105A | Le FL979A est un Kit d'équipement orion plus h 330mm l 280 mm pour coffrets FL104A-FL105A pour coffret électrique orion plus de Hager. Il fait partie des nombreux accessoires de la gamme. | 01/05/2026 | 212,93 | 1 | 20 | EA | 1
FL97Z | 3250612621132 | Jeu serrure 3mm+clé Orion poly | Jeu de 2 serrures orion plus double barre 3mm p coffret ≥ 800 + clé polyester | Le FL97Z est un Jeu de 2 serrures orion plus double barre 3mm p coffret ≥ 800 + clé polyester pour coffret électrique orion plus de Hager. Il fait partie des nombreux accessoires de la gamme. | 01/05/2026 | 28,82 | 1 | 20 | EA | 1
FL980A | 3250610672310 | Kit modulaire 24 mod 350x300mm | Kit d'équipement orion plus h 330mm l 280mm pour coffrets FL204B | Le FL980A est un Kit d'équipement orion plus h 330mm l 280mm pour coffrets FL204B pour coffret électrique orion plus de Hager. Il fait partie des nombreux accessoires de la gamme. | 01/05/2026 | 212,93 | 1 | 20 | EA | 1
FL981A | 3250610672327 | Kit modulaire 36 mod 500x300mm | Kit d'équipement orion plus h 480mm l 280 mm pour coffrets FL110A-FL209B | Le FL981A est un Kit d'équipement orion plus h 480mm l 280 mm pour coffrets FL110A-FL209B pour coffret électrique orion plus de Hager. Il fait partie des nombreux accessoires de la gamme. | 01/05/2026 | 235,04 | 1 | 20 | EA | 1
FL98Z | 3250612621194 | Serrure à clé pour coffret H<gt/>1150 | Serrure orion plus avec 2 clés EK333 pour coffret H≥1150 pour coffret orion plus | Le FL98Z est un Serrure orion plus avec 2 clés EK333 pour coffret H≥1150 pour coffret électrique orion plus de Hager. Il fait partie des nombreux accessoires de la gamme. | 01/05/2026 | 28,36 | 1 | 20 | EA | 1
FL992A | 3250610673423 | Kit system C 3r 48m 500x400x200 | Kit d'équipement orion plus h 500mm l 400mm p 120mm pour coffrets FL112A-FL213B | Le FL992A est un Kit d'équipement orion plus h 500mm l 400mm p 120mm pour coffrets FL112A-FL213B pour coffret électrique orion plus de Hager. Il fait partie des nombreux accessoires de la gamme. | 01/05/2026 | 381,31 | 1 | 20 | EA | 1
FL993A | 3250610673430 | Kit system C 4r 64m 650x400x200 | Kit équipement orion plus h650mm l400mm p120mm p coffrets FL117A-FL118A-FL216B | Le FL993A est un Kit d'équipement orion plus h650mm l400mm p120mm p coffrets FL117A-FL118A-FL216B pour coffret électrique orion plus de Hager. Il fait partie des nombreux accessoires de la gamme. | 01/05/2026 | 407,21 | 1 | 20 | EA | 1
FL994A | 3250610673447 | Kit system C 4r 88m 650x500x200 | Kit équipement orion plus h650mm l500mm p120mm p coffrets FL119A-FL120A-FL221B | Le FL994A est un Kit d'équipement orion plus h650mm l500mm p120mm p coffrets FL119A-FL120A-FL221B pour coffret électrique orion plus de Hager. Il fait partie des nombreux accessoires de la gamme. | 01/05/2026 | 568,73 | 1 | 20 | EA | 1
FL995A | 3250610673454 | Cadre fonct.,orion plus,110M,800x500mm | Kit équipement modulaire system c 5 rangées de 22 modules 800x500 | Le FL995A est un Kit équipement modulaire system c 5 rangées de 22 modules 800x500 pour coffret électrique orion plus de Hager. Il fait partie des nombreux accessoires de la gamme. | 01/05/2026 | 655,65 | 1 | 20 | EA | 1
FL996A | 3250610673461 | Kit system C 5r 130m 800x600x250 | Kit équipement orion plus h800mm l600mm p120mm p coffrets FL123A-FL124A-FL229B | Le FL996A est un Kit d'équipement orion plus h800mm l600mm p120mm p coffrets FL123A-FL124A-FL229B pour coffret électrique orion plus de Hager. Il fait partie des nombreux accessoires de la gamme. | 01/05/2026 | 675,83 | 1 | 20 | EA | 1
FL997A | 3250610673478 | Kit system C 6r 156m 950x600x250 | Kit d'équipement orion plus h 950mm l 600mm p 120mm pour coffrets FL125A-FL126A | Le FL997A est un Kit d'équipement orion plus h 950mm l 600mm p 120mm pour coffrets FL125A-FL126A pour coffret électrique orion plus de Hager. Il fait partie des nombreux accessoires de la gamme. | 01/05/2026 | 780,26 | 1 | 20 | EA | 1
FL998A | 3250610673485 | Kit system C 6r 222m 950x800x250 | Kit d'équipement orion plus h 950mm l 800mm p 120mm pour coffrets FL127A-FL128A | Le FL998A est un Kit d'équipement orion plus h 950mm l 800mm p 120mm pour coffrets FL127A-FL128A pour coffret électrique orion plus de Hager. Il fait partie des nombreux accessoires de la gamme. | 01/05/2026 | 914,61 | 1 | 20 | EA | 1
FM107 | 3250612631070 | Arm.Quadro 1710x400x260 | Armoire cotés et socle 2 pattes de fixation quadro5 1710x450x260mm Blanc pur | Le FM107 est une armoire électrique IP55 quadro5 de Hager, de dimensions P260xH1710xL450mm. Cette armoire IK10 Blanc pur est livrée avec 2 panneaux de côté, 2 pattes de fixation et socle de hauteur 150mm. | 01/05/2026 | 1460,75 | 1 | 20 | EA | 1
FM108 | 3250612631087 | Arm.Quadro 1860x400x260 | Armoire cotés et socle 2 pattes de fixation quadro5 1860x450x260mm Blanc pur | Le FM108 est une armoire électrique IP55 quadro5 de Hager, de dimensions P260xH1860xL450mm. Cette armoire IK10 Blanc pur est livrée avec 2 panneaux de côté, 2 pattes de fixation et socle de hauteur 150mm. | 01/05/2026 | 1781,32 | 1 | 20 | EA | 1
FM109 | 3250612631094 | Arm.Quadro 2010x400x260 | Armoire cotés et socle 2 pattes de fixation quadro5 2010x450x260mm Blanc pur | Le FM109 est une armoire électrique IP55 quadro5 de Hager, de dimensions P260xH2010xL450mm. Cette armoire IK10 Blanc pur est livrée avec 2 panneaux de côté, 2 pattes de fixation et socle de hauteur 150mm. | 01/05/2026 | 2101,87 | 1 | 20 | EA | 1
FM200 | 3250612632008 | Coffret, quadro5, 510x700x260mm, inoc. | Coffret et cotés quadro5 510x700x260mm Blanc pur | Le FM200 est un coffret électrique IP55 quadro5 de Hager, de dimensions P260xH510xL700mm. Ce coffret IK10 Blanc pur est livrée avec 2 panneaux de côté. | 01/05/2026 | 629,02 | 1 | 20 | EA | 1
FM201 | 3250612632015 | Coffret, quadro5, 660x700x260mm, inoc. | Coffret et cotés quadro5 660x700x260mm Blanc pur | Le FM201 est un coffret électrique IP55 quadro5 de Hager, de dimensions P260xH660xL700mm. Ce coffret IK10 Blanc pur est livrée avec 2 panneaux de côté. | 01/05/2026 | 796,49 | 1 | 20 | EA | 1
FM202 | 3250612632022 | Coffret, quadro5, 810x700x260mm, inoc. | Coffret et cotés quadro5 810x700x260mm Blanc pur | Le FM202 est un coffret électrique IP55 quadro5 de Hager, de dimensions P260xH810xL700mm. Ce coffret IK10 Blanc pur est livrée avec 2 panneaux de côté. | 01/05/2026 | 1038,89 | 1 | 20 | EA | 1
FM203 | 3250612632039 | Coffret, quadro5, 960x700x260mm, inoc. | Coffret et cotés quadro5 960x700x260mm Blanc pur | Le FM203 est un coffret électrique IP55 quadro5 de Hager, de dimensions P260xH960xL700mm. Ce coffret IK10 Blanc pur est livrée avec 2 panneaux de côté. | 01/05/2026 | 1211,92 | 1 | 20 | EA | 1
FM204 | 3250612632046 | Coffret, quadro5, 1110x700x260mm | Coffret et cotés quadro5 1110x700x260mm Blanc pur | Le FM204 est un coffret électrique IP55 quadro5 de Hager, de dimensions P260xH1110xL700mm. Ce coffret IK10 Blanc pur est livrée avec 2 panneaux de côté. | 01/05/2026 | 1454,31 | 1 | 20 | EA | 1
FM205 | 3250612632053 | Coffret, quadro5, 1260x700x260mm, inoc. | Coffret et cotés quadro5 1260x700x260mm Blanc pur | Le FM205 est un coffret électrique IP55 quadro5 de Hager, de dimensions P260xH1260xL700mm. Ce coffret IK10 Blanc pur est livrée avec 2 panneaux de côté. | 01/05/2026 | 1684,13 | 1 | 20 | EA | 1
FM206 | 3250612632060 | Coffret, quadro5, 1410x700x260mm, inoc. | Coffret et cotés quadro5 1410x700x260mm Blanc pur | Le FM206 est un coffret électrique IP55 quadro5 de Hager, de dimensions P260xH1410xL700mm. Ce coffret IK10 Blanc pur est livrée avec 2 panneaux de côté. | 01/05/2026 | 2253,89 | 1 | 20 | EA | 1
FM207 | 3250612632077 | Armoire Quadro5 h 1710mm l 700mm p 260mm | Armoire cotés et socle 2 pattes de fixation quadro5 1710x700x260mm Blanc pur | Le FM207 est une armoire électrique IP55 quadro5 de Hager, de dimensions P260xH1710xL700mm. Cette armoire IK10 Blanc pur est livrée avec 2 panneaux de côté, 2 pattes de fixation et socle de hauteur 150mm. | 01/05/2026 | 2556,09 | 1 | 20 | EA | 1
FM208 | 3250612632084 | Armoire Quadro5 h 1860mm l 700mm p 260mm | Armoire cotés et socle 2 pattes de fixation quadro5 1860x700x260mm Blanc pur | Le FM208 est une armoire électrique IP55 quadro5 de Hager, de dimensions P260xH1860xL700mm. Cette armoire IK10 Blanc pur est livrée avec 2 panneaux de côté, 2 pattes de fixation et socle de hauteur 150mm. | 01/05/2026 | 3117,09 | 1 | 20 | EA | 1
FM209 | 3250612632091 | Armoire Quadro5 h 2010mm l 700mm p 260mm | Armoire cotés et socle 2 pattes de fixation quadro5 2010x700x260mm Blanc pur | Le FM209 est une armoire électrique IP55 quadro5 de Hager, de dimensions P260xH2010xL700mm. Cette armoire IK10 Blanc pur est livrée avec 2 panneaux de côté, 2 pattes de fixation et socle de hauteur 150mm. | 01/05/2026 | 3677,99 | 1 | 20 | EA | 1
FM304 | 3250610105160 | Coffret, quadro5, 1110x900x260mm | Coffret quadro5 h 1100mm l 900mm p 260mm | Coffret quadro5 h 1100mm l 900mm p 260mm | 01/05/2026 | 1817,22 | 1 | 20 | EA | 1
FM305 | 3250610132975 | Coffret, quadro5, 1260x900x260mm, inoc. | Coffret quadro5 h 1260mm l 900mm p 260mm | Coffret quadro5 h 1260mm l 900mm p 260mm | 01/05/2026 | 2104,4 | 1 | 20 | EA | 1
FM306 | 3250610132982 | Coffret, quadro5, 1410x900x260mm, inoc. | Coffret quadro5 h 1410mm l 900mm p 260mm | Coffret quadro5 h 1410mm l 900mm p 260mm | 01/05/2026 | 2816,31 | 1 | 20 | EA | 1
FM307 | 3250612633074 | Armoire Quadro5 h 1710mm l 900mm p 260mm | Armoire cotés et socle 2 pattes de fixation quadro5 1710x900x260mm Blanc pur | Le FM307 est une armoire électrique IP55 quadro5 de Hager, de dimensions P260xH1710xL900mm. Cette armoire IK10 Blanc pur est livrée avec 2 panneaux de côté, 2 pattes de fixation et socle de hauteur 150mm. | 01/05/2026 | 3322,72 | 1 | 20 | EA | 1
FM308 | 3250612633081 | Armoire Quadro5 h 1860mm l 900mm p 260mm | Armoire cotés et socle 2 pattes de fixation quadro5 1860x900x260mm Blanc pur | Le FM308 est une armoire électrique IP55 quadro5 de Hager, de dimensions P260xH1860xL900mm. Cette armoire IK10 Blanc pur est livrée avec 2 panneaux de côté, 2 pattes de fixation et socle de hauteur 150mm. | 01/05/2026 | 4051,92 | 1 | 20 | EA | 1
FM309 | 3250612633098 | Armoire,Quadro5,h 2010mm l 900mm p 260mm | Armoire cotés et socle 2 pattes de fixation quadro5 2010x900x260mm Blanc pur | Le FM309 est une armoire électrique IP55 quadro5 de Hager, de dimensions P260xH2010xL900mm. Cette armoire IK10 Blanc pur est livrée avec 2 panneaux de côté, 2 pattes de fixation et socle de hauteur 150mm. | 01/05/2026 | 4781,19 | 1 | 20 | EA | 1
FM400 | 3250612634002 | Jeu 2 côtés 510x260 | Jeu de 2 panneaux de côté quadro5 510x224x260mm Blanc pur | Le FM400 est un jeu de 2 côtés pour armoire ou coffret électrique quadro5 de Hager, de dimensions P260xH510xL224mm de largeur. Blanc pur, il permet de réaliser des ensembles au sol ou au mur en IP30 ou IP55 jusqu'à 630A. | 01/05/2026 | 124,64 | 1 | 20 | EA | 1
FM401 | 3250612634019 | Jeu 2 côtés 660x260 | Jeu de 2 panneaux de côté quadro5 660x224x260mm Blanc pur | Le FM401 est un jeu de 2 côtés pour armoire ou coffret électrique quadro5 de Hager, de dimensions P260xH660xL224mm de largeur. Blanc pur, il permet de réaliser des ensembles au sol ou au mur en IP30 ou IP55 jusqu'à 630A. | 01/05/2026 | 153,82 | 1 | 20 | EA | 1
FM402 | 3250612634026 | Jeu 2 côtés 810x260 | Jeu de 2 panneaux de côté quadro5 810x224x260mm Blanc pur | Le FM402 est un jeu de 2 côtés pour armoire ou coffret électrique quadro5 de Hager, de dimensions P260xH810xL224mm de largeur. Blanc pur, il permet de réaliser des ensembles au sol ou au mur en IP30 ou IP55 jusqu'à 630A. | 01/05/2026 | 169,98 | 1 | 20 | EA | 1
FM403 | 3250612634033 | Jeu 2 côtés 960x260 | Jeu de 2 panneaux de côté quadro5 960x224x260mm Blanc pur | Le FM403 est un jeu de 2 côtés pour armoire ou coffret électrique quadro5 de Hager, de dimensions P260xH960xL224mm de largeur. Blanc pur, il permet de réaliser des ensembles au sol ou au mur en IP30 ou IP55 jusqu'à 630A. | 01/05/2026 | 189,44 | 1 | 20 | EA | 1
FM404 | 3250612634040 | Jeu 2 côtés 1110x260 | Jeu de 2 panneaux de côté quadro5 1110x224x260mm Blanc pur | Le FM404 est un jeu de 2 côtés pour armoire ou coffret électrique quadro5 de Hager, de dimensions P260xH1110xL224mm de largeur. Blanc pur, il permet de réaliser des ensembles au sol ou au mur en IP30 ou IP55 jusqu'à 630A. | 01/05/2026 | 212,2 | 1 | 20 | EA | 1
FM405 | 3250612634057 | Jeu 2 côtés 1260x260 | Jeu de 2 panneaux de côté quadro5 1260x224x260mm Blanc pur | Le FM405 est un jeu de 2 côtés pour armoire ou coffret électrique quadro5 de Hager, de dimensions P260xH1260xL224mm de largeur. Blanc pur, il permet de réaliser des ensembles au sol ou au mur en IP30 ou IP55 jusqu'à 630A. | 01/05/2026 | 233,56 | 1 | 20 | EA | 1
FM406 | 3250612634064 | Jeu 2 côtés 1410x260 | Jeu de 2 panneaux de côté quadro5 1410x224x260mm Blanc pur | Le FM406 est un jeu de 2 côtés pour armoire ou coffret électrique quadro5 de Hager, de dimensions P260xH1410xL224mm de largeur. Blanc pur, il permet de réaliser des ensembles au sol ou au mur en IP30 ou IP55 jusqu'à 630A. | 01/05/2026 | 259,57 | 1 | 20 | EA | 1
FM407 | 3250612634071 | Jeu 2 côtés 1710x260 | Jeu de 2 panneaux de côté quadro5 1710x224x260mm Blanc pur | Le FM407 est un jeu de 2 côtés pour armoire ou coffret électrique quadro5 de Hager, de dimensions P260xH1710xL224mm de largeur. Blanc pur, il permet de réaliser des ensembles au sol ou au mur en IP30 ou IP55 jusqu'à 630A. | 01/05/2026 | 343,85 | 1 | 20 | EA | 1
FM408 | 3250612634088 | Jeu 2 côtés 1860x260 | Jeu de 2 panneaux de côté quadro5 1860x224x260mm Blanc pur | Le FM408 est un jeu de 2 côtés pour armoire ou coffret électrique quadro5 de Hager, de dimensions P260xH1860xL224mm de largeur. Blanc pur, il permet de réaliser des ensembles au sol ou au mur en IP30 ou IP55 jusqu'à 630A. | 01/05/2026 | 421,52 | 1 | 20 | EA | 1
FM409 | 3250612634095 | Jeu 2 côtés 2010x260 | Jeu de 2 panneaux de côté quadro5 2010x224x260mm Blanc pur | Le FM409 est un jeu de 2 côtés pour armoire ou coffret électrique quadro5 de Hager, de dimensions P260xH2010xL224mm de largeur. Blanc pur, il permet de réaliser des ensembles au sol ou au mur en IP30 ou IP55 jusqu'à 630A. | 01/05/2026 | 544,77 | 1 | 20 | EA | 1
FM424 | 3250610132999 | Kit gaine câbles-armoire FM304 | Kit gaine à câbles Quadro5 pour armoire FM304 h 1110mm l 197mm p 260mm | Kit gaine à câbles Quadro5 pour armoire FM304 h 1110mm l 197mm p 260mm | 01/05/2026 | 174,18 | 1 | 20 | EA | 1
FM425 | 3250610133002 | Kit gaine câbles-armoire FM305 | Kit gaine à câbles Quadro5 pour armoire FM305 h 1260mm l 197mm p 260mm | Kit gaine à câbles Quadro5 pour armoire FM305 h 1260mm l 197mm p 260mm | 01/05/2026 | 246,06 | 1 | 20 | EA | 1
FM426 | 3250610133118 | Kit gaine câbles-armoire FM306 | Kit gaine à câbles Quadro5 pour armoire FM306 h 1410mm l 197mm p 260mm | Kit gaine à câbles Quadro5 pour armoire FM306 h 1410mm l 197mm p 260mm | 01/05/2026 | 283,94 | 1 | 20 | EA | 1
FM427 | 3250612634279 | Kit gaine câbles-armoire FM307 | Kit gaine à câbles interne largeur 197mm pour armoire quadro5 FM307 | Le FM427 est un kit gaine à câble interne largeur 197mm pour armoire quadro5 FM307 de Hager. Il est livré avec 2 pattes d'accrochage, 1 kit de montants, 1 support de plastrons et un plastron plein vertical de fermeture. | 01/05/2026 | 343,17 | 1 | 20 | EA | 1
FM428 | 3250612634286 | Kit gaine câbles-armoire FM308 | Kit gaine à câbles interne largeur 210mm pour armoire quadro5 FM308 | Le FM428 est un kit gaine à câble interne largeur 210mm pour armoire quadro5 FM308 de Hager. Il est livré avec 2 pattes d'accrochage, 1 kit de montants, 1 support de plastrons et un plastron plein vertical de fermeture. | 01/05/2026 | 405,37 | 1 | 20 | EA | 1
FM429 | 3250612634293 | Kit gaine câbles-armoire FM309 | Kit gaine à câbles interne largeur 197mm pour armoire quadro5 FM309 | Le FM429 est un kit gaine à câble interne largeur 197mm pour armoire quadro5 FM309 de Hager. Il est livré avec 2 pattes d'accrochage, 1 kit de montants, 1 support de plastrons et un plastron plein vertical de fermeture. | 01/05/2026 | 526,64 | 1 | 20 | EA | 1
FM450 | 3250612634507 | Socle Quadro5 h 150mm l 700mm p 260mm | Socle quadro5 h 150mm l 700mm p 260mm | Le FM450 est un Socle quadro5 h 150mm l 700mm p 260mm compatible avec la série d'armoire et coffret électrique quadro5 | 01/05/2026 | 312,03 | 1 | 20 | EA | 1
FM451 | 3250610133125 | Socle Quadro5 h 150mm l 900mm p 260mm | Socle Quadro5 h 150mm l 900mm p 260mm | Socle Quadro5 h 150mm l 900mm p 260mm | 01/05/2026 | 319,4 | 1 | 20 | EA | 1
FM484 | 3250612634842 | Paroi arrière,quadro5, pleine,300x500mm | Plaque de fond quadro5, pleine,300x500mm | Le FM484 est une Plaque de fond quadro5, pleine,300x500mm compatible avec la série d'armoire et coffret électrique quadro5 | 01/05/2026 | 110,87 | 1 | 20 | EA | 1
FM486 | 3250612634866 | Paroi arrière,quadro5, pleine,600x500mm | Plaque de fond quadro5, pleine,600x500mm | Le FM486 est une Plaque de fond quadro5, pleine,600x500mm compatible avec la série d'armoire et coffret électrique quadro5 | 01/05/2026 | 196,76 | 1 | 20 | EA | 1
FM517 | 3250612635177 | Porte pleine Quadro5 h 1710mm l 400mm | Porte pleine pour armoire électrique quadro5 1710x435mm RAL9010 Blanc pur | Le FM517 est une porte pleine pour armoire électrique quadro5 de Hager, de dimensions de 1710mm de hauteur et 435mm de largeur. Cette porte équipe des armoires en IP55 jusqu'à 630A. | 01/05/2026 | 481,37 | 1 | 20 | EA | 1
FM518 | 3250612635184 | Porte pleine Quadro5 h 1860mm l 400mm | Porte pleine pour armoire électrique quadro5 1860x450mm RAL9010 Blanc pur | Le FM518 est une porte pleine pour armoire électrique quadro5 de Hager, de dimensions de 1860mm de hauteur et 450mm de largeur. Cette porte équipe des armoires en IP55 jusqu'à 630A. | 01/05/2026 | 547,09 | 1 | 20 | EA | 1
FM519 | 3250612635191 | Porte pleine Quadro5 h 2010mm l 400mm | Porte pleine pour armoire électrique quadro5 2010x450mm RAL9010 Blanc pur | Le FM519 est une porte pleine pour armoire électrique quadro5 de Hager, de dimensions de 2010mm de hauteur et 450mm de largeur. Cette porte équipe des armoires en IP55 jusqu'à 630A. | 01/05/2026 | 633,94 | 1 | 20 | EA | 1
FM530 | 3250612635306 | Porte pleine Quadro5 h 510mm l 700mm | Porte pleine pour armoire électrique quadro5 510x685mm RAL9010 Blanc pur | Le FM530 est une porte pleine pour armoire électrique quadro5 de Hager, de dimensions de 510mm de hauteur et 685mm de largeur. Cette porte équipe des armoires en IP55 jusqu'à 630A. | 01/05/2026 | 458,78 | 1 | 20 | EA | 1
FM531 | 3250612635313 | Porte pleine Quadro5 h 660mm l 700mm | Porte pleine pour coffret électrique quadro5 660x700mm RAL9010 Blanc pur | Le FM531 est une porte pleine pour coffret électrique quadro5 de Hager, de dimensions de 660mm de hauteur et 700mm de largeur. Cette porte équipe des coffrets en IP55 jusqu'à 630A. | 01/05/2026 | 537,11 | 1 | 20 | EA | 1
FM532 | 3250612635320 | Porte pleine Quadro5 h 810mm l 700mm | Porte pleine pour coffret électrique quadro5 810x700mm RAL9010 Blanc pur | Le FM532 est une porte pleine pour coffret électrique quadro5 de Hager, de dimensions de 810mm de hauteur et 700mm de largeur. Cette porte équipe des coffrets en IP55 jusqu'à 630A. | 01/05/2026 | 580,41 | 1 | 20 | EA | 1
FM533 | 3250612635337 | Porte pleine Quadro5 h 960mm l 700mm | Porte pleine pour coffret électrique quadro5 960x700mm RAL9010 Blanc pur | Le FM533 est une porte pleine pour coffret électrique quadro5 de Hager, de dimensions de 960mm de hauteur et 700mm de largeur. Cette porte équipe des coffrets en IP55 jusqu'à 630A. | 01/05/2026 | 675,65 | 1 | 20 | EA | 1
FM534 | 3250612635344 | Porte pleine Quadro5 h 1110mm l 700mm | Porte pleine pour coffret électrique quadro5 1100x700mm RAL9010 Blanc pur | Le FM534 est une porte pleine pour coffret électrique quadro5 de Hager, de dimensions de 1100mm de hauteur et 700mm de largeur. Cette porte équipe des coffrets en IP55 jusqu'à 630A. | 01/05/2026 | 746,28 | 1 | 20 | EA | 1
FM535 | 3250612635351 | Porte pleine Quadro5 h 1260mm l 700mm | Porte pleine pour coffret électrique quadro5 1260x700mm RAL9010 Blanc pur | Le FM535 est une porte pleine pour coffret électrique quadro5 de Hager, de dimensions de 1260mm de hauteur et 700mm de largeur. Cette porte équipe des coffrets en IP55 jusqu'à 630A. | 01/05/2026 | 826,02 | 1 | 20 | EA | 1
FM536 | 3250612635368 | Porte pleine Quadro5 h 1410mm l 700mm | Porte pleine pour coffret électrique quadro5 1410x700mm RAL9010 Blanc pur | Le FM536 est une porte pleine pour coffret électrique quadro5 de Hager, de dimensions de 1410mm de hauteur et 700mm de largeur. Cette porte équipe des coffrets en IP55 jusqu'à 630A. | 01/05/2026 | 836,56 | 1 | 20 | EA | 1
FM537 | 3250612635375 | Porte pleine Quadro5 h 1710mm l 700mm | Porte pleine pour armoire électrique quadro5 1710x685mm RAL9010 Blanc pur | Le FM537 est une porte pleine pour armoire électrique quadro5 de Hager, de dimensions de 1710mm de hauteur et 685mm de largeur. Cette porte équipe des armoires en IP55 jusqu'à 630A. | 01/05/2026 | 748,34 | 1 | 20 | EA | 1
FM538 | 3250612635382 | Porte pleine Quadro5 h 1860mm l 700mm | Porte pleine pour armoire électrique quadro5 1860x700mm RAL9010 Blanc pur | Le FM538 est une porte pleine pour armoire électrique quadro5 de Hager, de dimensions de 1860mm de hauteur et 700mm de largeur. Cette porte équipe des armoires en IP55 jusqu'à 630A. | 01/05/2026 | 839,69 | 1 | 20 | EA | 1
FM539 | 3250612635399 | Porte pleine Quadro5 h 2010mm l 700mm | Porte pleine pour armoire électrique quadro5 2010x700mm RAL9010 Blanc pur | Le FM539 est une porte pleine pour armoire électrique quadro5 de Hager, de dimensions de 2010mm de hauteur et 700mm de largeur. Cette porte équipe des armoires en IP55 jusqu'à 630A. | 01/05/2026 | 984,89 | 1 | 20 | EA | 1
FM540 | 3250612635405 | Porte transparente 510x700 | Porte transparente pour coffret électrique quadro5 510x685mm RAL9010 Blanc pur | Le FM540 est une porte transparente pour armoire électrique quadro4 de Hager, de dimensions H510xL685xP54mm. Associé aux autres composants du système il permet de réaliser des armoires de sol ou coffrets en IP40 ou IP43 jusqu'à 630A. | 01/05/2026 | 979,05 | 1 | 20 | EA | 1
FM541 | 3250612635412 | Porte transparente 660x700 | Porte transparente pour coffret électrique quadro5 660x700mm RAL9010 Blanc pur | Le FM541 est une porte transparente pour armoire électrique quadro4 de Hager, de dimensions H660xL700xP54mm. Associé aux autres composants du système il permet de réaliser des armoires de sol ou coffrets en IP40 ou IP43 jusqu'à 630A. | 01/05/2026 | 981,06 | 1 | 20 | EA | 1
FM542 | 3250612635429 | Porte transparente 810x700 | Porte transparente pour coffret électrique quadro5 810x700mm RAL9010 Blanc pur | Le FM542 est une porte transparente pour armoire électrique quadro4 de Hager, de dimensions H810xL700xP54mm. Associé aux autres composants du système il permet de réaliser des armoires de sol ou coffrets en IP40 ou IP43 jusqu'à 630A. | 01/05/2026 | 1056,77 | 1 | 20 | EA | 1
FM543 | 3250612635436 | Porte transparente 960x700 | Porte transparente pour coffret électrique quadro5 960x700mm RAL9010 Blanc pur | Le FM543 est une porte transparente pour armoire électrique quadro4 de Hager, de dimensions H960xL700xP54mm. Associé aux autres composants du système il permet de réaliser des armoires de sol ou coffrets en IP40 ou IP43 jusqu'à 630A. | 01/05/2026 | 1225,79 | 1 | 20 | EA | 1
FM544 | 3250612635443 | Porte transparente 1110x700 | Porte transparente pour coffret électrique quadro5 1110x700mm RAL9010 Blanc pur | Le FM544 est une porte transparente pour armoire électrique quadro4 de Hager, de dimensions H1110xL700xP54mm. Associé aux autres composants du système il permet de réaliser des armoires de sol ou coffrets en IP40 ou IP43 jusqu'à 630A. | 01/05/2026 | 1354,03 | 1 | 20 | EA | 1
FM545 | 3250612635450 | Porte transparente 1260x700 | Porte transparente pour coffret électrique quadro5 1260x700mm RAL9010 Blanc pur | Le FM545 est une porte transparente pour armoire électrique quadro4 de Hager, de dimensions H1260xL700xP54mm. Associé aux autres composants du système il permet de réaliser des armoires de sol ou coffrets en IP40 ou IP43 jusqu'à 630A. | 01/05/2026 | 1427,5 | 1 | 20 | EA | 1
FM546 | 3250612635467 | Porte transparente 1410x700 | Porte transparente pour coffret électrique quadro5 1410x700mm RAL9010 Blanc pur | Le FM546 est une porte transparente pour armoire électrique quadro4 de Hager, de dimensions H1410xL700xP54mm. Associé aux autres composants du système il permet de réaliser des armoires de sol ou coffrets en IP40 ou IP43 jusqu'à 630A. | 01/05/2026 | 1518,75 | 1 | 20 | EA | 1
FM547 | 3250612635474 | Porte transparente 1710x700 | Porte transparente pour armoire électrique quadro5 1710x685mm RAL9010 Blanc pur | Le FM547 est une porte transparente en verre trempé pour armoire électrique quadro5 de Hager, de dimensions de 1710mm de hauteur et 685mm de largeur. Cette porte équipe des armoires en IP55 jusqu'à 630A. | 01/05/2026 | 1361,91 | 1 | 20 | EA | 1
FM548 | 3250612635481 | Porte transparente 1860x700 | Porte transparente pour armoire électrique quadro5 1860x700mm RAL9010 Blanc pur | Le FM548 est une porte transparente en verre trempé pour armoire électrique quadro5 de Hager, de dimensions de 1860mm de hauteur et 700mm de largeur. Cette porte équipe des armoires en IP55 jusqu'à 630A. | 01/05/2026 | 1526,35 | 1 | 20 | EA | 1
FM549 | 3250612635498 | Porte transparente 2010x700 | Porte transparente pour armoire électrique quadro5 2010x700mm RAL9010 Blanc pur | Le FM549 est une porte transparente en verre trempé pour armoire électrique quadro5 de Hager, de dimensions de 2010mm de hauteur et 700mm de largeur. Cette porte équipe des armoires en IP55 jusqu'à 630A. | 01/05/2026 | 1793,07 | 1 | 20 | EA | 1
FM554 | 3250610133132 | Porte pleine Quadro5 h 1110mm l 900mm | Porte pleine Quadro5 h 1110mm l 900mm | Porte pleine Quadro5 h 1110mm l 900mm | 01/05/2026 | 574,1 | 1 | 20 | EA | 1
FM555 | 3250610133149 | Porte pleine Quadro5 h 1260mm l 900mm | Porte pleine Quadro5 h 1260mm l 900mm | Porte pleine Quadro5 h 1260mm l 900mm | 01/05/2026 | 675,41 | 1 | 20 | EA | 1
FM556 | 3250610133156 | Porte pleine Quadro5 h 1410mm l 900mm | Porte pleine Quadro5 h 1410mm l 900mm | Porte pleine Quadro5 h 1410mm l 900mm | 01/05/2026 | 794,61 | 1 | 20 | EA | 1
FM557 | 3250612635573 | Porte pleine Quadro5 h 1710mm l 900mm | Porte pleine pour armoire électrique quadro5 1710x885mm RAL9010 Blanc pur | Le FM557 est une porte pleine pour armoire électrique quadro5 de Hager, de dimensions de 1710mm de hauteur et 885mm de largeur. Cette porte équipe des armoires en IP55 jusqu'à 630A. | 01/05/2026 | 972,59 | 1 | 20 | EA | 1
FM558 | 3250612635580 | Porte pleine Quadro5 h 1860mm l 900mm | Porte pleine pour armoire électrique quadro5 1860x900mm RAL9010 Blanc pur | Le FM558 est une porte pleine pour armoire électrique quadro5 de Hager, de dimensions de 1860mm de hauteur et 900mm de largeur. Cette porte équipe des armoires en IP55 jusqu'à 630A. | 01/05/2026 | 1091,53 | 1 | 20 | EA | 1
FM559 | 3250612635597 | Porte pleine Quadro5 h 2010mm l 900mm | Porte pleine pour armoire électrique quadro5 2010x900mm RAL9010 Blanc pur | Le FM559 est une porte pleine pour armoire électrique quadro5 de Hager, de dimensions de 2010mm de hauteur et 900mm de largeur. Cette porte équipe des armoires en IP55 jusqu'à 630A. | 01/05/2026 | 1280,53 | 1 | 20 | EA | 1
FM564 | 3250610133163 | Porte transparente 1110x900 | Porte transparente Quadro5 h 1110mm l 900mm | Porte transparente Quadro5 h 1110mm l 900mm | 01/05/2026 | 1045,21 | 1 | 20 | EA | 1
FM565 | 3250610133170 | Porte transparente 1260x900 | Porte transparente Quadro5 h 1260mm l 900mm | Porte transparente Quadro5 h 1260mm l 900mm | 01/05/2026 | 1229,65 | 1 | 20 | EA | 1
FM566 | 3250610133187 | Porte transparente 1410x900 | Porte transparente Quadro5 h 1410mm l 900mm | Porte transparente Quadro5 h 1410mm l 900mm | 01/05/2026 | 1446,65 | 1 | 20 | EA | 1
FM567 | 3250612635672 | Porte transparente 1710x900 | Porte transparente pour armoire électrique quadro5 1710x885mm RAL9010 Blanc pur | Le FM567 est une porte transparente en verre trempé pour armoire électrique quadro5 de Hager, de dimensions de 1710mm de hauteur et 885mm de largeur. Cette porte équipe des armoires en IP55 jusqu'à 630A. | 01/05/2026 | 1770,67 | 1 | 20 | EA | 1
FM568 | 3250612635689 | Porte transparente 1860x900 | Porte transparente pour armoire électrique quadro5 1860x900mm RAL9010 Blanc pur | Le FM568 est une porte transparente en verre trempé pour armoire électrique quadro5 de Hager, de dimensions de 1860mm de hauteur et 900mm de largeur. Cette porte équipe des armoires en IP55 jusqu'à 630A. | 01/05/2026 | 1984,13 | 1 | 20 | EA | 1
FM569 | 3250612635696 | Porte transparente 2010x900 | Porte transparente pour armoire électrique quadro5 2010x900mm RAL9010 Blanc pur | Le FM569 est une porte transparente en verre trempé pour armoire électrique quadro5 de Hager, de dimensions de 2010mm de hauteur et 900mm de largeur. Cette porte équipe des armoires en IP55 jusqu'à 630A. | 01/05/2026 | 2330,88 | 1 | 20 | EA | 1
FM630 | 3250612636303 | Kit asso. vertic. | Kit d'association verticale pour armoire électrique quadro5 H340mm RAL9010 | Le FM630 est un kit d'association verticale entre enveloppes pour armoire électrique quadro5 de Hager, de dimensions de 340mm de hauteur. Ce kit permet de réaliser des ensemble au sol ou au mur IP30 ou IP55 jusqu'à 630A. | 01/05/2026 | 86,59 | 1 | 20 | EA | 1
FM635 | 3250612636358 | Kit assoc horiz | Kit de liaison horizontale pour armoire électrique quadro5 H340mm RAL9010 | Le FM635 est un kit de liaison horizontale entre enveloppes pour armoire électrique quadro5 de Hager, de dimensions de 340mm de hauteur. Ce kit permet de réaliser des ensemble au sol ou au mur IP30 ou IP55 jusqu'à 630A. | 01/05/2026 | 86,59 | 1 | 20 | EA | 1
FM640 | 3250612636402 | Jeu 2 pattes fixation murale | Jeu de 2 pattes de fixation quadro4 murale horizont. et vertic. livrées avec vis | Le FM640 est un Jeu de 2 pattes de fixation quadro4 murale horizont. et vertic. livrées avec vis compatible avec la série d'armoire et coffret électrique quadro4 | 01/05/2026 | 28,9 | 1 | 20 | EA | 1
FM653 | 3250612636532 | Jeu 2 anneaux de levage | Jeu de 2 anneaux de levage quadro5 pour transport maxi 250kgs | Le FM653 est un Jeu de 2 anneaux de levage quadro5 pour transport maxi 250kgs compatible avec la série d'armoire et coffret électrique quadro5 | 01/05/2026 | 152,49 | 1 | 20 | EA | 1
FN000PL | 3250610075746 | 4 Angle de socle quadro evo H100 | Lot de 4 angles de socle pour cellule quadro evo de hauteur 100 mm | Lot de 4 angles de socle gris poussière quadro evo de Hager, de hauteur 100mm.Il constitue la base des cellules dans les ensembles de cellules jusqu'à 4000A. Jusqu'à 3 socles peuvent être superposés. | 01/05/2026 | 114,79 | 1 | 20 | EA | 1
FN004E | 3250612771998 | Arm. ang. q.evo 400x400x1900 | Armoire d'angle quadro evo P400xL400xH1900mm | Le FN004E est une armoire d'angle quadro evo de Hager, de dimensions de 400mm de profondeur, 1900mm de hauteur et 400mm de largeur. Il équipe les ensembles de cellules jusqu'à 4000A. | 01/05/2026 | 5197,73 | 1 | 20 | EA | 1
FN005E | 3250612772001 | Arm. ang. q.evo 400x400x2100 | Armoire d'angle quadro evo P400xL400xH2100mm | Le FN005E est une armoire d'angle quadro evo de Hager, de dimensions de 400mm de profondeur, 2100mm de hauteur et 400mm de largeur. Il équipe les ensembles de cellules jusqu'à 4000A. | 01/05/2026 | 5356,67 | 1 | 20 | EA | 1
FN006E | 3250612511716 | Armoire ang. quadro 600x600x1900 | Armoire d'angle quadro evo P600xL600xH1900mm | Le FN006E est une armoire d'angle quadro evo de Hager, de dimensions de 600mm de profondeur, 1900mm de hauteur et 600mm de largeur. Il équipe les ensembles de cellules jusqu'à 4000A. | 01/05/2026 | 4022,23 | 1 | 20 | EA | 1
FN007E | 3250612511723 | Armoire ang. quadro 600x600x2100 | Armoire d'angle quadro evo P600xL600xH2100mm | Le FN007E est une armoire d'angle quadro evo de Hager, de dimensions de 600mm de profondeur, 2100mm de hauteur et 600mm de largeur. Il équipe les ensembles de cellules jusqu'à 4000A. | 01/05/2026 | 4142,85 | 1 | 20 | EA | 1
FN008E | 3250612511730 | Armoire ang. quadro 800x800x1900 | Armoire d'angle quadro evo P800xL800xH1900mm | Le FN008E est une armoire d'angle quadro evo de Hager, de dimensions de 800mm de profondeur, 1900mm de hauteur et 800mm de largeur. Il équipe les ensembles de cellules jusqu'à 4000A. | 01/05/2026 | 6077,81 | 1 | 20 | EA | 1
FN009E | 3250612511747 | Armoire ang. quadro 800x800x2100 | Armoire d'angle quadro evo P800xL800xH2100mm | Le FN009E est une armoire d'angle quadro evo de Hager, de dimensions de 800mm de profondeur, 2100mm de hauteur et 800mm de largeur. Il équipe les ensembles de cellules jusqu'à 4000A. | 01/05/2026 | 6260,12 | 1 | 20 | EA | 1
FN013EW | 3250612772018 | Cadres haut et bas 700x800 | Cadres haut et bas armoire quadro evo P800xL700mm Blanc pur | Le FN013EW est un cadre haut et bas quadro evo de Hager, de dimensions de 800mm de profondeur, 50mm de hauteur et 700mm de largeur. Il équipe les ensembles de cellules jusqu'à 4000A. | 01/05/2026 | 2146,72 | 1 | 20 | EA | 1
FN017EW | 3250612772025 | Cadres haut et bas 900x800 | Cadres haut et bas armoire quadro evo P800xL900mm Blanc pur | Le FN017EW est un cadre haut et bas quadro evo de Hager, de dimensions de 800mm de profondeur, 50mm de hauteur et 900mm de largeur. Il équipe les ensembles de cellules jusqu'à 4000A. | 01/05/2026 | 2527,92 | 1 | 20 | EA | 1
FN018EW | 3250612772032 | Cadres haut et bas 450x400 | Cadres haut et bas armoire quadro evo P400xL450mm Blanc pur | Le FN018EW est un cadre haut et bas quadro evo de Hager, de dimensions de 400mm de profondeur, 50mm de hauteur et 450mm de largeur. Il équipe les ensembles de cellules jusqu'à 4000A. | 01/05/2026 | 921,37 | 1 | 20 | EA | 1
FN020EW | 3250612772049 | Cadres haut et bas 450x600 | Cadres haut et bas armoire quadro evo P600xL450mm Blanc pur | Le FN020EW est un cadre haut et bas quadro evo de Hager, de dimensions de 600mm de profondeur, 50mm de hauteur et 450mm de largeur. Il équipe les ensembles de cellules jusqu'à 4000A. | 01/05/2026 | 1112,74 | 1 | 20 | EA | 1
FN021EW | 3250612772056 | Cadres haut et bas 700x400 | Cadres haut et bas armoire quadro evo P400xL700mm Blanc pur | Le FN021EW est un cadre haut et bas quadro evo de Hager, de dimensions de 400mm de profondeur, 50mm de hauteur et 700mm de largeur. Il équipe les ensembles de cellules jusqu'à 4000A. | 01/05/2026 | 1351,95 | 1 | 20 | EA | 1
FN022EW | 3250612772063 | Cadres haut et bas 450x800 | Cadres haut et bas armoire quadro evo P800xL450mm Blanc pur | Le FN022EW est un cadre haut et bas quadro evo de Hager, de dimensions de 800mm de profondeur, 50mm de hauteur et 450mm de largeur. Il équipe les ensembles de cellules jusqu'à 4000A. | 01/05/2026 | 1478,47 | 1 | 20 | EA | 1
FN023EW | 3250612772070 | Cadres haut et bas 900x400 | Cadres haut et bas armoire quadro evo P400xL900mm Blanc pur | Le FN023EW est un cadre haut et bas quadro evo de Hager, de dimensions de 400mm de profondeur, 50mm de hauteur et 900mm de largeur. Il équipe les ensembles de cellules jusqu'à 4000A. | 01/05/2026 | 1589,61 | 1 | 20 | EA | 1
FN024EW | 3250612772087 | Cadres haut et bas 1000x400 | Cadres haut et bas armoire quadro evo P400xL1000mm Blanc pur | Le FN024EW est un cadre haut et bas quadro evo de Hager, de dimensions de 400mm de profondeur, 50mm de hauteur et 1000mm de largeur. Il équipe les ensembles de cellules jusqu'à 4000A. | 01/05/2026 | 1748,55 | 1 | 20 | EA | 1
FN029EW | 3250612772094 | Cadres haut et bas 700x600 | Cadres haut et bas armoire quadro evo P600xL400mm Blanc pur | Le FN029EW est un cadre haut et bas quadro evo de Hager, de dimensions de 600mm de profondeur, 50mm de hauteur et 400mm de largeur. Il équipe les ensembles de cellules jusqu'à 4000A. | 01/05/2026 | 1622,01 | 1 | 20 | EA | 1
FN031EW | 3250612772100 | Cadres haut et bas 900x600 | Cadres haut et bas armoire quadro evo P600xL900mm Blanc pur | Le FN031EW est un cadre haut et bas quadro evo de Hager, de dimensions de 600mm de profondeur, 50mm de hauteur et 900mm de largeur. Il équipe les ensembles de cellules jusqu'à 4000A. | 01/05/2026 | 1907,51 | 1 | 20 | EA | 1
FN032EW | 3250612772117 | Cadres haut et bas 1000x600 | Cadres haut et bas armoire quadro evo P600xL1000mm Blanc pur | Le FN032EW est un cadre haut et bas quadro evo de Hager, de dimensions de 600mm de profondeur, 50mm de hauteur et 1000mm de largeur. Il équipe les ensembles de cellules jusqu'à 4000A. | 01/05/2026 | 2098,86 | 1 | 20 | EA | 1
FN037EW | 3250612772124 | Cadres haut et bas 1000x800 | Cadres haut et bas armoire quadro evo P800xL1000mm Blanc pur | Le FN037EW est un cadre haut et bas quadro evo de Hager, de dimensions de 800mm de profondeur, 50mm de hauteur et 1000mm de largeur. Il équipe les ensembles de cellules jusqu'à 4000A. | 01/05/2026 | 2782,53 | 1 | 20 | EA | 1
FN046EW | 3250612772131 | Montants struct.,q.evo H1900 | Montants de structure quadro evo H1800mm Blanc pur | Le FN046EW est un jeu de 4 montants de structure quadro evo de Hager, de dimensions de 50mm de profondeur, 1800mm de hauteur et 50mm de largeur. Il équipe les ensembles de cellules jusqu'à 4000A. | 01/05/2026 | 716,12 | 1 | 20 | EA | 1
FN047EW | 3250612772148 | Montants struct.,q.evo H2100 | Montants de structure quadro evo H2000mm Blanc pur | Le FN047EW est un jeu de 4 montants de structure quadro evo de Hager, de dimensions de 50mm de profondeur, 2000mm de hauteur et 50mm de largeur. Il équipe les ensembles de cellules jusqu'à 4000A. | 01/05/2026 | 779,39 | 1 | 20 | EA | 1
FN073E | 3250610189535 | Plaq passe-câble pleine 700x800 | Plaque passe câbles pleine quadro evo P800xL700mm Blanc pur | Le FN073E est une plaque passe câble pleine quadro evo de Hager, de dimensions de 800mm de profondeur, 18mm de hauteur et 700mm de largeur. Il équipe les ensembles de cellules jusqu'à 4000A. | 01/05/2026 | 235,91 | 1 | 20 | EA | 1
FN077E | 3250610189542 | Plaq passe-câble pleine 900x800 | Plaque passe câbles pleine quadro evo P800xL900mm Blanc pur | Le FN077E est une plaque passe câble pleine quadro evo de Hager, de dimensions de 800mm de profondeur, 18mm de hauteur et 900mm de largeur. Il équipe les ensembles de cellules jusqu'à 4000A. | 01/05/2026 | 280,09 | 1 | 20 | EA | 1
FN078E | 3250610189559 | Plaq passe-câble pleine 400x400 | Plaque passe câbles pleine quadro evo P400xL450mm Blanc pur | Le FN078E est une plaque passe câble pleine quadro evo de Hager, de dimensions de 400mm de profondeur, 18mm de hauteur et 450mm de largeur. Il équipe les ensembles de cellules jusqu'à 4000A. | 01/05/2026 | 146,04 | 1 | 20 | EA | 1
FN080E | 3250610189566 | Plaq passe-câble pleine 400x600 | Plaque passe câbles pleine quadro evo P600xL450mm Blanc pur | Le FN080E est une plaque passe câble pleine quadro evo de Hager, de dimensions de 600mm de profondeur, 18mm de hauteur et 450mm de largeur. Il équipe les ensembles de cellules jusqu'à 4000A. | 01/05/2026 | 188,29 | 1 | 20 | EA | 1
FN081E | 3250610189573 | Plaq passe-câble pleine 700x400 | Plaque passe câbles pleine quadro evo P400xL700mm Blanc pur | Le FN081E est une plaque passe câble pleine quadro evo de Hager, de dimensions de 400mm de profondeur, 18mm de hauteur et 700mm de largeur. Il équipe les ensembles de cellules jusqu'à 4000A. | 01/05/2026 | 156,35 | 1 | 20 | EA | 1
FN082E | 3250610189580 | Plaq passe-câble pleine 400x800 | Plaque passe câbles pleine quadro evo P800xL450mm Blanc pur | Le FN082E est une plaque passe câble pleine quadro evo de Hager, de dimensions de 800mm de profondeur, 18mm de hauteur et 450mm de largeur. Il équipe les ensembles de cellules jusqu'à 4000A. | 01/05/2026 | 215,13 | 1 | 20 | EA | 1
FN083E | 3250610189597 | Plaq passe-câble pleine 900x400 | Plaque passe câbles pleine quadro evo P400xL900mm Blanc pur | Le FN083E est une plaque passe câble pleine quadro evo de Hager, de dimensions de 400mm de profondeur, 18mm de hauteur et 900mm de largeur. Il équipe les ensembles de cellules jusqu'à 4000A. | 01/05/2026 | 186,06 | 1 | 20 | EA | 1
FN084E | 3250610189603 | Plaq passe-câble pleine 1000x400 | Plaque passe câbles pleine quadro evo P400xL1000mm Blanc pur | Le FN084E est une plaque passe câble pleine quadro evo de Hager, de dimensions de 400mm de profondeur, 18mm de hauteur et 1000mm de largeur. Il équipe les ensembles de cellules jusqu'à 4000A. | 01/05/2026 | 229,2 | 1 | 20 | EA | 1
FN089E | 3250610189610 | Plaq passe-câble pleine 700x600 | Plaque passe câbles pleine quadro evo P600xL700mm Blanc pur | Le FN089E est une plaque passe câble pleine quadro evo de Hager, de dimensions de 600mm de profondeur, 18mm de hauteur et 700mm de largeur. Il équipe les ensembles de cellules jusqu'à 4000A. | 01/05/2026 | 213,44 | 1 | 20 | EA | 1
FN091E | 3250610189627 | Plaq passe-câble pleine 900x600 | Plaque passe câbles pleine quadro evo P600xL900mm Blanc pur | Le FN091E est une plaque passe câble pleine quadro evo de Hager, de dimensions de 600mm de profondeur, 18mm de hauteur et 900mm de largeur. Il équipe les ensembles de cellules jusqu'à 4000A. | 01/05/2026 | 253,74 | 1 | 20 | EA | 1
FN092E | 3250610189634 | Plaq passe-câble pleine 1000x600 | Plaque passe câbles pleine quadro evo P600xL1000mm Blanc pur | Le FN092E est une plaque passe câble pleine quadro evo de Hager, de dimensions de 600mm de profondeur, 18mm de hauteur et 1000mm de largeur. Il équipe les ensembles de cellules jusqu'à 4000A. | 01/05/2026 | 294,72 | 1 | 20 | EA | 1
FN093E | 3250610189658 | Plaq passe-câble ouverte 700x800 | Plaque passe câbles ouverte quadro evo P800xL700mm Blanc pur | Le FN093E est une plaque passe câble ouverte quadro evo de Hager, de dimensions de 800mm de profondeur, 18mm de hauteur et 700mm de largeur. Il équipe les ensembles de cellules jusqu'à 4000A. | 01/05/2026 | 348,15 | 1 | 20 | EA | 1
FN097E | 3250610189665 | Plaq passe-câble ouverte 900x800 | Plaque passe câbles ouverte quadro evo P800xL900mm Blanc pur | Le FN097E est une plaque passe câble ouverte quadro evo de Hager, de dimensions de 800mm de profondeur, 18mm de hauteur et 900mm de largeur. Il équipe les ensembles de cellules jusqu'à 4000A. | 01/05/2026 | 415,46 | 1 | 20 | EA | 1
FN098E | 3250610189672 | Plaq passe-câble ouverte 400x400 | Plaque passe câbles ouverte quadro evo P400xL450mm Blanc pur | Le FN098E est une plaque passe câble ouverte quadro evo de Hager, de dimensions de 400mm de profondeur, 18mm de hauteur et 450mm de largeur. Il équipe les ensembles de cellules jusqu'à 4000A. | 01/05/2026 | 212,77 | 1 | 20 | EA | 1
FN1000PL | 3250610075814 | 2 Panneasux de socle quadro evo W1000 | Lot de 2 panneaux de socle pour cellule quadro evo largeur 1000 mm | Lot de 2 panneaux de socle gris poussière quadro evo de Hager, de hauteur 100mm pour une cellule de largeur de 1000mm. Il permet la finition des socles dans les ensembles de cellules jusqu'à 4000A. | 01/05/2026 | 260,88 | 1 | 20 | EA | 1
FN10040AL | 3250610014318 | Plaq.ent.plein.q.evo 1000x400 | Plaque entrée pleine en AL plaque passe câbles ouverte basse quadro evo 1000x400 | Plaque d'entrée pleine en Aluminium pour plaque passe câbles ouverte basse quadro evo 1000x400 | 01/05/2026 | 81,71 | 1 | 20 | EA | 1
FN10040CEW | 3250610013816 | Plaq. p.câb.ouv.q.evo 1000x400 | Plaque passe câbles ouverte basse pour quadro evo 1000x400 | Plaque passe câbles ouverte basse pour quadro evo 1000x400 | 01/05/2026 | 188,15 | 1 | 20 | EA | 1
FN10040DR | 3250610014431 | Plaq.ent.prédec.q.evo 1000x400 | Plaque entrée prédécoupes plaque passe câbles ouverte basse quadro evo 1000x400 | Plaque d'entrée avec prédécoupes pour plaque passe câbles ouverte basse quadro evo 1000x400 | 01/05/2026 | 81,71 | 1 | 20 | EA | 1
FN10040VTW | 3250610014134 | Plaq.sup.vent.q.evo 1000x400 | Plaque supérieure ventilée IP30 quadro evo 1000x400 | Plaque supérieure ventilée IP30 quadro evo 1000x400 | 01/05/2026 | 226,92 | 1 | 20 | EA | 1
FN10060AL | 3250610014325 | Plaq.ent.plein.q.evo 1000x600 | Plaque entrée pleine en AL plaque passe câbles ouverte basse quadro evo 1000x600 | Plaque d'entrée pleine en Aluminium pour plaque passe câbles ouverte basse quadro evo 1000x600 | 01/05/2026 | 138,69 | 1 | 20 | EA | 1
FN10060CEW | 3250610013823 | Plaq. p.câb.ouv.q.evo 1000x600 | Plaque passe câbles ouverte basse pour quadro evo 1000x600 | Plaque passe câbles ouverte basse pour quadro evo 1000x600 | 01/05/2026 | 322,52 | 1 | 20 | EA | 1
FN10060DR | 3250610014448 | Plaq.ent.prédec.q.evo 1000x600 | Plaque entrée prédécoupes plaque passe câbles ouverte basse quadro evo 1000x600 | Plaque d'entrée avec prédécoupes pour plaque passe câbles ouverte basse quadro evo 1000x600 | 01/05/2026 | 138,69 | 1 | 20 | EA | 1
FN10060R | 3250612770922 | Toit ventilé IP31,quadro,1000x600 | Toit ventilé IP31,quadro,1000x600 | Toit ventilé IP31,quadro,1000x600 | 01/05/2026 | 557,28 | 1 | 20 | EA | 1
FN10060RWN | 3250610013526 | Toit vent. IP31 q.evo 1000x600 | Toit ventilé IP31 quadro evo 1000x600 | Toit ventilé IP31 quadro evo 1000x600 | 01/05/2026 | 291,35 | 1 | 20 | EA | 1
FN10060VTW | 3250610014141 | Plaq.sup.vent.q.evo 1000x600 | Plaque supérieure ventilée IP30 quadro evo 1000x600 | Plaque supérieure ventilée IP30 quadro evo 1000x600 | 01/05/2026 | 291,8 | 1 | 20 | EA | 1
FN10080AL | 3250610014332 | Plaq.ent.plein.q.evo 1000x800 | Plaque entrée pleine en AL plaque passe câbles ouverte basse quadro evo 1000x800 | Plaque d'entrée pleine en Aluminium pour plaque passe câbles ouverte basse quadro evo 1000x800 | 01/05/2026 | 152,67 | 1 | 20 | EA | 1
FN10080CEW | 3250610013984 | Plaq. p.câb.ouv.q.evo 1000x800 | Plaque passe câbles ouverte basse pour quadro evo 1000x800 | Plaque passe câbles ouverte basse pour quadro evo 1000x800 | 01/05/2026 | 353,69 | 1 | 20 | EA | 1
FN10080DR | 3250610014455 | Plaq.ent.prédec.q.evo 1000x800 | Plaque entrée prédécoupes plaque passe câbles ouverte basse quadro evo 1000x800 | Plaque d'entrée avec prédécoupes pour plaque passe câbles ouverte basse quadro evo 1000x800 | 01/05/2026 | 152,67 | 1 | 20 | EA | 1
FN10080R | 3250612770939 | Toit ventilé IP31,quadro,1000x800 | Toit ventilé IP31,quadro,1000x800 | Toit ventilé IP31,quadro,1000x800 | 01/05/2026 | 618,98 | 1 | 20 | EA | 1
FN10080RWN | 3250610013533 | Toit vent. IP31 q.evo 1000x800 | Toit ventilé IP31 quadro evo 1000x800 | Toit ventilé IP31 quadro evo 1000x800 | 01/05/2026 | 325,75 | 1 | 20 | EA | 1
FN10080VTW | 3250610014158 | Plaq.sup.vent.q.evo 1000x800 | Plaque supérieure ventilée IP30 quadro evo 1000x800 | Plaque supérieure ventilée IP30 quadro evo 1000x800 | 01/05/2026 | 325,58 | 1 | 20 | EA | 1
FN100E | 3250610189689 | Plaq passe-câble ouverte 400x600 | Plaque passe câbles ouverte quadro evo P600xL450mm Blanc pur | Le FN100E est une plaque passe câble ouverte quadro evo de Hager, de dimensions de 600mm de profondeur, 18mm de hauteur et 450mm de largeur. Il équipe les ensembles de cellules jusqu'à 4000A. | 01/05/2026 | 269,94 | 1 | 20 | EA | 1
FN101E | 3250610189696 | Plaq passe-câble ouverte 700x400 | Plaque passe câbles ouverte quadro evo P400xL700mm Blanc pur | Le FN101E est une plaque passe câble ouverte quadro evo de Hager, de dimensions de 400mm de profondeur, 18mm de hauteur et 700mm de largeur. Il équipe les ensembles de cellules jusqu'à 4000A. | 01/05/2026 | 230,13 | 1 | 20 | EA | 1
FN102E | 3250610189702 | Plaq passe-câble ouverte 400x800 | Plaque passe câbles ouverte quadro evo P800xL450mm Blanc pur | Le FN102E est une plaque passe câble ouverte quadro evo de Hager, de dimensions de 800mm de profondeur, 18mm de hauteur et 450mm de largeur. Il équipe les ensembles de cellules jusqu'à 4000A. | 01/05/2026 | 297,25 | 1 | 20 | EA | 1
FN103E | 3250610189719 | Plaq passe-câble ouverte 900x400 | Plaque passe câbles ouverte quadro evo P400xL900mm Blanc pur | Le FN103E est une plaque passe câble ouverte quadro evo de Hager, de dimensions de 400mm de profondeur, 18mm de hauteur et 900mm de largeur. Il équipe les ensembles de cellules jusqu'à 4000A. | 01/05/2026 | 270,86 | 1 | 20 | EA | 1
FN104E | 3250610189726 | Plaq passe-câble ouverte 1000x400 | Plaque passe câbles ouverte quadro evo P400xL1000mm Blanc pur | Le FN104E est une plaque passe câble ouverte quadro evo de Hager, de dimensions de 400mm de profondeur, 18mm de hauteur et 1000mm de largeur. Il équipe les ensembles de cellules jusqu'à 4000A. | 01/05/2026 | 272,1 | 1 | 20 | EA | 1
FN109E | 3250610189733 | Plaq passe-câble ouverte 700x600 | Plaque passe câbles ouverte quadro evo P600xL700mm Blanc pur | Le FN109E est une plaque passe câble ouverte quadro evo de Hager, de dimensions de 600mm de profondeur, 18mm de hauteur et 700mm de largeur. Il équipe les ensembles de cellules jusqu'à 4000A. | 01/05/2026 | 315,16 | 1 | 20 | EA | 1
FN111E | 3250610189740 | Plaq passe-câble ouverte 900x600 | Plaque passe câbles ouverte quadro evo P600xL900mm Blanc pur | Le FN111E est une plaque passe câble ouverte quadro evo de Hager, de dimensions de 600mm de profondeur, 18mm de hauteur et 900mm de largeur. Il équipe les ensembles de cellules jusqu'à 4000A. | 01/05/2026 | 375,1 | 1 | 20 | EA | 1
FN112E | 3250610189757 | Plaq passe-câble ouverte 1000x600 | Plaque passe câbles ouverte quadro evo P600xL1000mm Blanc pur | Le FN112E est une plaque passe câble ouverte quadro evo de Hager, de dimensions de 600mm de profondeur, 18mm de hauteur et 1000mm de largeur. Il équipe les ensembles de cellules jusqu'à 4000A. | 01/05/2026 | 466,01 | 1 | 20 | EA | 1
FN117E | 3250610189764 | Plaq passe-câble ouverte 1000x800 | Plaque passe câbles ouverte quadro evo P800xL1000mm Blanc pur | Le FN117E est une plaque passe câble ouverte quadro evo de Hager, de dimensions de 800mm de profondeur, 18mm de hauteur et 1000mm de largeur. Il équipe les ensembles de cellules jusqu'à 4000A. | 01/05/2026 | 510,88 | 1 | 20 | EA | 1
FN121E | 3250610189641 | Plaq passe-câble pleine 1000x800 | Plaque passe câbles pleine quadro evo P800xL1000mm Blanc pur | Le FN121E est une plaque passe câble pleine quadro evo de Hager, de dimensions de 800mm de profondeur, 18mm de hauteur et 1000mm de largeur. Il équipe les ensembles de cellules jusqu'à 4000A. | 01/05/2026 | 328,83 | 1 | 20 | EA | 1
FN1900PD | 3250612772179 | Montant vert. ptes part. H1900 | Montant vertical pour portes partielles, quadro evo H1900mm | Le FN1900PD est un montant vertical pour portes partielles quadro evo de Hager, de dimensions de 1900mm de hauteur. Il équipe les ensembles de cellules jusqu'à 4000A. | 01/05/2026 | 285,54 | 1 | 20 | EA | 1
FN1945AF | 3250610013427 | Cadre finition q.evo 1900x450 | Cadre de finition IP30/31 quadro evo 1900x450 | Cadre de finition IP30/31 quadro evo 1900x450 | 01/05/2026 | 243 | 1 | 20 | EA | 1
FN1970AF | 3250610013441 | Cadre finition q.evo 1900x700 | Cadre de finition IP30/31 quadro evo 1900x700 | Cadre de finition IP30/31 quadro evo 1900x700 | 01/05/2026 | 358,51 | 1 | 20 | EA | 1
FN1990AF | 3250610013465 | Cadre finition q.evo 1900x900 | Cadre de finition IP30/31 quadro evo 1900x900 | Cadre de finition IP30/31 quadro evo 1900x900 | 01/05/2026 | 403,35 | 1 | 20 | EA | 1
FN206E | 3250610190234 | Panneau gaine vis 1900x300 | Panneau gaine vissé quadro evo H1900xL300mm Blanc pur | Le FN206E est un panneau gaine vissé Blanc pur quadro evo de Hager, de dimensions de 1900mm de hauteur et 300mm de largeur. Il referme la zone gaine à câbles des ensembles de cellules jusqu'à 4000A. | 01/05/2026 | 517,42 | 1 | 20 | EA | 1
FN207E | 3250610190241 | Panneau,quadro,avant/arr.,300x2100 | Panneau gaine vissé quadro evo H2100xL300mm Blanc pur | Le FN207E est un panneau gaine vissé Blanc pur quadro evo de Hager, de dimensions de 2100mm de hauteur et 300mm de largeur. Il referme la zone gaine à câbles des ensembles de cellules jusqu'à 4000A. | 01/05/2026 | 532,93 | 1 | 20 | EA | 1
FN2100PD | 3250612772186 | Montant vert. ptes part. H2100 | Montant vertical pour portes partielles, quadro evo H2100mm | Le FN2100PD est un montant vertical pour portes partielles quadro evo de Hager, de dimensions de 2100mm de hauteur. Il équipe les ensembles de cellules jusqu'à 4000A. | 01/05/2026 | 317,97 | 1 | 20 | EA | 1
FN2145AF | 3250610013434 | Cadre finition q.evo 2100x450 | Cadre de finition IP30/31 quadro evo 2100x450 | Cadre de finition IP30/31 quadro evo 2100x450 | 01/05/2026 | 250,62 | 1 | 20 | EA | 1
FN216E | 3250610190258 | Panneau arrière vis 1900x448 | Panneau avant/arrière quadro evo H1900xL450mm Blanc pur | Le FN216E est un panneau avant ou arrière vissé Blanc pur quadro evo de Hager, de dimensions de 1900mm de hauteur et 450mm de largeur. Il referme la zone gaine à câbles des ensembles de cellules jusqu'à 4000A. | 01/05/2026 | 528,6 | 1 | 20 | EA | 1
FN2170AF | 3250610013458 | Cadre finition q.evo 2100x700 | Cadre de finition IP30/31 quadro evo 2100x700 | Cadre de finition IP30/31 quadro evo 2100x700 | 01/05/2026 | 369,26 | 1 | 20 | EA | 1
FN217E | 3250610190265 | Panneau,quadro,avant/arr.,400x2100 | Panneau avant/arrière quadro evo H2100xL450mm Blanc pur | Le FN217E est un panneau avant ou arrière vissé Blanc pur quadro evo de Hager, de dimensions de 2100mm de hauteur et 450mm de largeur. Il referme la zone gaine à câbles des ensembles de cellules jusqu'à 4000A. | 01/05/2026 | 544,44 | 1 | 20 | EA | 1
FN2190AF | 3250610013472 | Cadre finition q.evo 2100x900 | Cadre de finition IP30/31 quadro evo 2100x900 | Cadre de finition IP30/31 quadro evo 2100x900 | 01/05/2026 | 415,45 | 1 | 20 | EA | 1
FN246E | 3250610190784 | Panneau arrière vis 1900x1000 | Panneau avant/arrière quadro evo H1900xL1000mm Blanc pur | Le FN246E est un panneau avant ou arrière vissé Blanc pur quadro evo de Hager, de dimensions de 1900mm de hauteur et 1000mm de largeur. Il referme la zone gaine à câbles des ensembles de cellules jusqu'à 4000A. | 01/05/2026 | 886,8 | 1 | 20 | EA | 1
FN246EDW | 3250612772377 | Pan.AvAr.perfo.q.evo1000x1900 | Panneau avant/arrière ventilé quadro evo H1900xL1000mm Blanc pur | Le FN246EDW est un panneau avant ou arrière ventilé vissé Blanc pur quadro evo de Hager, de dimensions de 1900mm de hauteur et 1000mm de largeur. Il referme la zone gaine à câbles des ensembles de cellules jusqu'à 4000A. | 01/05/2026 | 746,99 | 1 | 20 | EA | 1
FN247E | 3250610190791 | Panneau,quadro,avant/arr.,1000x2100 | Panneau avant/arrière quadro evo H2100xL1000mm Blanc pur | Le FN247E est un panneau avant ou arrière vissé Blanc pur quadro evo de Hager, de dimensions de 2100mm de hauteur et 1000mm de largeur. Il referme la zone gaine à câbles des ensembles de cellules jusqu'à 4000A. | 01/05/2026 | 913,43 | 1 | 20 | EA | 1
FN247EDW | 3250612772384 | Pan.AvAr.perfo.q.evo1000x2100 | Panneau avant/arrière ventilé quadro evo H2100xL1000mm Blanc pur | Le FN247EDW est un panneau avant ou arrière ventilé vissé Blanc pur quadro evo de Hager, de dimensions de 2100mm de hauteur et 1000mm de largeur. Il referme la zone gaine à câbles des ensembles de cellules jusqu'à 4000A. | 01/05/2026 | 779,39 | 1 | 20 | EA | 1
FN266E | 3250610190326 | Panneau gaine vis 1900x200 | Panneau gaine vissé quadro evo H1900xL200mm Blanc pur | Le FN266E est un panneau gaine vissé Blanc pur quadro evo de Hager, de dimensions de 1900mm de hauteur et 200mm de largeur. Il referme la zone gaine à câbles des ensembles de cellules jusqu'à 4000A. | 01/05/2026 | 459,6 | 1 | 20 | EA | 1
FN267E | 3250610190333 | Panneau,quadro,avant/arr.,200x2100 | Panneau gaine vissé quadro evo H2100xL200mm Blanc pur | Le FN267E est un panneau gaine vissé Blanc pur quadro evo de Hager, de dimensions de 2100mm de hauteur et 200mm de largeur. Il referme la zone gaine à câbles des ensembles de cellules jusqu'à 4000A. | 01/05/2026 | 473,44 | 1 | 20 | EA | 1
FN276E | 3250610190272 | Panneau arrière vis 1900x700 | Panneau avant/arrière quadro evo H1900xL700mm Blanc pur | Le FN276E est un panneau avant ou arrière vissé Blanc pur quadro evo de Hager, de dimensions de 1900mm de hauteur et 700mm de largeur. Il referme la zone gaine à câbles des ensembles de cellules jusqu'à 4000A. | 01/05/2026 | 587,6 | 1 | 20 | EA | 1
FN276EDW | 3250612772391 | Pan.AvAr.perfo.q.evo700x1900 | Panneau avant/arrière ventilé quadro evo H1900xL700mm Blanc pur | Le FN276EDW est un panneau avant ou arrière ventilé vissé Blanc pur quadro evo de Hager, de dimensions de 1900mm de hauteur et 700mm de largeur. Il referme la zone gaine à câbles des ensembles de cellules jusqu'à 4000A. | 01/05/2026 | 572,6 | 1 | 20 | EA | 1
FN277E | 3250610190289 | Panneau,quadro,avant/arr.,700x2100 | Panneau avant/arrière quadro evo H2100xL700mm Blanc pur | Le FN277E est un panneau avant ou arrière vissé Blanc pur quadro evo de Hager, de dimensions de 2100mm de hauteur et 700mm de largeur. Il referme la zone gaine à câbles des ensembles de cellules jusqu'à 4000A. | 01/05/2026 | 605,21 | 1 | 20 | EA | 1
FN277EDW | 3250612772407 | Pan.AvAr.perfo.q.evo700x2100 | Panneau avant/arrière ventilé quadro evo H2100xL700mm Blanc pur | Le FN277EDW est un panneau avant ou arrière ventilé vissé Blanc pur quadro evo de Hager, de dimensions de 2100mm de hauteur et 700mm de largeur. Il referme la zone gaine à câbles des ensembles de cellules jusqu'à 4000A. | 01/05/2026 | 588,02 | 1 | 20 | EA | 1
FN286EW | 3250612772155 | Montant diviseur vert. H1900 | Montant diviseur vertical quadro evo h1800mm Blanc pur | Le FN286EW est un montant diviseur vertical Blanc pur quadro evo de Hager, de dimensions de 1800mm de hauteur. Divise l'intérieur des cellules de largeur 900 ou 1000mm pour créer un espace gaine à câble de 200 ou 300mm. | 01/05/2026 | 476,92 | 1 | 20 | EA | 1
FN287EW | 3250612772162 | Montant diviseur vert. H2100 | Montant diviseur vertical quadro evo h2000mm Blanc pur | Le FN287EW est un montant diviseur vertical Blanc pur quadro evo de Hager, de dimensions de 2000mm de hauteur. Divise l'intérieur des cellules de largeur 900 ou 1000mm pour créer un espace gaine à câble de 200 ou 300mm. | 01/05/2026 | 524,76 | 1 | 20 | EA | 1
FN296E | 3250610190296 | Panneau arrière vis 1900x900 | Panneau avant/arrière quadro evo H1900xL900mm Blanc pur | Le FN296E est un panneau avant ou arrière vissé Blanc pur quadro evo de Hager, de dimensions de 1900mm de hauteur et 900mm de largeur. Il referme la zone gaine à câbles des ensembles de cellules jusqu'à 4000A. | 01/05/2026 | 706,85 | 1 | 20 | EA | 1
FN296EDW | 3250612772414 | Pan.AvAr.perfo.q.evo900x1900 | Panneau avant/arrière ventilé quadro evo H1900xL900mm Blanc pur | Le FN296EDW est un panneau avant ou arrière ventilé vissé Blanc pur quadro evo de Hager, de dimensions de 1900mm de hauteur et 900mm de largeur. Il referme la zone gaine à câbles des ensembles de cellules jusqu'à 4000A. | 01/05/2026 | 683,71 | 1 | 20 | EA | 1
FN297E | 3250610190319 | Paroi arrière,quadro,pleine,900x2100 | Panneau avant/arrière quadro evo H2100xL900mm Blanc pur | Le FN297E est un panneau avant ou arrière vissé Blanc pur quadro evo de Hager, de dimensions de 2100mm de hauteur et 900mm de largeur. Il referme la zone gaine à câbles des ensembles de cellules jusqu'à 4000A. | 01/05/2026 | 728,06 | 1 | 20 | EA | 1
FN297EDW | 3250612772421 | Pan.AvAr.perfo.q.evo900x2100 | Panneau avant/arrière ventilé quadro evo H2100xL900mm Blanc pur | Le FN297EDW est un panneau avant ou arrière ventilé vissé Blanc pur quadro evo de Hager, de dimensions de 2100mm de hauteur et 900mm de largeur. Il referme la zone gaine à câbles des ensembles de cellules jusqu'à 4000A. | 01/05/2026 | 706,86 | 1 | 20 | EA | 1
FN356E | 3250610190418 | Pann.fixe lat. quadro evo, 400x1900mm | Panneau latéral quadro evo H1900xP400mm Blanc pur | Le FN356E est un panneau latéral Blanc pur quadro evo de Hager, de dimensions de 1900mm de hauteur et 400mm de profondeur. Il referme les extrémités des cellules dans les ensembles de cellules jusqu'à 4000A. | 01/05/2026 | 457,79 | 1 | 20 | EA | 1
FN357E | 3250610190425 | Pann.fixe lat. quadro evo, 400x2100mm | Panneau latéral quadro evo H2100xP400mm Blanc pur | Le FN357E est un panneau latéral Blanc pur quadro evo de Hager, de dimensions de 2100mm de hauteur et 400mm de profondeur. Il referme les extrémités des cellules dans les ensembles de cellules jusqu'à 4000A. | 01/05/2026 | 471,5 | 1 | 20 | EA | 1
FN366E | 3250610190432 | Pann.fixe lat. quadro evo, 600x1900mm | Panneau latéral quadro evo H1900xP600mm Blanc pur | Le FN366E est un panneau latéral Blanc pur quadro evo de Hager, de dimensions de 1900mm de hauteur et 600mm de profondeur. Il referme les extrémités des cellules dans les ensembles de cellules jusqu'à 4000A. | 01/05/2026 | 593,46 | 1 | 20 | EA | 1
FN367E | 3250610190449 | Pann.fixe lat. quadro evo, 600x2100mm | Panneau latéral quadro evo H2100xP600mm Blanc pur | Le FN367E est un panneau latéral Blanc pur quadro evo de Hager, de dimensions de 2100mm de hauteur et 600mm de profondeur. Il referme les extrémités des cellules dans les ensembles de cellules jusqu'à 4000A. | 01/05/2026 | 611,24 | 1 | 20 | EA | 1
FN376E | 3250610190456 | Pann.fixe lat. quadro evo, 800x1900mm | Panneau latéral quadro evo H1900xP800mm Blanc pur | Le FN376E est un panneau latéral Blanc pur quadro evo de Hager, de dimensions de 1900mm de hauteur et 800mm de profondeur. Il referme les extrémités des cellules dans les ensembles de cellules jusqu'à 4000A. | 01/05/2026 | 701,7 | 1 | 20 | EA | 1
FN377E | 3250610190463 | Pann.fixe lat. quadro evo, 800x2100mm | Panneau latéral quadro evo H2100xP800mm Blanc pur | Le FN377E est un panneau latéral Blanc pur quadro evo de Hager, de dimensions de 2100mm de hauteur et 800mm de profondeur. Il referme les extrémités des cellules dans les ensembles de cellules jusqu'à 4000A. | 01/05/2026 | 722,78 | 1 | 20 | EA | 1
FN400PL | 3250610075753 | 2 Panneasux de socle quadro evo D400 | Lot de 2 panneaux de socle pour cellule quadro evo profondeur 400 mm | Lot de 2 panneaux de socle gris poussière quadro evo de Hager, de hauteur 100mm pour une cellule de profondeur de 400mm. Il permet la finition des socles dans les ensembles de cellules jusqu'à 4000A. | 01/05/2026 | 146,09 | 1 | 20 | EA | 1
FN430E | 3250610190593 | Kit asso. vertic. socles h100 | Kit d'association de socle quadro evo pour superposer 2 socles avec joint et vis | Le FN430E est un kit d'association de socle quadro evo de Hager. Il permet d'associer verticalement 2 socles quadro evo pour réhausser les ensembles de cellules jusqu'à 4000A. Il comprend un kit visserie et un joint 10x6mm de 10m de long. | 01/05/2026 | 91,7 | 1 | 20 | EA | 1
FN433E | 3250610190470 | Socle h100 cellule 700x800 | Socle quadro evo H97 pour cellule P800xL700mm Gris poussière | Le FN433E est un socle Gris poussière quadro evo de Hager, de dimensions de 97mm de hauteur pour une cellule de dimensions de 800mm de profondeur et de 700mm de largeur. | 01/05/2026 | 589,64 | 1 | 20 | EA | 1
FN437E | 3250610190487 | Socle h100 cellule 900x800 | Socle quadro evo H100 pour cellule P800xL900mm Gris poussière | Le FN437E est un socle Gris poussière quadro evo de Hager, de dimensions de 100mm de hauteur pour une cellule de dimensions de 800mm de profondeur et de 900mm de largeur. | 01/05/2026 | 627,52 | 1 | 20 | EA | 1
FN438E | 3250610190494 | Socle h100 cellule 400x400 | Socle quadro evo H100 pour cellule P400xL450mm Gris poussière | Le FN438E est un socle Gris poussière quadro evo de Hager, de dimensions de 100mm de hauteur pour une cellule de dimensions de 400mm de profondeur et de 450mm de largeur. | 01/05/2026 | 433,59 | 1 | 20 | EA | 1
FN440E | 3250610190500 | Socle h100 cellule 400x600 | Socle quadro evo H100 pour cellule P600xL450mm Gris poussière | Le FN440E est un socle Gris poussière quadro evo de Hager, de dimensions de 100mm de hauteur pour une cellule de dimensions de 600mm de profondeur et de 450mm de largeur. | 01/05/2026 | 488,02 | 1 | 20 | EA | 1
FN441E | 3250610190517 | Socle h100 cellule 700x400 | Socle quadro evo H100 pour cellule P400xL700mm Gris poussière | Le FN441E est un socle Gris poussière quadro evo de Hager, de dimensions de 100mm de hauteur pour une cellule de dimensions de 400mm de profondeur et de 700mm de largeur. | 01/05/2026 | 472,02 | 1 | 20 | EA | 1
FN442E | 3250610190524 | Socle h100 cellule 400x800 | Socle quadro evo H100 pour cellule P800xL450mm Gris poussière | Le FN442E est un socle Gris poussière quadro evo de Hager, de dimensions de 100mm de hauteur pour une cellule de dimensions de 800mm de profondeur et de 450mm de largeur. | 01/05/2026 | 542,05 | 1 | 20 | EA | 1
FN443E | 3250610190531 | Socle h100 cellule 900x400 | Socle quadro evo H100 pour cellule P400xL900mm Gris poussière | Le FN443E est un socle Gris poussière quadro evo de Hager, de dimensions de 100mm de hauteur pour une cellule de dimensions de 400mm de profondeur et de 900mm de largeur. | 01/05/2026 | 488,4 | 1 | 20 | EA | 1
FN444E | 3250610190548 | Socle h100 cellule 1000x400 | Socle quadro evo H100 pour cellule P400xL1000mm Gris poussière | Le FN444E est un socle Gris poussière quadro evo de Hager, de dimensions de 100mm de hauteur pour une cellule de dimensions de 400mm de profondeur et de 1000mm de largeur. | 01/05/2026 | 519,13 | 1 | 20 | EA | 1
FN450PL | 3250610075784 | 2 Panneasux de socle quadro evo W450 | Lot de 2 panneaux de socle pour cellule quadro evo largeur 450 mm | Lot de 2 panneaux de socle gris poussière quadro evo de Hager, de hauteur 100mm pour une cellule de largeur de 450mm. Il permet la finition des socles dans les ensembles de cellules jusqu'à 4000A. | 01/05/2026 | 166,96 | 1 | 20 | EA | 1
FN451E | 3250610190555 | Socle h100 cellule 700x600 | Socle quadro evo H100 pour cellule P600xL700mm Gris poussière | Le FN451E est un socle Gris poussière quadro evo de Hager, de dimensions de 100mm de hauteur pour une cellule de dimensions de 600mm de profondeur et de 700mm de largeur. | 01/05/2026 | 530,52 | 1 | 20 | EA | 1
FN453E | 3250610190562 | Socle h100 cellule 900x600 | Socle quadro evo H100 pour cellule P600xL900mm Gris poussière | Le FN453E est un socle Gris poussière quadro evo de Hager, de dimensions de 100mm de hauteur pour une cellule de dimensions de 600mm de profondeur et de 900mm de largeur. | 01/05/2026 | 564,65 | 1 | 20 | EA | 1
FN4540AL | 3250610014226 | Plaq.ent.plein.q.evo 450x400 | Plaque entrée pleine en AL plaque passe câbles ouverte basse quadro evo 450x400 | Plaque d'entrée pleine en Aluminium pour plaque passe câbles ouverte basse quadro evo 450x400 | 01/05/2026 | 63,44 | 1 | 20 | EA | 1
FN4540CEW | 3250610013724 | Plaq. p.câb.ouv.q.evo 450x400 | Plaque passe câbles ouverte basse pour quadro evo 450x400 | Plaque passe câbles ouverte basse pour quadro evo 450x400 | 01/05/2026 | 147,29 | 1 | 20 | EA | 1
FN4540DR | 3250610014349 | Plaq.ent.prédec.q.evo 450x400 | Plaque entrée prédécoupes plaque passe câbles ouverte basse quadro evo 450x400 | Plaque d'entrée avec prédécoupes pour plaque passe câbles ouverte basse quadro evo 450x400 | 01/05/2026 | 63,44 | 1 | 20 | EA | 1
FN454E | 3250610190579 | Socle h100 cellule 1000x600 | Socle quadro evo H100 pour cellule P600xL1000mm Gris poussière | Le FN454E est un socle Gris poussière quadro evo de Hager, de dimensions de 100mm de hauteur pour une cellule de dimensions de 600mm de profondeur et de 1000mm de largeur. | 01/05/2026 | 582,46 | 1 | 20 | EA | 1
FN4560AL | 3250610014233 | Plaq.ent.plein.q.evo 450x600 | Plaque entrée pleine en AL plaque passe câbles ouverte basse quadro evo 450x600 | Plaque d'entrée pleine en Aluminium pour plaque passe câbles ouverte basse quadro evo 450x600 | 01/05/2026 | 80,65 | 1 | 20 | EA | 1
FN4560CEW | 3250610013731 | Plaq. p.câb.ouv.q.evo 450x600 | Plaque passe câbles ouverte basse pour quadro evo 450x600 | Plaque passe câbles ouverte basse pour quadro evo 450x600 | 01/05/2026 | 187,06 | 1 | 20 | EA | 1
FN4560DR | 3250610014356 | Plaq.ent.prédec.q.evo 450x600 | Plaque entrée prédécoupes plaque passe câbles ouverte basse quadro evo 450x600 | Plaque d'entrée avec prédécoupes pour plaque passe câbles ouverte basse quadro evo 450x600 | 01/05/2026 | 80,65 | 1 | 20 | EA | 1
FN4580AL | 3250610014240 | Plaq.ent.plein.q.evo 450x800 | Plaque entrée pleine en AL plaque passe câbles ouverte basse quadro evo 450x800 | Plaque d'entrée pleine en Aluminium pour plaque passe câbles ouverte basse quadro evo 450x800 | 01/05/2026 | 88,16 | 1 | 20 | EA | 1
FN4580CEW | 3250610013748 | Plaq. p.câb.ouv.q.evo 450x800 | Plaque passe câbles ouverte basse pour quadro evo 450x800 | Plaque passe câbles ouverte basse pour quadro evo 450x800 | 01/05/2026 | 206,42 | 1 | 20 | EA | 1
FN4580DR | 3250610014363 | Plaq.ent.prédec.q.evo 450x800 | Plaque entrée prédécoupes plaque passe câbles ouverte basse quadro evo 450x800 | Plaque d'entrée avec prédécoupes pour plaque passe câbles ouverte basse quadro evo 450x800 | 01/05/2026 | 88,16 | 1 | 20 | EA | 1
FN459E | 3250610190586 | Socle h100 cellule 1000x800 | Socle quadro evo H100 pour cellule P800xL1000mm Gris poussière | Le FN459E est un socle Gris poussière quadro evo de Hager, de dimensions de 100mm de hauteur pour une cellule de dimensions de 800mm de profondeur et de 1000mm de largeur. | 01/05/2026 | 647,38 | 1 | 20 | EA | 1
FN506E | 3250610189771 | Porte pleine,quadro evo,H1900 W700 mm | Porte pleine quadro evo H1900xL700mm Blanc pur | Le FN506E est une porte pleine Blanc pur quadro evo de Hager, de dimensions de 1900 mm de hauteur et 700 mm de largeur. Il referme l'avant ou l'arrière des cellules dans les ensembles de cellules jusqu'à 4000A. | 01/05/2026 | 1116,71 | 1 | 20 | EA | 1
FN507E | 3250610189788 | Porte pleine,quadro evo,H2100 W700 mm | Porte pleine quadro evo H2100xL700mm Blanc pur | Le FN507E est une porte pleine Blanc pur quadro evo de Hager, de dimensions de 2100 mm de hauteur et 700 mm de largeur. Il referme l'avant ou l'arrière des cellules dans les ensembles de cellules jusqu'à 4000A. | 01/05/2026 | 1150,23 | 1 | 20 | EA | 1
FN510E | 3250610190081 | Porte vitrèe,quadro evo,H1900 W450 mm | Porte vitrée quadro evo H1900xL450mm Blanc pur | Le FN510E est une porte vitrée Blanc pur quadro evo de Hager, de dimensions de 1900 mm de hauteur et 450 mm de largeur. Il referme l'avant ou l'arrière des cellules dans les ensembles de cellules jusqu'à 4000A. | 01/05/2026 | 1477,94 | 1 | 20 | EA | 1
FN511E | 3250610190098 | Porte vitrèe,quadro evo,H2100 W450 mm | Porte vitrée quadro evo H2100xL450mm Blanc pur | Le FN511E est une porte vitrée Blanc pur quadro evo de Hager, de dimensions de 2100 mm de hauteur et 450 mm de largeur. Il referme l'avant ou l'arrière des cellules dans les ensembles de cellules jusqu'à 4000A. | 01/05/2026 | 1522,31 | 1 | 20 | EA | 1
FN516E | 3250610189795 | Porte vitrèe,quadro evo,H1900 W700 mm | Porte vitrée quadro evo H1900xL700mm Blanc pur | Le FN516E est une porte vitrée Blanc pur quadro evo de Hager, de dimensions de 1900mm de hauteur et 700mm de largeur. Il referme l'avant ou l'arrière des cellules dans les ensembles de cellules jusqu'à 4000A. | 01/05/2026 | 2199,04 | 1 | 20 | EA | 1
FN517E | 3250610190005 | Porte vitrèe,quadro evo,H2100 W700 mm | Porte vitrée quadro evo H2100xL700mm Blanc pur | Le FN517E est une porte vitrée Blanc pur quadro evo de Hager, de dimensions de 2100 mm de hauteur et 700 mm de largeur. Il referme l'avant ou l'arrière des cellules dans les ensembles de cellules jusqu'à 4000A. | 01/05/2026 | 2265,02 | 1 | 20 | EA | 1
FN526E | 3250610190012 | Porte pleine,quadro evo,H1900 W900 mm | Porte pleine quadro evo H1900xL900mm Blanc pur | Le FN526E est une porte pleine Blanc pur quadro evo de Hager, de dimensions de 1900 mm de hauteur et 900 mm de largeur. Il referme l'avant ou l'arrière des cellules dans les ensembles de cellules jusqu'à 4000A. | 01/05/2026 | 1504,49 | 1 | 20 | EA | 1
FN527E | 3250610190029 | Porte pleine,quadro evo,H2100 W900 mm | Porte pleine quadro evo H2100xL900mm Blanc pur | Le FN527E est une porte pleine Blanc pur quadro evo de Hager, de dimensions de 2100 mm de hauteur et 900 mm de largeur. Il referme l'avant ou l'arrière des cellules dans les ensembles de cellules jusqu'à 4000A. | 01/05/2026 | 1549,59 | 1 | 20 | EA | 1
FN536E | 3250610190036 | Porte vitrèe,quadro evo,H1900 W900 mm | Porte vitrée quadro evo H1900xL900mm Blanc pur | Le FN536E est une porte vitrée Blanc pur quadro evo de Hager, de dimensions de 1900 mm de hauteur et 900 mm de largeur. Il referme l'avant ou l'arrière des cellules dans les ensembles de cellules jusqu'à 4000A. | 01/05/2026 | 2745,51 | 1 | 20 | EA | 1
FN537E | 3250610190043 | Porte vitrèe,quadro evo,H2100 W900 mm | Porte vitrée quadro evo H2100xL900mm Blanc pur | Le FN537E est une porte vitrée Blanc pur quadro evo de Hager, de dimensions de 2100 mm de hauteur et 900 mm de largeur. Il referme l'avant ou l'arrière des cellules dans les ensembles de cellules jusqu'à 4000A. | 01/05/2026 | 2827,91 | 1 | 20 | EA | 1
FN546E | 3250610190067 | Porte pleine,quadro evo,H1900 W450 mm | Porte pleine quadro evo H1900xL450mm Blanc pur | Le FN546E est une porte pleine Blanc pur quadro evo de Hager, de dimensions de 1900 mm de hauteur et 450 mm de largeur. Il referme l'avant ou l'arrière des cellules dans les ensembles de cellules jusqu'à 4000A. | 01/05/2026 | 839,02 | 1 | 20 | EA | 1
FN547E | 3250610190074 | Porte pleine,quadro evo,H2100 W450 mm | Porte pleine quadro evo H2100xL450mm Blanc pur | Le FN547E est une porte pleine Blanc pur quadro evo de Hager, de dimensions de 2100 mm de hauteur et 450 mm de largeur. Il referme l'avant ou l'arrière des cellules dans les ensembles de cellules jusqu'à 4000A. | 01/05/2026 | 864,16 | 1 | 20 | EA | 1
FN600PL | 3250610075760 | 2 Panneasux de socle quadro evo D600 | Lot de 2 panneaux de socle pour cellule quadro evo profondeur 600 mm | Lot de 2 panneaux de socle gris poussière quadro evo de Hager, de hauteur 100mm pour une cellule de profondeur de 600mm. Il permet la finition des socles dans les ensembles de cellules jusqu'à 4000A. | 01/05/2026 | 198,27 | 1 | 20 | EA | 1
FN6020FDW | 3250612772193 | Modultür,q.evo,600x200 | Plastron partiel vissé, quadro 600x200 | Plastron partiel vissé, quadro 600x200 | 01/05/2026 | 248,23 | 1 | 20 | EA | 1
FN6020MDW | 3250612772209 | Pte part. DIN rail,600x200 | Porte partielle DIN rail, quadro 600x200 | Porte partielle DIN rail, quadro 600x200 | 01/05/2026 | 381,22 | 1 | 20 | EA | 1
FN6020PDW | 3250612772216 | Porte partielle,q.evo 600x200 | Porte partielle, quadro.evo 600x200 | Porte partielle, quadro.evo 600x200 | 01/05/2026 | 277,83 | 1 | 20 | EA | 1
FN6030PDW | 3250612772223 | Porte partielle,q.evo 600x300 | Porte partielle, quadro.evo 600x300 | Porte partielle, quadro.evo 600x300 | 01/05/2026 | 415,19 | 1 | 20 | EA | 1
FN6040PDW | 3250612772230 | Porte partielle,q.evo 600x400 | Porte partielle, quadro.evo 600x400 | Porte partielle, quadro.evo 600x400 | 01/05/2026 | 361,16 | 1 | 20 | EA | 1
FN6040PGW | 3250612772247 | Pte partielle vitrée,600x400 | Porte partielle vitrée, quadro.evo 600x400 | Porte partielle vitrée, quadro.evo 600x400 | 01/05/2026 | 521,67 | 1 | 20 | EA | 1
FN6060PDW | 3250612772254 | Porte partielle,q.evo 600x600 | Porte partielle, quadro.evo 600x600 | Porte partielle, quadro.evo 600x600 | 01/05/2026 | 398,2 | 1 | 20 | EA | 1
FN6060PGW | 3250612772261 | Pte partielle vitrée,600x600 | Porte partielle vitrée, quadro.evo 600x600 | Porte partielle vitrée, quadro.evo 600x600 | 01/05/2026 | 782,47 | 1 | 20 | EA | 1
FN60TBPW | 3250612772278 | Plast. haut et bas q.evo L600 | Plastrons haut et bas quadro.evo L600 | Plastrons haut et bas quadro.evo L600 | 01/05/2026 | 211,69 | 1 | 20 | EA | 1
FN700PL | 3250610075791 | 2 Panneasux de socle quadro evo W700 | Lot de 2 panneaux de socle pour cellule quadro evo largeur 700 mm | Lot de 2 panneaux de socle gris poussière quadro evo de Hager, de hauteur 100mm pour une cellule de largeur de 700mm. Il permet la finition des socles dans les ensembles de cellules jusqu'à 4000A. | 01/05/2026 | 219,14 | 1 | 20 | EA | 1
FN7040AL | 3250610014257 | Plaq.ent.plein.q.evo 700x400 | Plaque entrée pleine en AL plaque passe câbles ouverte basse quadro evo 700x400 | Plaque d'entrée pleine en Aluminium pour plaque passe câbles ouverte basse quadro evo 700x400 | 01/05/2026 | 68,81 | 1 | 20 | EA | 1
FN7040CEW | 3250610013755 | Plaq. p.câb.ouv.q.evo 700x400 | Plaque passe câbles ouverte basse pour quadro evo 700x400 | Plaque passe câbles ouverte basse pour quadro evo 700x400 | 01/05/2026 | 159,12 | 1 | 20 | EA | 1
FN7040DR | 3250610014370 | Plaq.ent.prédec.q.evo 700x400 | Plaque entrée prédécoupes plaque passe câbles ouverte basse quadro evo 700x400 | Plaque d'entrée avec prédécoupes pour plaque passe câbles ouverte basse quadro evo 700x400 | 01/05/2026 | 68,81 | 1 | 20 | EA | 1
FN7040VTW | 3250610014073 | Plaq.sup.vent.q.evo 700x400 | Plaque supérieure ventilée IP30 quadro evo 700x400 | Plaque supérieure ventilée IP30 quadro evo 700x400 | 01/05/2026 | 154,8 | 1 | 20 | EA | 1
FN7060AL | 3250610014264 | Plaq.ent.plein.q.evo 700x600 | Plaque entrée pleine en AL plaque passe câbles ouverte basse quadro evo 700x600 | Plaque d'entrée pleine en Aluminium pour plaque passe câbles ouverte basse quadro evo 700x600 | 01/05/2026 | 93,54 | 1 | 20 | EA | 1
FN7060CEW | 3250610013762 | Plaq. p.câb.ouv.q.evo 700x600 | Plaque passe câbles ouverte basse pour quadro evo 700x600 | Plaque passe câbles ouverte basse pour quadro evo 700x600 | 01/05/2026 | 218,25 | 1 | 20 | EA | 1
FN7060DR | 3250610014387 | Plaq.ent.prédec.q.evo 700x600 | Plaque entrée prédécoupes plaque passe câbles ouverte basse quadro evo 700x600 | Plaque d'entrée avec prédécoupes pour plaque passe câbles ouverte basse quadro evo 700x600 | 01/05/2026 | 93,54 | 1 | 20 | EA | 1
FN7060R | 3250612770946 | Toit ventilé IP31,quadro,700x600 | Toit ventilé IP31, quadro.system, 700x600 | Toit ventilé IP31, quadro.system, 700x600 | 01/05/2026 | 519,61 | 1 | 20 | EA | 1
FN7060RWN | 3250610013489 | Toit vent. IP31 q.evo 700x600 | Toit ventilé IP31 quadro evo 700x600 | Toit ventilé IP31 quadro evo 700x600 | 01/05/2026 | 232,46 | 1 | 20 | EA | 1
FN7060VTW | 3250610014080 | Plaq.sup.vent.q.evo 700x600 | Plaque supérieure ventilée IP30 quadro evo 700x600 | Plaque supérieure ventilée IP30 quadro evo 700x600 | 01/05/2026 | 211,32 | 1 | 20 | EA | 1
FN7080AL | 3250610014271 | Plaq.ent.plein.q.evo 700x800 | Plaque entrée pleine en AL plaque passe câbles ouverte basse quadro evo 700x800 | Plaque d'entrée pleine en Aluminium pour plaque passe câbles ouverte basse quadro evo 700x800 | 01/05/2026 | 104,29 | 1 | 20 | EA | 1
FN7080CEW | 3250610013779 | Plaq. p.câb.ouv.q.evo 700x800 | Plaque passe câbles ouverte basse pour quadro evo 700x800 | Plaque passe câbles ouverte basse pour quadro evo 700x800 | 01/05/2026 | 240,82 | 1 | 20 | EA | 1
FN7080DR | 3250610014394 | Plaq.ent.prédec.q.evo 700x800 | Plaque entrée prédécoupes plaque passe câbles ouverte basse quadro evo 700x800 | Plaque d'entrée avec prédécoupes pour plaque passe câbles ouverte basse quadro evo 700x800 | 01/05/2026 | 104,29 | 1 | 20 | EA | 1
FN7080R | 3250612770953 | Toit ventilé IP31,quadro,700x800 | Toit ventilé IP31, quadro.system, 700x800 | Toit ventilé IP31, quadro.system, 700x800 | 01/05/2026 | 597,1 | 1 | 20 | EA | 1
FN7080RWN | 3250610013496 | Toit vent. IP31 q.evo 700x800 | Toit ventilé IP31 quadro evo 700x800 | Toit ventilé IP31 quadro evo 700x800 | 01/05/2026 | 256,9 | 1 | 20 | EA | 1
FN7080VTW | 3250610014097 | Plaq.sup.vent.q.evo 700x800 | Plaque supérieure ventilée IP30 quadro evo 700x800 | Plaque supérieure ventilée IP30 quadro evo 700x800 | 01/05/2026 | 233,55 | 1 | 20 | EA | 1
FN800PL | 3250610075777 | 2 Panneasux de socle quadro evo D800 | Lot de 2 panneaux de socle pour cellule quadro evo profondeur 800 mm | Lot de 2 panneaux de socle gris poussière quadro evo de Hager, de hauteur 100mm pour une cellule de profondeur de 800mm. Il permet la finition des socles dans les ensembles de cellules jusqu'à 4000A. | 01/05/2026 | 260,88 | 1 | 20 | EA | 1
FN8020FDW | 3250612772285 | Modular door, q.evo 600x200 | Plastron partiel vissé, quadro 800x200 | Plastron partiel vissé, quadro 800x200 | 01/05/2026 | 322,83 | 1 | 20 | EA | 1
FN8020MDW | 3250612772292 | Pte part. DIN rail,800x200 | Porte partielle DIN rail, quadro 800x200 | Porte partielle DIN rail, quadro 800x200 | 01/05/2026 | 495,42 | 1 | 20 | EA | 1
FN8020PDW | 3250612772308 | Porte partielle,q.evo 800x200 | Porte partielle, quadro.evo 800x200 | Porte partielle, quadro.evo 800x200 | 01/05/2026 | 324,14 | 1 | 20 | EA | 1
FN8030PDW | 3250612772315 | Porte partielle,q.evo 800x300 | Porte partielle, quadro.evo 800x300 | Porte partielle, quadro.evo 800x300 | 01/05/2026 | 486,19 | 1 | 20 | EA | 1
FN8040PDW | 3250612772322 | Porte partielle,q.evo 800x400 | Porte partielle, quadro.evo 800x400 | Porte partielle, quadro.evo 800x400 | 01/05/2026 | 453,75 | 1 | 20 | EA | 1
FN8040PGW | 3250612772339 | Pte partielle vitrée,800x400 | Porte partielle vitrée, quadro.evo 800x400 | Porte partielle vitrée, quadro.evo 800x400 | 01/05/2026 | 651,29 | 1 | 20 | EA | 1
FN8060PDW | 3250612772346 | Porte partielle,q.evo 800x600 | Porte partielle, quadro.evo 800x600 | Porte partielle, quadro.evo 800x600 | 01/05/2026 | 535,57 | 1 | 20 | EA | 1
FN8060PGW | 3250612772353 | Pte partielle vitrée,800x600 | Porte partielle vitrée, quadro.evo 800x600 | Porte partielle vitrée, quadro.evo 800x600 | 01/05/2026 | 976,93 | 1 | 20 | EA | 1
FN80TBPW | 3250612772360 | Plast. haut et bas q.evo L800 | Plastrons haut et bas quadro.evo L800 | Plastrons haut et bas quadro.evo L800 | 01/05/2026 | 287,81 | 1 | 20 | EA | 1
FN887E | 3250610190654 | Traverse préfo 50X700 s.ve | Traverse perforée Quadro+ en tôle galvanisé h 25mm pour cellule 700mm | Traverse perforée Quadro+ en tôle galvanisé h 25mm pour cellule 700mm | 01/05/2026 | 75,12 | 1 | 20 | EA | 1
FN900PL | 3250610075807 | 2 Panneasux de socle quadro evo W900 | Lot de 2 panneaux de socle pour cellule quadro evo largeur 900 mm | Lot de 2 panneaux de socle gris poussière quadro evo de Hager, de hauteur 100mm pour une cellule de largeur de 900mm. Il permet la finition des socles dans les ensembles de cellules jusqu'à 4000A. | 01/05/2026 | 240,01 | 1 | 20 | EA | 1
FN9040AL | 3250610014288 | Plaq.ent.plein.q.evo 900x400 | Plaque entrée pleine en AL plaque passe câbles ouverte basse quadro evo 900x400 | Plaque d'entrée pleine en Aluminium pour plaque passe câbles ouverte basse quadro evo 900x400 | 01/05/2026 | 79,56 | 1 | 20 | EA | 1
FN9040CEW | 3250610013786 | Plaq. p.câb.ouv.q.evo 900x400 | Plaque passe câbles ouverte basse pour quadro evo 900x400 | Plaque passe câbles ouverte basse pour quadro evo 900x400 | 01/05/2026 | 188,15 | 1 | 20 | EA | 1
FN9040DR | 3250610014400 | Plaq.ent.prédec.q.evo 900x400 | Plaque entrée prédécoupes plaque passe câbles ouverte basse quadro evo 900x400 | Plaque d'entrée avec prédécoupes pour plaque passe câbles ouverte basse quadro evo 900x400 | 01/05/2026 | 79,56 | 1 | 20 | EA | 1
FN9040VTW | 3250610014103 | Plaq.sup.vent.q.evo 900x400 | Plaque supérieure ventilée IP30 quadro evo 900x400 | Plaque supérieure ventilée IP30 quadro evo 900x400 | 01/05/2026 | 184,21 | 1 | 20 | EA | 1
FN9060AL | 3250610014295 | Plaq.ent.plein.q.evo 900x600 | Plaque entrée pleine en AL plaque passe câbles ouverte basse quadro evo 900x600 | Plaque d'entrée pleine en Aluminium pour plaque passe câbles ouverte basse quadro evo 900x600 | 01/05/2026 | 110,74 | 1 | 20 | EA | 1
FN9060CEW | 3250610013793 | Plaq. p.câb.ouv.q.evo 900x600 | Plaque passe câbles ouverte basse pour quadro evo 900x600 | Plaque passe câbles ouverte basse pour quadro evo 900x600 | 01/05/2026 | 260,17 | 1 | 20 | EA | 1
FN9060DR | 3250610014417 | Plaq.ent.prédec.q.evo 900x600 | Plaque entrée prédécoupes plaque passe câbles ouverte basse quadro evo 900x600 | Plaque d'entrée avec prédécoupes pour plaque passe câbles ouverte basse quadro evo 900x600 | 01/05/2026 | 110,74 | 1 | 20 | EA | 1
FN9060R | 3250612770960 | Toit ventilé IP31,quadro,900x600 | Toit ventilé IP31, quadro.system, 900x600 | Toit ventilé IP31, quadro.system, 900x600 | 01/05/2026 | 533,01 | 1 | 20 | EA | 1
FN9060RWN | 3250610013502 | Toit vent. IP31 q.evo 900x600 | Toit ventilé IP31 quadro evo 900x600 | Toit ventilé IP31 quadro evo 900x600 | 01/05/2026 | 276,34 | 1 | 20 | EA | 1
FN9060VTW | 3250610014110 | Plaq.sup.vent.q.evo 900x600 | Plaque supérieure ventilée IP30 quadro evo 900x600 | Plaque supérieure ventilée IP30 quadro evo 900x600 | 01/05/2026 | 251,21 | 1 | 20 | EA | 1
FN9080AL | 3250610014301 | Plaq.ent.plein.q.evo 900x800 | Plaque entrée pleine en AL plaque passe câbles ouverte basse quadro evo 900x800 | Plaque d'entrée pleine en Aluminium pour plaque passe câbles ouverte basse quadro evo 900x800 | 01/05/2026 | 123,65 | 1 | 20 | EA | 1
FN9080CEW | 3250610013809 | Plaq. p.câb.ouv.q.evo 900x800 | Plaque passe câbles ouverte basse pour quadro evo 900x800 | Plaque passe câbles ouverte basse pour quadro evo 900x800 | 01/05/2026 | 288,12 | 1 | 20 | EA | 1
FN9080DR | 3250610014424 | Plaq.ent.prédec.q.evo 900x800 | Plaque entrée prédécoupes plaque passe câbles ouverte basse quadro evo 900x800 | Plaque d'entrée avec prédécoupes pour plaque passe câbles ouverte basse quadro evo 900x800 | 01/05/2026 | 123,65 | 1 | 20 | EA | 1
FN9080R | 3250612770977 | Toit ventilé IP31,quadro,900x800 | Toit ventilé IP31, quadro.system, 900x800 | Toit ventilé IP31, quadro.system, 900x800 | 01/05/2026 | 601,12 | 1 | 20 | EA | 1
FN9080RWN | 3250610013519 | Toit vent. IP31 q.evo 900x800 | Toit ventilé IP31 quadro evo 900x800 | Toit ventilé IP31 quadro evo 900x800 | 01/05/2026 | 305,04 | 1 | 20 | EA | 1
FN9080VTW | 3250610014127 | Plaq.sup.vent.q.evo 900x800 | Plaque supérieure ventilée IP30 quadro evo 900x800 | Plaque supérieure ventilée IP30 quadro evo 900x800 | 01/05/2026 | 277,31 | 1 | 20 | EA | 1
FN942E | 3250610190616 | Plaque de couverture P400 | Plaque de couverture Quadro+ pour fermer l'espace entre 2 cellules p 400mm | Plaque de couverture Quadro+ pour fermer l'espace entre 2 cellules p 400mm | 01/05/2026 | 35,3 | 1 | 20 | EA | 1
FN943E | 3250610190623 | Plaque de couverture P600 | Plaque de couverture Quadro+ pour fermer l'espace entre 2 cellules p 600mm | Plaque de couverture Quadro+ pour fermer l'espace entre 2 cellules p 600mm | 01/05/2026 | 49,25 | 1 | 20 | EA | 1
FN944E | 3250610190630 | Plaque de couverture P800 | Plaque de couverture Quadro+ pour fermer l'espace entre 2 cellules p 800mm | Plaque de couverture Quadro+ pour fermer l'espace entre 2 cellules p 800mm | 01/05/2026 | 81,55 | 1 | 20 | EA | 1
FN946E | 3250612511617 | Plaque de couverture P450 | Plaque de couverture quadro+ pour fermer l'espace entre 2 cellules p 450mm | Plaque de couverture quadro+ pour fermer l'espace entre 2 cellules largeur 450mm | 01/05/2026 | 51,6 | 1 | 20 | EA | 1
FN947E | 3250612511624 | Plaque de couverture P700 | Plaque de couverture quadro+ pour fermer l'espace entre 2 cellules p 700mm | Plaque de couverture quadro+ pour fermer l'espace entre 2 cellules largeur 700mm | 01/05/2026 | 60,51 | 1 | 20 | EA | 1
FN948E | 3250612511631 | Plaque de couverture P900 | Plaque de couverture quadro+ pour fermer l'espace entre 2 cellules p 900mm | Plaque de couverture quadro+ pour fermer l'espace entre 2 cellules largeur 900mm | 01/05/2026 | 72,53 | 1 | 20 | EA | 1
FN949E | 3250612511648 | Plaque de couverture P1000 | Plaque de couverture quadro+ pour fermer l'espace entre 2 cellules p 1000mm | Plaque de couverture quadro+ pour fermer l'espace entre 2 cellules largeur1000mm | 01/05/2026 | 80,58 | 1 | 20 | EA | 1
FN950 | 3250612649501 | Kit de juxtaposition latéral | Kit de juxtaposition latérale Quadro+ p toutes les cellules galvanisé 40/10ème | Kit de juxtaposition latérale Quadro+ p toutes les cellules galvanisé 40/10ème | 01/05/2026 | 96,69 | 1 | 20 | EA | 1
FN951 | 3250612649518 | Joint d'accouplement d'armoire | Joint d'accouplement de cellules Quadro+ long 10m h 6mm | Joint d'accouplement de cellules Quadro+ long 10m h 6mm | 01/05/2026 | 36,86 | 1 | 20 | EA | 1
FN952 | 3250612649525 | Arrêt de porte,quadro | Arrêt de porte,quadro plus | Arrêt de porte,quadro plus | 01/05/2026 | 185,45 | 1 | 20 | EA | 1
FN954E | 3250612511600 | Kit de liaison,quadro | Kit de juxtaposition dos à dos pour cellules quadro+ | Kit de juxtaposition dos à dos pour cellules quadro+ | 01/05/2026 | 141,4 | 1 | 20 | EA | 1
FN970E | 3250610190807 | Traverse porte barres Quadro P400 | Traverse pour porte barres enveloppe Quadro P400 | Traverse pour porte barres enveloppe Quadro P400 | 01/05/2026 | 81,61 | 1 | 20 | EA | 1
FP31QS | 3250612671007 | Arm. Univers 500x300 IP44 cl.II | Armoire univers IP44 classe II h 500mm l 300mm p 205mm | Le FP31QS est une Armoire murale univers classe II IK09 IK09 de Hager, de dimensions P205xH500xL300mm. Il permet de réaliser des ensembles jusqu'à 630A. | 01/05/2026 | 742,56 | 1 | 20 | EA | 1
FP31SN2 | 3250612669516 | Armo.,univers,IP44,CLII,500x300x205mm | Armoire,univers, IP44, classe II, 500x300x205mm | Armoire,univers, IP44, classe II, 500x300x205mm | 01/05/2026 | 738,94 | 1 | 20 | EA | 1
FP32QS | 3250612671014 | Arm. Univers 500x550 IP44 cl.II | Armoire univers IP44 classe II h 500 l 550mm p 205mm | Le FP32QS est une Armoire murale univers classe II IK09 IK09 de Hager, de dimensions P205xH500xL550mm. Il permet de réaliser des ensembles jusqu'à 630A. | 01/05/2026 | 1145,25 | 1 | 20 | EA | 1
FP32SN2 | 3250612669523 | Armo.,univers,IP44,CLII,500x550x205mm | Armoire,univers, IP44, classe II, 500x550x205 mm | Armoire,univers, IP44, classe II, 500x550x205 mm | 01/05/2026 | 1139,67 | 1 | 20 | EA | 1
FP41QS | 3250612671052 | Arm. Univers 650x300 IP44 cl.II | Armoire univers IP44 classe II h 650mm l 300mm p 205mm | Le FP41QS est une Armoire murale univers classe II IK09 IK09 de Hager, de dimensions P205xH650xL300mm. Il permet de réaliser des ensembles jusqu'à 630A. | 01/05/2026 | 828,84 | 1 | 20 | EA | 1
FP41SN2 | 3250612667512 | Armo.,univers,IP44,CLII,650x300x205mm | Armoire,univers, IP44, classe II, 650x300x205mm | Armoire,univers, IP44, classe II, 650x300x205mm | 01/05/2026 | 824,79 | 1 | 20 | EA | 1
FP42QS | 3250612671069 | Arm. Univers 650x550 IP44 cl.II | Armoire univers IP44 classe II h 650mm l 550mm p 205mm | Le FP42QS est une Armoire murale univers classe II IK09 IK09 de Hager, de dimensions P205xH650xL550mm. Il permet de réaliser des ensembles jusqu'à 630A. | 01/05/2026 | 1347,31 | 1 | 20 | EA | 1
FP42SN2 | 3250612667536 | Armo.,univers,IP44,CLII,650x550x205mm | Armoire,univers IP44, classe II, 650x550x205mm | Armoire,univers IP44, classe II, 650x550x205mm | 01/05/2026 | 1340,73 | 1 | 20 | EA | 1
FP51QS | 3250612671106 | Arm. Univers 800x300 IP44 cl.II | Armoire univers IP44 classe II h 800mm l 300mm p 205mm | Le FP51QS est une Armoire murale univers classe II IK09 IK09 de Hager, de dimensions P205xH800xL300mm. Il permet de réaliser des ensembles jusqu'à 630A. | 01/05/2026 | 899,92 | 1 | 20 | EA | 1
FP51SN2 | 3250612667659 | Armo.,univers,IP44,CLII,800x300x205mm | Armoire,univers,IP44,classe II,800x300x205mm | Armoire,univers,IP44,classe II,800x300x205mm | 01/05/2026 | 895,53 | 1 | 20 | EA | 1
FP52QS | 3250612671113 | Arm. Univers 800x550 IP44 cl.II | Armoire univers IP44 classe II h 800mm l 550mm p 205mm | Le FP52QS est une Armoire murale univers classe II IK09 IK09 de Hager, de dimensions P205xH800xL550mm. Il permet de réaliser des ensembles jusqu'à 630A. | 01/05/2026 | 1596,01 | 1 | 20 | EA | 1
FP52SN2 | 3250612669080 | Armo.,univers,IP44,CLII,800x550x205mm | Armoire,univers,IP44,classe II,800x550x205mm | Armoire,univers,IP44,classe II,800x550x205mm | 01/05/2026 | 1588,21 | 1 | 20 | EA | 1
FP53QS | 3250612671120 | Arm. Univers 800x800 IP44 cl.II | Armoire univers IP44 classe II h 800mm l 800mm p 205mm | Le FP53QS est une Armoire murale univers classe II IK09 IK09 de Hager, de dimensions P205xH800xL800mm. Il permet de réaliser des ensembles jusqu'à 630A. | 01/05/2026 | 2286,35 | 1 | 20 | EA | 1
FP53SN2 | 3250612669097 | Armo.,univers,IP44,CLII,800x800x205mm | Armoire,univers,IP44,classe II,800x800x205mm | Armoire,univers,IP44,classe II,800x800x205mm | 01/05/2026 | 2275,18 | 1 | 20 | EA | 1
FP72QS | 3250612671212 | Arm. Univers 1100x550 IP44 cl.II | Armoire univers IP44 classe II h 1100mm l 550mm p 205mm | Le FP72QS est une Armoire murale univers classe II IK09 IK09 de Hager, de dimensions P205xH1100xL550mm. Il permet de réaliser des ensembles jusqu'à 630A. | 01/05/2026 | 2004,36 | 1 | 20 | EA | 1
FP72SN2 | 3250612668540 | Armo.,univers,IP44,CLII,1100x550x205mm | Armoire,univers,IP44,classe II,1100x550x205mm | Armoire,univers,IP44,classe II,1100x550x205mm | 01/05/2026 | 1994,58 | 1 | 20 | EA | 1
FP73QS | 3250612671229 | Arm. Univers 1100x800 IP44 cl.II | Armoire univers IP44 classe II h 1100mm l 800mm p 205mm | Le FP73QS est une Armoire murale univers classe II IK09 IK09 de Hager, de dimensions P205xH1100xL800mm. Il permet de réaliser des ensembles jusqu'à 630A. | 01/05/2026 | 2767,6 | 1 | 20 | EA | 1
FP73SN2 | 3250612667901 | Armo.,univers,IP44,CLII,1100x800x205mm | Armoire,univers,IP44,classe II,1100x800x205mm | Armoire,univers,IP44,classe II,1100x800x205mm | 01/05/2026 | 2754,1 | 1 | 20 | EA | 1
FP74QS | 3250612671236 | Arm. Univers 1100x1050 IP44 cl.II | Armoire univers IP44 classe II h 1100mm l 1050mm p 205mm | Le FP74QS est une Armoire murale univers classe II IK09 IK09 de Hager, de dimensions P205xH1100xL1050mm. Il permet de réaliser des ensembles jusqu'à 630A. | 01/05/2026 | 3455,38 | 1 | 20 | EA | 1
FP74SN2 | 3250612668557 | Armo.,univers,IP44,CLII,1100x1050x205mm | Armoire,univers,IP44,classe II,1100x1050x205mm | Armoire,univers,IP44,classe II,1100x1050x205mm | 01/05/2026 | 3438,51 | 1 | 20 | EA | 1
FP92QS | 3250612671311 | Arm. Univers 1400x550 IP44 cl.II | Armoire univers IP44 classe II h 1400mm l 550mm p 205mm | Le FP92QS est une Armoire murale univers classe II IK09 IK09 de Hager, de dimensions P205xH1400xL550mm. Il permet de réaliser des ensembles jusqu'à 630A. | 01/05/2026 | 2340,31 | 1 | 20 | EA | 1
FP92SN2 | 3250612668564 | Armo.,univers,IP44,CLII,1400x550x205mm | Armoire,univers,IP44,classe II,1400x550x205mm | Armoire,univers,IP44,classe II,1400x550x205mm | 01/05/2026 | 2328,88 | 1 | 20 | EA | 1
FP93QS | 3250612671328 | Arm. Univers 1400x800 IP44 cl.II | Armoire univers IP44 classe II h 1400mm l 800mm p 205mm | Le FP93QS est une Armoire murale univers classe II IK09 IK09 de Hager, de dimensions P205xH1400xL800mm. Il permet de réaliser des ensembles jusqu'à 630A. | 01/05/2026 | 3721,55 | 1 | 20 | EA | 1
FP93SN2 | 3250612668571 | Armo.,univers,IP44,CLII,1400x800x205mm | Armoire,univers,IP44, classe II,1400x800x205mm | Armoire,univers,IP44, classe II,1400x800x205mm | 01/05/2026 | 3703,39 | 1 | 20 | EA | 1
FP94QS | 3250612671335 | Arm. Univers 1400x1050 IP44 cl.II | Armoire univers IP44 classe II h 1400mm l 1050mm p 205mm | Le FP94QS est une Armoire murale univers classe II IK09 IK09 de Hager, de dimensions P205xH1400xL1050mm. Il permet de réaliser des ensembles jusqu'à 630A. | 01/05/2026 | 4658,11 | 1 | 20 | EA | 1
FP94SN2 | 3250612668588 | Armo.,univers,IP44,CLII,1400x1050x205mm | Armoire,univers,IP44,classe II,1400x1050x205mm | Armoire,univers,IP44,classe II,1400x1050x205mm | 01/05/2026 | 4635,38 | 1 | 20 | EA | 1
FR21H1 | 3250616003903 | Armoire IP55 ClII 1950x300x400 socle 100 | Armoire univers pose au sol PCII IP55 hauteur 1950mm largeur 300mm prof 400mm | Armoire univers pose au sol PCII IP55 hauteur: 1950 mm largeur: 300 mm profondeur: 400 mm couleur: Gris clair | 01/05/2026 | 2664,74 | 1 | 20 | EA | 1
FR21S1 | 3250616003934 | Arm.Univers IP55 1950x300x275 | Armoire univers IP55 Classe II 1950x300x275 avec socle h100 | Le FR21S1 est une Armoire au sol univers classe II IK10 IK10 de Hager, de dimensions P275xH1950xL300mm. Il permet de réaliser des ensembles jusqu'à 630A. | 01/05/2026 | 1951,33 | 1 | 20 | EA | 1
FR22H1 | 3250616003989 | Arm.Univers IP55 1950x550x400 | Armoire univers pose au sol PCII IP55 hauteur 1950mm largeur 550mm prof 400mm | Armoire univers pose au sol PCII IP55 hauteur: 1950 mm largeur: 550 mm profondeur: 400 mm couleur: Gris clair | 01/05/2026 | 3975,03 | 1 | 20 | EA | 1
FR22S1 | 3250616004016 | Arm.Univers IP55 1950x550x275 | Armoire univers IP55 Classe II 1950x550x275 avec socle h100 | Le FR22S1 est une Armoire au sol univers classe II IK10 IK10 de Hager, de dimensions P275xH1950xL550mm. Il permet de réaliser des ensembles jusqu'à 630A. | 01/05/2026 | 3904,17 | 1 | 20 | EA | 1
FR23H1 | 3250616004061 | Arm.Univers IP55 1950x800x400 | Armoire univers IP55 Classe II 1950x800x400 avec socle h100 | Le FR23H1 est une Armoire au sol univers classe II IK10 IK10 de Hager, de dimensions P400xH1950xL800mm. Il permet de réaliser des ensembles jusqu'à 630A. | 01/05/2026 | 5376,68 | 1 | 20 | EA | 1
FR23S1 | 3250616004092 | Arm.Univers IP55 1950x800x275 | Armoire univers IP55 Classe II 1950x800x275 avec socle h100 | Le FR23S1 est une Armoire au sol univers classe II IK10 IK10 de Hager, de dimensions P275xH1950xL800mm. Il permet de réaliser des ensembles jusqu'à 630A. | 01/05/2026 | 5330,99 | 1 | 20 | EA | 1
FR24H1 | 3250616004146 | Arm.Univers IP55 1950x1050x400 | Armoire univers IP55 Classe II 1950x1050x400 avec socle h100 | Le FR24H1 est une Armoire au sol univers classe II IK10 IK10 de Hager, de dimensions P400xH1950xL1050mm. Il permet de réaliser des ensembles jusqu'à 630A. | 01/05/2026 | 6970,46 | 1 | 20 | EA | 1
FR24S1 | 3250616004177 | Arm.Univers IP55 1950x1050x275 | Armoire univers IP55 Classe II 1950x1050x275 avec socle h100 | Le FR24S1 est une Armoire au sol univers classe II IK10 IK10 de Hager, de dimensions P275xH1950xL1050mm. Il permet de réaliser des ensembles jusqu'à 630A. | 01/05/2026 | 6820,82 | 1 | 20 | EA | 1
FR25H1 | 3250616004221 | Arm.Univers IP55 1950x1300x400 | Armoire univers pose au sol PCII IP55 hauteur 1950mm largeur 1300mm prof 400mm | Armoire univers pose au sol PCII IP55 hauteur: 1950 mm largeur: 1300 mm profondeur: 400 mm couleur: Gris clair | 01/05/2026 | 8513,8 | 1 | 20 | EA | 1
FR25S1 | 3250616004252 | Arm.Univers IP55 1950x1300x275 | Armoire univers IP55 Classe II 1950x1300x275 avec socle h100 | Le FR25S1 est une Armoire au sol univers classe II IK10 IK10 de Hager, de dimensions P275xH1950xL1300mm. Il permet de réaliser des ensembles jusqu'à 630A. | 01/05/2026 | 8329,55 | 1 | 20 | EA | 1
FR26H1 | 3250616005280 | Arm.Univers IP55 1950x1550x400 | Armoire univers pose au sol PCII IP55 hauteur 1950mm largeur 1550mm prof 400mm | Armoire univers pose au sol PCII IP55 hauteur: 1950 mm largeur: 1550 mm profondeur: 400 mm couleur: Gris clair | 01/05/2026 | 9614,65 | 1 | 20 | EA | 1
FR26S1 | 3250616005310 | Armoire IP55 ClII 1950x1550x275 socle100 | Armoire univers IP55 Classe II 1950x1550x275 avec socle h100 | Le FR26S1 est une Armoire au sol univers classe II IK10 IK10 de Hager, de dimensions P275xH1950xL1550mm. Il permet de réaliser des ensembles jusqu'à 630A. | 01/05/2026 | 9408,34 | 1 | 20 | EA | 1
FR32S | 3250610702345 | Armoire IP55 CLII, 500x550x275mm | Coffret univers IP55 Classe II 500x550x275 | Le FR32S est une Armoire murale univers classe II IK10 IK10 de Hager, de dimensions P275xH500xL550mm. Il permet de réaliser des ensembles jusqu'à 630A. | 01/05/2026 | 1472,56 | 1 | 20 | EA | 1
FR33S | 3250610702369 | Armoire,univers,IP55, CLII 500x800x275mm | Coffret univers IP55 Classe II 500x800x275 | Le FR33S est une Armoire murale univers classe II IK10 IK10 de Hager, de dimensions P275xH500xL800mm. Il permet de réaliser des ensembles jusqu'à 630A. | 01/05/2026 | 1886,77 | 1 | 20 | EA | 1
FR34S | 3250610702383 | Armoire,univers IP55 CLII 500x1050x275mm | Coffret univers IP55 Classe II 500x1050x275 | Le FR34S est une Armoire murale univers classe II IK10 IK10 de Hager, de dimensions P275xH500xL1050mm. Il permet de réaliser des ensembles jusqu'à 630A. | 01/05/2026 | 2663,16 | 1 | 20 | EA | 1
FR42S | 3250610702444 | Armoire,univers IP55 CLII 650x550x275mm | Coffret univers IP55 Classe II 650x550x275 | Le FR42S est une Armoire murale univers classe II IK10 IK10 de Hager, de dimensions P275xH650xL550mm. Il permet de réaliser des ensembles jusqu'à 630A. | 01/05/2026 | 1704,07 | 1 | 20 | EA | 1
FR52S | 3250610702543 | Armoire,univ.,IP55, CLII, 800x550x275mm | Coffret univers IP55 Classe II 800x550x275 | Le FR52S est une Armoire murale univers classe II IK10 IK10 de Hager, de dimensions P275xH800xL550mm. Il permet de réaliser des ensembles jusqu'à 630A. | 01/05/2026 | 1968,64 | 1 | 20 | EA | 1
FR53S | 3250610702567 | Armoire,univ.,IP55, CLII, 800x800x275mm | Coffret univers IP55 Classe II 800x800x275 | Le FR53S est une Armoire murale univers classe II IK10 IK10 de Hager, de dimensions P275xH800xL800mm. Il permet de réaliser des ensembles jusqu'à 630A. | 01/05/2026 | 2683,65 | 1 | 20 | EA | 1
FR72S | 3250610702741 | Armoire,univ.,IP55, CLII, 1100x550x275mm | Coffret univers IP55 Classe II 1100x550x275 | Le FR72S est une Armoire murale univers classe II IK10 IK10 de Hager, de dimensions P275xH1100xL550mm. Il permet de réaliser des ensembles jusqu'à 630A. | 01/05/2026 | 2557,67 | 1 | 20 | EA | 1
FR73S | 3250610702765 | Armoire,univ.,IP55, CLII, 1100x800x275mm | Coffret univers IP55 Classe II 1100x800x275 | Le FR73S est une Armoire murale univers classe II IK10 IK10 de Hager, de dimensions P275xH1100xL800mm. Il permet de réaliser des ensembles jusqu'à 630A. | 01/05/2026 | 2313,56 | 1 | 20 | EA | 1
FR74S | 3250610702789 | Armoire, univ.IP55, CLII,1100x1050x275mm | Coffret univers IP55 Classe II 1100x1050x275 | Le FR74S est une Armoire murale univers classe II IK10 IK10 de Hager, de dimensions P275xH1100xL1050mm. Il permet de réaliser des ensembles jusqu'à 630A. | 01/05/2026 | 4182,94 | 1 | 20 | EA | 1
FR84S | 3250610702888 | Armoire,univ.,IP55,CLII,1250x1050x275mm | Coffret univers IP55 Classe II 1250x1050x275 | Le FR84S est une Armoire murale univers classe II IK10 IK10 de Hager, de dimensions P275xH1250xL1050mm. Il permet de réaliser des ensembles jusqu'à 630A. | 01/05/2026 | 4806,59 | 1 | 20 | EA | 1
FR92H | 3250610702956 | Armoire,univers,IP55,CLII,1400x550x400mm | Coffret univers IP55 Classe II 1400x550x400 | Coffret univers IP55 Classe II 1400x550x400 | 01/05/2026 | 3304,15 | 1 | 20 | EA | 1
FR92S | 3250610702963 | Armoire,univers,IP55,CLII,1400x550x275mm | Coffret univers IP55 Classe II 1400x550x275 | Le FR92S est une Armoire murale univers classe II IK10 IK10 de Hager, de dimensions P275xH1400xL550mm. Il permet de réaliser des ensembles jusqu'à 630A. | 01/05/2026 | 3244,32 | 1 | 20 | EA | 1
FR93H | 3250610702994 | Armoire,univers,IP55,CLII,1400x800x400mm | Coffret univers IP55 Classe II 1400x800x400 | Coffret univers IP55 Classe II 1400x800x400 | 01/05/2026 | 4737,27 | 1 | 20 | EA | 1
FR93S | 3250610703007 | Armoire,univ., IP55,CLII,1400x800x275mm | Coffret univers IP55 Classe II 1400x800x275 | Le FR93S est une Armoire murale univers classe II IK10 IK10 de Hager, de dimensions P275xH1400xL800mm. Il permet de réaliser des ensembles jusqu'à 630A. | 01/05/2026 | 4696,31 | 1 | 20 | EA | 1
FR94H | 3250610703038 | Armoire,univ.,IP55, CLII,1400x1050x400mm | Coffret univers IP55 Classe II 1400x1050x400 | Coffret univers IP55 Classe II 1400x1050x400 | 01/05/2026 | 6017,63 | 1 | 20 | EA | 1
FR94S | 3250610703045 | Armoire,univ. IP55,CLII 1400x1050x275mm | Coffret univers IP55 Classe II 1400x1050x275 | Le FR94S est une Armoire murale univers classe II IK10 IK10 de Hager, de dimensions P275xH1400xL1050mm. Il permet de réaliser des ensembles jusqu'à 630A. | 01/05/2026 | 5888,49 | 1 | 20 | EA | 1
FU22AN | 3250612710775 | Coffret, NewVegaD, 537x550x182mm, 48mod. | Enveloppe vide vegaD encastrée, 2 rangées à compléter 537x600x182mm | Le Coffret de distribution vegaD à compléter, avec ses 2 rangées à compléter, est idéal pour les installations résidentielles ou tertiaires. Pour des installations en encastré. | 01/05/2026 | 680,19 | 1 | 20 | EA | 1
FU22DN | 3250612710713 | Coffret, NewVegaD, 537x550x150mm, 48mod. | Coffret de distribution vegaD encastrée, 2 rangées 48 modules 537x600x150mm | Le Coffret de distribution vegaD à compléter, avec ses 2 rangées et 48 modules, est idéal pour les installations résidentielles ou tertiaires. Pour des installations en encastré. | 01/05/2026 | 909,49 | 1 | 20 | EA | 1
FU32AN | 3250612710782 | Coffret, NewVegaD, 687x550x182mm, 72mod. | Coffret de distribution vegaD encastrée, 3 rangées à compléter 687x600x182mm | Le Coffret de distribution vegaD à compléter, avec ses 3 rangées à compléter, est idéal pour les installations résidentielles ou tertiaires. Pour des installations en encastré. | 01/05/2026 | 897,93 | 1 | 20 | EA | 1
FU32DN | 3250612710720 | Coffret, NewVegaD, 687x550x150mm, 72mod. | Coffret de distribution vegaD encastrée, 3 rangées 72 modules 687x600x150mm | Le Coffret de distribution vegaD à compléter, avec ses 3 rangées et 72 modules, est idéal pour les installations résidentielles ou tertiaires. Pour des installations en encastré. | 01/05/2026 | 934,57 | 1 | 20 | EA | 1
FU42AN | 3250612710799 | Coffret, NewVegaD, 837x550x182mm, 96mod. | Coffret de distribution vegaD encastrée, 4 rangées à compléter 837x600x182mm | Le Coffret de distribution vegaD à compléter, avec ses 4 rangées à compléter, est idéal pour les installations résidentielles ou tertiaires. Pour des installations en encastré. | 01/05/2026 | 1062,17 | 1 | 20 | EA | 1
FU42DN | 3250612710737 | Coffret, NewVegaD, 837x550x150mm, 96mod. | Coffret de distribution vegaD encastrée, 4 rangées 96 modules 837x600x150mm | Le Coffret de distribution vegaD à compléter, avec ses 4 rangées et 96 modules, est idéal pour les installations résidentielles ou tertiaires. Pour des installations en encastré. | 01/05/2026 | 1160,11 | 1 | 20 | EA | 1
FU52AN | 3250612710805 | Coffret, NewVegaD, 987x550x182mm,120mod. | Coffret de distribution vegaD encastrée, 5 rangées à compléter 987x600x182mm | Le Coffret de distribution vegaD à compléter, avec ses 5 rangées à compléter, est idéal pour les installations résidentielles ou tertiaires. Pour des installations en encastré. | 01/05/2026 | 1268,08 | 1 | 20 | EA | 1
FU52DN | 3250612710744 | Coffret, NewVegaD, 987x550x150mm,120mod. | Coffret de distribution vegaD encastrée, 5 rangées 120 modules 987x600x150mm | Le Coffret de distribution vegaD à compléter, avec ses 5 rangées et 120 modules, est idéal pour les installations résidentielles ou tertiaires. Pour des installations en encastré. | 01/05/2026 | 1373,84 | 1 | 20 | EA | 1
FU62AN | 3250612710812 | Coffret, NewVegaD,1137x550x182mm,144mod. | Coffret de distribution vegaD encastrée, 6 rangées à compléter 1137x600x182mm | Le Coffret de distribution vegaD à compléter, avec ses 6 rangées à compléter, est idéal pour les installations résidentielles ou tertiaires. Pour des installations en encastré. | 01/05/2026 | 1515,13 | 1 | 20 | EA | 1
FU62DN | 3250612710751 | Coffret, NewVegaD,1137x550x150mm,144mod. | Coffret de distribution vegaD encastrée, 6 rangées 144 modules 1137x600x150mm | Le Coffret de distribution vegaD à compléter, avec ses 6 rangées et 144 modules, est idéal pour les installations résidentielles ou tertiaires. Pour des installations en encastré. | 01/05/2026 | 1608,74 | 1 | 20 | EA | 1
FU72AN | 3250612710829 | Coffret, NewVegaD,1287x550x182mm,168mod. | Coffret de distribution vegaD encastrée, 7 rangées à compléter 1287x600x182mm | Le Coffret de distribution vegaD à compléter, avec ses 7 rangées à compléter, est idéal pour les installations résidentielles ou tertiaires. Pour des installations en encastré. | 01/05/2026 | 1750,76 | 1 | 20 | EA | 1
FU72DN | 3250612710768 | Coffret, NewVegaD,1287x550x150mm,168mod. | Coffret de distribution vegaD encastrée, 7 rangées 168 modules 1287x600x150mm | Le Coffret de distribution vegaD à compléter, avec ses 7 rangées et 168 modules, est idéal pour les installations résidentielles ou tertiaires. Pour des installations en encastré. | 01/05/2026 | 1890,21 | 1 | 20 | EA | 1
FV22A | 3250612720026 | Coffret VegaD IP55, 500x550x275mm | Coffret de distribution vegaD saillie IP55, 2 rangées à compléter 500x550x275mm | Le Coffret de distribution vegaD à compléter, avec ses 2 rangées à compléter, est idéal pour les installations résidentielles ou tertiaires. Pour des installations saillie nécessitant un IP55. | 01/05/2026 | 991,91 | 1 | 20 | EA | 1
FV32A | 3250612720033 | Coffret VegaD IP55,650x550x275mm,24mod. | Coffret de distribution vegaD saillie IP55, 3 rangées à compléter 650x550x275mm | Le Coffret de distribution vegaD à compléter, avec ses 3 rangées à compléter, est idéal pour les installations résidentielles ou tertiaires. Pour des installations saillie nécessitant un IP55. | 01/05/2026 | 1175,47 | 1 | 20 | EA | 1
FV42A | 3250612720040 | Coffret VegaD IP55,800x550x275mm,48mod. | Coffret de distribution vegaD saillie IP55, 4 rangées à compléter 800x550x275mm | Le Coffret de distribution vegaD à compléter, avec ses 4 rangées à compléter, est idéal pour les installations résidentielles ou tertiaires. Pour des installations saillie nécessitant un IP55. | 01/05/2026 | 1390,15 | 1 | 20 | EA | 1
FV52A | 3250612720057 | Coffret VegaD IP55,950x550x275mm,72mod. | Coffret de distribution vegaD saillie IP55, 5 rangées à compléter 950x550x275mm | Le Coffret de distribution vegaD à compléter, avec ses 5 rangées à compléter, est idéal pour les installations résidentielles ou tertiaires. Pour des installations saillie nécessitant un IP55. | 01/05/2026 | 1679,51 | 1 | 20 | EA | 1
FV62A | 3250612720064 | Coffret VegaD IP55,1100x550x275mm,96mod | Coffret de distribution vegaD saillie IP55, 6 rangées à compléter 1100x550x275mm | Le Coffret de distribution vegaD à compléter, avec ses 6 rangées à compléter, est idéal pour les installations résidentielles ou tertiaires. Pour des installations saillie nécessitant un IP55. | 01/05/2026 | 2005,81 | 1 | 20 | EA | 1
FV72A | 3250612720071 | Coffret VegaD IP55,1250x550x275mm,120mod | Coffret de distribution vegaD saillie IP55, 7 rangées à compléter 1250x550x275mm | Le Coffret de distribution vegaD à compléter, avec ses 7 rangées à compléter, est idéal pour les installations résidentielles ou tertiaires. Pour des installations saillie nécessitant un IP55. | 01/05/2026 | 2294,1 | 1 | 20 | EA | 1
FX289 | 3250610681480 | Rail supp.venez,horiz.300,gris | Montant diviseur horizontal quadro evo h50mm Gris silex | Le FX289 est un montant diviseur horizontal Gris silex quadro evo de Hager, de dimensions de 50mm de hauteur. Divise l'intérieur des cellules de largeur 900 ou 1000mm pour créer un espace gaine à câble de 200 ou 300mm. | 01/05/2026 | 186,79 | 1 | 20 | EA | 1
FX291 | 3250610681497 | Rail supp.venez,horiz.500,gris | Montant diviseur horizontal quadro evo h545mm Gris silex | Le FX291 est un montant diviseur horizontal Gris silex quadro evo de Hager, de dimensions de 545mm de hauteur. Divise l'intérieur des cellules de largeur 900 ou 1000mm pour créer un espace gaine à câble de 200 ou 300mm. | 01/05/2026 | 216,11 | 1 | 20 | EA | 1
FX292 | 3250610681503 | Rail supp.venez,horiz.700,gris | Montant diviseur horizontal quadro evo h745mm Gris silex | Le FX292 est un montant diviseur horizontal Gris silex quadro evo de Hager, de dimensions de 745mm de hauteur. Divise l'intérieur des cellules de largeur 900 ou 1000mm pour créer un espace gaine à câble de 200 ou 300mm. | 01/05/2026 | 245,43 | 1 | 20 | EA | 1
FX438 | 3250610680957 | Plinth,venezia,Evo,100x400x400 | Plinth, venezia, Evo,100x400x400mm, pour coffret métallique | Plinth, venezia, Evo,100x400x400mm, pour coffret métallique | 01/05/2026 | 421,35 | 1 | 20 | EA | 1
FX450 | 3250610680995 | Plinth,venezia,Evo,100x600x600 | Plinth, venezia, Evo,100x600x600mm, pour coffret métallique | Plinth, venezia, Evo,100x600x600mm, pour coffret métallique | 01/05/2026 | 473,84 | 1 | 20 | EA | 1
FX458 | 3250610681022 | Socle,venezia,Evo,100x800x800 | Socle,venezia,Evo, 100x800x800mm, pour coffret métallique | Socle,venezia,Evo, 100x800x800mm, pour coffret métallique | 01/05/2026 | 526,3 | 1 | 20 | EA | 1
FZ012B | 3250612777679 | Cadre de finition universZ arm.500X550 | Cadre de finition univers RAL9010 Blanc pur pour armoire 2 travées H500xL550mm | Le FZ012B est un cadre de finition univers Blanc pur de Hager, pour armoire 2 travées de dimensions de 500mm de hauteur et 550mm de largeur. Il équipe les armoires électriques univers installées en encastré. | 01/05/2026 | 584,18 | 1 | 20 | EA | 1
FZ021B | 3250612777716 | Cadre de finition universZ arm.650x300 | Cadre de finition univers RAL9010 Blanc pur pour armoire 1 travée H650xL300mm | Le FZ021B est un cadre de finition univers Blanc pur de Hager, pour armoire 1 travée de dimensions de 650mm de hauteur et 300mm de largeur. | 01/05/2026 | 477,62 | 1 | 20 | EA | 1
FZ022B | 3250612777723 | Cadre de finition universZ arm.650x550 | Cadre de finition univers RAL9010 Blanc pur pour armoire 2 travées H650xL550mm | Le FZ022B est un cadre de finition univers Blanc pur de Hager, pour armoire 2 travées de dimensions de 650mm de hauteur et 550mm de largeur. | 01/05/2026 | 473,04 | 1 | 20 | EA | 1
FZ102N | 3250612777037 | Porte univers droite,transp,arm.1100x550 | Porte transparente univers pour FP72QS-FP73QS h 1100mm x l550-l800mm | Porte transparente univers pour FP72QS-FP73QS h 1100mm x l550-l800mm | 01/05/2026 | 1040,52 | 1 | 20 | EA | 1
FZ104N | 3250612777044 | Porte univers droite,transp,arm.650x550 | Porte transparente univers pour FP42QS h 650mm x l 550mm | Porte transparente univers pour FP42QS h 650mm x l 550mm | 01/05/2026 | 697,6 | 1 | 20 | EA | 1
FZ106N | 3250612777051 | Porte univers droite,transp,arm.800x550 | Porte transparente univers pour FP52QS-FP53QS h 800mm x l 550-l 800mm | Porte transparente univers pour FP52QS-FP53QS h 800mm x l 550-l 800mm | 01/05/2026 | 805,47 | 1 | 20 | EA | 1
FZ11B | 3250612777761 | Cadre de finition universZ arm.800x300 | Cadre de finition univers RAL9010 Blanc pur pour armoire 1 travée H800xL300mm | Le FZ11B est un cadre de finition univers Blanc pur de Hager, pour armoire 1 travée de dimensions de 800mm de hauteur et 300mm de largeur. | 01/05/2026 | 478,34 | 1 | 20 | EA | 1
FZ12B | 3250612777778 | Cadre de finition universZ arm.800X550 | Cadre de finition univers RAL9010 Blanc pur pour armoire 2 travées H800xL550mm | Le FZ12B est un cadre de finition univers Blanc pur de Hager, pour armoire 2 travées de dimensions de 800mm de hauteur et 550mm de largeur. | 01/05/2026 | 499,93 | 1 | 20 | EA | 1
FZ12MK | 3250615002150 | Panneau brassage Keystone 12x | Panneau de brassage,universel,Keystone,12x,vide | Panneau de brassage,universel,Keystone,12x,vide | 01/05/2026 | 104,12 | 1 | 20 | EA | 1
FZ13B | 3250612777785 | Cadre de finition universZ arm.800x800 | Cadre de finition univers RAL9010 Blanc pur pour armoire 3 travées H800xL800mm | Le FZ13B est un cadre de finition univers Blanc pur de Hager, pour armoire 3 travées de dimensions de 800mm de hauteur et 800mm de largeur. | 01/05/2026 | 531,22 | 1 | 20 | EA | 1
FZ164N | 3250612777273 | Jeu de 2 portes transp. 1100X1050mm | Portes transparentes univers droite+gauche pour FP74QS h 1100mm x l 550mm | Portes transparentes univers droite+gauche pour FP74QS h 1100mm x l 550mm | 01/05/2026 | 2101,23 | 1 | 20 | PKI | 1
FZ230A | 3250610701683 | Support plast. Univers 275mm | Support plastique univers 275mm | Support plastique univers 275mm | 01/05/2026 | 81,06 | 1 | 20 | EA | 1
FZ230B | 3250610701690 | Support plast. Univers 400mm | Support plastique univers 400mm | Support plastique univers 400mm | 01/05/2026 | 90,04 | 1 | 20 | EA | 1
FZ32B | 3250612777877 | Cadre de finition universZ arm.1100x550 | Cadre de finition univers RAL9010 Blanc pur pour armoire 2 travées H1100xL550mm | Le FZ32B est un cadre de finition univers Blanc pur de Hager, pour armoire 2 travées de dimensions de 1100mm de hauteur et 550mm de largeur. | 01/05/2026 | 615,75 | 1 | 20 | EA | 1
FZ33B | 3250612777884 | Cadre de finition universZ arm.1100x800 | Cadre de finition univers RAL9010 Blanc pur pour armoire 3 travées H1100xL800mm | Le FZ33B est un cadre de finition univers Blanc pur de Hager, pour armoire 3 travées de dimensions de 1100mm de hauteur et 800mm de largeur. | 01/05/2026 | 561,51 | 1 | 20 | EA | 1
FZ401 | 3250612764013 | Jeu bouchons plaque étanche | Jeu bouchons plaque étanche pour FZ402 univers quadro evo | Le FZ401 est un Jeu bouchons plaque étanche pour plaque étanche plastique d'entrée de câble coffret ou armoire FZ402 univers ou quadro evo de Hager. Composition 14 bouchons (5x diam 11, 5x diam 13, 2x diam 19, 1x diam 16 et 1x diam 30mm). | 01/05/2026 | 36,54 | 1 | 20 | EA | 1
FZ402 | 3250612764020 | Plaq passe-câbles équip étanche | Plaque Entrée de câble pour coffret et armoire avec entrées univers quadro4 evo | Le FZ402 est une plaque d' Entrée de câble pour coffret et armoire plastique pleine étanche avec entrées univers quadro4 quadro evo de Hager, de dimensions P125 x L240mm. Pour câbles 24x Ø9-11,5, 12x Ø11-16mm, 4x Ø12,5-20mm, 2x Ø13-27,5mm. | 01/05/2026 | 174,79 | 1 | 20 | EA | 1
FZ402AL | 3250612525010 | Plaque ALU passe-câbles quadro evo | Plaque Entrée de câble pour coffret et armoire aluminium pleine quadro evo | Le FZ402AL est une plaque d' Entrée de câble pour coffret et armoire aluminium pleine quadro evo de Hager, de dimensions de 120mm de profondeur, 232mm de largeur. Il permet de réaliser une pénétration de câble professionnelle. | 01/05/2026 | 71,44 | 1 | 20 | EA | 1
FZ403WP | 3250617770200 | Ventilation bonnet,en haut | Plaque Composants panneau supérieur / toit grille ventilée quadro evo | Le FZ403WP est une plaque d' Composants panneau supérieur / toit grille ventilée quadro evo de Hager, de dimensions de 120mm de profondeur, 250mm de largeur. Il permet de réaliser une pénétration de câble professionnelle. | 01/05/2026 | 88,51 | 1 | 20 | EA | 1
FZ404 | 3250612764044 | Plaq passe-câbles équip pleine | Plaque Entrée de câble pour coffret et armoire plastique univers quadro4 evo | Le FZ404 est une plaque d' Entrée de câble pour coffret et armoire plastique pleine haute sans prédécoupes univers quadro4 quadro evo de Hager, de dimensions P49xL141mm. Il permet de réaliser une pénétration de câble professionnelle. | 01/05/2026 | 66,33 | 1 | 20 | EA | 1
FZ406M | 3250612765515 | PEC,univers,métrique, 13xM20 + 2xM20/M25 | Plaque Entrée de câble pour coffret et armoire PE M20-25 univers quadro evo | Le FZ406M est une plaque d' Entrée de câble pour coffret et armoire plastique pleine étanche avec prédécoupes pour presse étoupe M20-25 univers quadro evo de Hager, P125xL235mm. Permet de réaliser une pénétration de câble professionnelle. | 01/05/2026 | 62,92 | 1 | 20 | EA | 1
FZ407M | 3250612765522 | PEC,univers,métrique, 6x M25 + 2x M25/32 | Plaque Entrée de câble pour coffret et armoire PE M25-32 univers quadro evo | Le FZ407M est une plaque d' Entrée de câble pour coffret et armoire plastique pleine étanche avec prédécoupes pour presse étoupe M25-32 univers quadro evo de Hager, P125xL235mm. Permet de réaliser une pénétration de câble professionnelle. | 01/05/2026 | 63,55 | 1 | 20 | EA | 1
FZ408M | 3250612765539 | Plaq.d cable,univers,2x25/32 + 1xM50/M63 | Plaque Entrée de câble pour coffret et armoire PE M25-63 univers quadro evo | Le FZ408M est une plaque d' Entrée de câble pour coffret et armoire plastique pleine étanche avec prédécoupes pour presse étoupe M25-63 univers quadro evo de Hager, P125xL235mm. Permet de réaliser une pénétration de câble professionnelle. | 01/05/2026 | 63,55 | 1 | 20 | EA | 1
FZ415N | 3250616002555 | Entrée de câbles,univers,CL1 | Plaque d'entrée de câble plastique pleine cônes 30 à 72 univers quadro evo | Le FZ415N est une plaque d'entrée de câble plastique pleine étanche avec cônes d'entrée diamètre 30 à 72mm univers quadro evo de Hager, de dimensions P150xL290mm. Il permet de réaliser une pénétration de câble professionnelle. | 01/05/2026 | 246,63 | 1 | 20 | EA | 1
FZ415S | 3250616000070 | Entrée de câbles,univers,CL2 | Plaque d'entrée de câble plastique pleine cônes 23 à 55 univers quadro evo | Le FZ415S est une plaque d'entrée de câble plastique pleine étanche avec cônes d'entrée diamètre 23 à 55mm univers quadro evo de Hager, de dimensions P120xL230mm. Il permet de réaliser une pénétration de câble professionnelle. | 01/05/2026 | 246,63 | 1 | 20 | EA | 1
FZ417 | 3250612764174 | Ouies d'aération pour arm. | Ouies d'aération Univers matière isolante empêche condensation réduction à IP44 | Ouies d'aération Univers matière isolante empêche condensation réduction à IP44 | 01/05/2026 | 112,94 | 1 | 20 | EA | 1
FZ421A | 3250610701515 | Insert ver plaque passe-cables | Accessoires inserts de verrouillage de plaque passe câbles univers | Le FZ421A est un jeu d'inserts de verrouillage pour plaque passe câbles univers ou quadro evo de Hager. Il permet d'immobiliser les plaques en position montée afin de sécuriser la pénétration de câbles. | 01/05/2026 | 280,85 | 1 | 20 | EA | 1
FZ422 | 3250612764228 | Entrée de cables,univers,metal. | Plaque Entrée de câble pour coffret et armoire acier pleine univers quadro evo | Le FZ422 est une plaque d' Entrée de câble pour coffret et armoire en acier pleine univers quadro evo de Hager, de dimensions P120xL232mm. Il permet de réaliser une pénétration de câble professionnelle. | 01/05/2026 | 67,89 | 1 | 20 | EA | 1
FZ426 | 3250612779000 | Plaque passe-câbles, univers, standard | Plaque Entrée de câble pour coffret et armoire plastique avec entrées univers | Le FZ426 est une plaque d' Entrée de câble pour coffret et armoire plastique pleine étanche avec entrées univers quadro4 quadro evo de Hager, de dimensions P104xL220mm. Pour câbles 24xØ5-9, 11xØ9-11,5, 8xØ11-16, 2xØ16-32, 1xØ16-37mm. | 01/05/2026 | 28,54 | 1 | 20 | EA | 1
FZ435A | 3250610701522 | Plaque fermeture basse Univers | Plaque Entrée de câble pour coffret et armoire acier pleine basse univers | Le FZ435A est une plaque d' Entrée de câble pour coffret et armoire en acier pleine basse univers quadro evo de Hager, de dimensions P100xL250mm. Il permet de réaliser une pénétration de câble professionnelle. | 01/05/2026 | 90,04 | 1 | 20 | EA | 1
FZ441 | 3250612764419 | Goulot jonction horiz 1travée | Goulotte de jonction horizontale Quadro 1 travée | Goulotte de jonction horizontale Quadro 1 travée | 01/05/2026 | 243,83 | 1 | 20 | EA | 1
FZ441B | 3250612778645 | Kit d´assoc. univers, vertical, 1travée | Kit d´association univers, vertical, pour armoires 1 travée P:160/205mm | Kit d´association univers, vertical, pour armoires 1 travée P:160/205mm | 01/05/2026 | 90,54 | 1 | 20 | EA | 1
FZ441S | 3250612779086 | Kit d´assoc. univers,vertical,1travée,QS | Kit d´association univers, vertical, p. armoires 1 travée P:160/205mm, Quickset | Le FZ441S est un Kit vertical armoire-armoire univers IP44-1 travée 2 armoires superposées l300mm pour armoire électrique univers de Hager. Ce kit permet de superposer 2 armoires IP44 de même largeur. | 01/05/2026 | 88,14 | 1 | 20 | EA | 1
FZ442B | 3250612778652 | Kit d´assoc. univers, vertical, 2travées | Kit d´association univers, vertical, pour armoires 2 travées P:160/205mm | Kit d´association univers, vertical, pour armoires 2 travées P:160/205mm | 01/05/2026 | 90,54 | 1 | 20 | EA | 1
FZ442N | 3250612778027 | Goulot jonction horiz 2travées | Goulotte de jonction horizontale quadro univers IP44 L550mm Blanc pur | Le FZ442N est une goulotte de jonction horizontale quadro univers IP44 de Hager de dimensions P135xL550xH176mm. Il permet l'épanouissement et le rangement des câbles et assure la jonction entre l'armoire et la goulotte verticale. | 01/05/2026 | 460,92 | 1 | 20 | EA | 1
FZ442S | 3250612779093 | Kit d´assoc.univers,vertical,2travées,QS | Kit d´association univers, vertical, p. armoires 2 travées P:160/205mm, Quickset | Le FZ442S est un Kit vertical armoire-armoire univers IP44-1 travée 2 armoires superposées l500mm pour armoire électrique univers de Hager. Ce kit permet de superposer 2 armoires IP44 de même largeur. | 01/05/2026 | 88,14 | 1 | 20 | EA | 1
FZ443B | 3250612778669 | Kit d´assoc. univers, vertical, 3travées | Kit d´association univers, vertical, pour armoires 3 travées P:160/205mm | Kit d´association univers, vertical, pour armoires 3 travées P:160/205mm | 01/05/2026 | 90,54 | 1 | 20 | EA | 1
FZ443N | 3250612778034 | Goulot jonction horiz 3travées | Goulotte de jonction horizontale quadro univers IP44 L800mm Blanc pur | Le FZ443N est une goulotte de jonction horizontale quadro univers IP44 de Hager de dimensions P135xL800xH176mm. Il permet l'épanouissement et le rangement des câbles et assure la jonction entre l'armoire et la goulotte verticale. | 01/05/2026 | 500,33 | 1 | 20 | EA | 1
FZ443S | 3250612779109 | Kit d´assoc.univers,vertical,3travées,QS | Kit d´association univers, vertical, p. armoires 3 travées P:160/205mm, Quickset | Le FZ443S est un Kit vertical armoire-armoire univers 3 travées 2 armoires superposées l800 IP44 pour armoire électrique univers de Hager. Ce kit permet de superposer 2 armoires IP44 de même largeur. | 01/05/2026 | 88,14 | 1 | 20 | EA | 1
FZ444B | 3250612778676 | Kit d´assoc. univers, vertical, 4travées | Kit d´association univers, vertical, pour armoires 4 travées P:160/205mm | Kit d´association univers, vertical, pour armoires 4 travées P:160/205mm | 01/05/2026 | 92,36 | 1 | 20 | EA | 1
FZ444N | 3250612778041 | Goulot jonction horiz 4travées | Goulotte de jonction horizontale quadro univers IP44 L1050mm Blanc pur | Le FZ444N est une goulotte de jonction horizontale quadro univers IP44 de Hager de dimensions P135xL1050xH176mm. Il permet l'épanouissement et le rangement des câbles et assure la jonction entre l'armoire et la goulotte verticale. | 01/05/2026 | 530,11 | 1 | 20 | EA | 1
FZ444S | 3250612779116 | Kit d´assoc.univers,vertical,4travées,QS | Kit d´association univers, vertical, p. armoires 4 travées P:160/205mm, Quickset | Le FZ444S est un Kit vertical armoire-armoire univers IP44-4 travées 2 armoires superposées l1050 pour armoire électrique univers de Hager. Ce kit permet de superposer 2 armoires IP44 de même largeur. | 01/05/2026 | 92,36 | 1 | 20 | EA | 1
FZ447 | 3250612764471 | Plaq latérale pleine en polyester | Plaque Entrée de câble pour coffret et armoire plastique pleine latérale univers | Le FZ447 est une plaque d' Entrée de câble pour coffret et armoire en plastique pleine latérale univers de Hager, de dimensions P405xL125mm. Il permet de réaliser une pénétration de câble professionnelle. | 01/05/2026 | 83,9 | 1 | 20 | EA | 1
FZ448 | 3250612764488 | Couvercle,univers,latéral,plastic | Plaque de fermeture armoire acier pleine latérale univers Gris clair | Le FZ448 est une plaque d' Composants panneau supérieur / toit en acier pleine latérale univers de Hager, de dimensions P130xL120mm. Il permet de réaliser une pénétration de câble professionnelle. | 01/05/2026 | 89,74 | 1 | 20 | EA | 1
FZ449 | 3250612764495 | Fermeture Univers panneton dble 3mm | Serrure à double barre 3mm chromée avec 1 clé pour coffret et armoire quadro4-5 | Le FZ449 est une Serrure à double barre 3mm chromée avec 1 clé pour coffret et armoire quadro4-5 de Hager. Elle remplace la serrure d'origine sur les portes. Limitation aux portes quadro5 en hauteur 510, 660, 810, 960, 1110, 1260 et 1410mm. | 01/05/2026 | 99,88 | 1 | 20 | EA | 1
FZ449N | 3250612778065 | Serrure, univers, panneton double 3mm | Serrure à panetton double 3mm chromée avec 1 clé pour armoire univers IP44/54 | Le FZ449N est une Serrure à panetton double 3mm chromée avec 1 clé pour armoire univers IP44/54 de Hager. Elle remplace la serrure d'origine sur les portes. | 01/05/2026 | 97,23 | 1 | 20 | EA | 1
FZ450 | 3250612764501 | Serrure triangle mâle | Serrure triangle mâle 7mm chromée avec 1 clé pour coffret et armoire quadro4-5 | Le FZ450 est une Serrure triangle mâle 7mm chromée avec 1 clé pour coffret et armoire quadro4-5 de Hager. Elle remplace la serrure d'origine sur les portes. Limitation aux portes quadro5 en hauteur 510, 660, 810, 960, 1110, 1260 et 1410mm. | 01/05/2026 | 101,05 | 1 | 20 | EA | 1
FZ450N | 3250612778072 | Serrure,univers, triangle mâle, avec clé | Serrure triangle mâle 7mm chromée avec 1 clé pour armoire univers IP44/54 | Le FZ450N est une Serrure triangle mâle 7mm chromée avec 1 clé pour armoire univers IP44/54 de Hager. Elle remplace la serrure d'origine sur les portes. | 01/05/2026 | 98,36 | 1 | 20 | EA | 1
FZ451 | 3250612764518 | Serrure carré mâle | Serrure carré mâle de 7mm chromée avec 1 clé pour coffret et armoire quadro4-5 | Le FZ451 est une Serrure carré mâle de 7mm chromée avec 1 clé pour coffret et armoire quadro4-5 de Hager. Elle remplace la serrure d'origine sur les portes. Limitation aux portes quadro5 en hauteur 510, 660, 810, 960, 1110, 1260 et 1410mm. | 01/05/2026 | 101,05 | 1 | 20 | EA | 1
FZ451N | 3250612778089 | Serrure,univers, carré mâle, avec clé | Serrure carré mâle de 7mm chromée avec 1 clé pour armoire univers IP44/54 | Le FZ451N est une Serrure carré mâle de 7mm chromée avec 1 clé pour armoire univers IP44/54 de Hager. Elle remplace la serrure d'origine sur les portes. | 01/05/2026 | 98,36 | 1 | 20 | EA | 1
FZ452 | 3250612764525 | Serrure à clé, verrou 405 | Serrure à clé n° 405 livrée avec 2 clés pour coffret et armoire quadro4-5 | Le FZ452 est une Serrure à clé n° 405 livrée avec 2 clés pour coffret et armoire quadro4-5 de Hager. Elle remplace la serrure d'origine sur les portes. Limitation aux portes quadro5 en hauteur 510, 660, 810, 960, 1110, 1260 et 1410mm. | 01/05/2026 | 159,3 | 1 | 20 | EA | 1
FZ452N | 3250612778096 | Serrure, univers, verrou 405 | Serrure à clé n° 405 livrée avec 2 clés pour armoire univers IP44/54 | Le FZ452N est une Serrure à clé n° 405 livrée avec 2 clés pour armoire univers IP44/54 de Hager. Elle remplace la serrure d'origine sur les portes. | 01/05/2026 | 159,3 | 1 | 20 | EA | 1
FZ453 | 3250612764532 | Serrure à clé, verrou 455 | Serrure à clé n° 455 livrée avec 2 clés pour coffret et armoire quadro4-5 | Le FZ453 est une Serrure à clé n° 455 livrée avec 2 clés pour coffret et armoire quadro4-5 de Hager. Elle remplace la serrure d'origine sur les portes. Limitation aux portes quadro5 en hauteur 510, 660, 810, 960, 1110, 1260 et 1410mm. | 01/05/2026 | 168,96 | 1 | 20 | EA | 1
FZ453N | 3250612778102 | Serrure, univers, verrou 455 | Serrure à clé n° 455 livrée avec 2 clés pour armoire univers IP44/54 | Le FZ453N est une Serrure à clé n° 455 livrée avec 2 clés pour armoire univers IP44/54 de Hager. Elle remplace la serrure d'origine sur les portes. | 01/05/2026 | 168,96 | 1 | 20 | EA | 1
FZ501 | 3250612765010 | Serrure, univers, double panneton 3mm | Serrure double barres 3mm + clé IP5 pour coffret vega D | Le FZ501 est une Serrure double barres 3mm + clé IP5 pour coffret vega D de Hager. Elle remplace la serrure d'origine sur les portes. | 01/05/2026 | 56,68 | 1 | 20 | EA | 1
FZ502 | 3250612765027 | Serrure, univers, triangle mâle 7mm | Serrure triangle mâle 7mm chromée + clé IP5-6 pour coffret vega D et univers | Le FZ502 est une Serrure triangle mâle 7mm chromée + clé IP5-6 pour coffret vega D et univers de Hager. Elle remplace la serrure d'origine sur les portes. | 01/05/2026 | 60,27 | 1 | 20 | EA | 1
FZ503 | 3250612765034 | Serrure, univers, carré mâle 7mm, IP5-6 | Serrure carré mâle 7mm chromée + clé IP5-6 pour coffret vega D et univers | Le FZ503 est une Serrure carré mâle 7mm chromée + clé IP5-6 pour coffret vega D et univers de Hager. Elle remplace la serrure d'origine sur les portes. | 01/05/2026 | 60,27 | 1 | 20 | EA | 1
FZ506 | 3250610701768 | Demi cylindre univers 1242E | Demi cylindre univers 1242E pour orion univers IP55 quadro evo | Le FZ506 est une Demi cylindre univers 1242E pour orion univers IP55 quadro evo de Hager. Elle remplace la serrure d'origine sur les portes. | 01/05/2026 | 99,89 | 1 | 20 | EA | 1
FZ507 | 3250612765072 | Poignée en T, univers, verrou E1242 | Bouton verrou métallique serrure à barillet 2clés n° 1242E IP5-6 vega D univers | Le FZ507 est une Bouton verrou métallique serrure à barillet 2clés n° 1242E IP5-6 vega D univers de Hager. Elle remplace la serrure d'origine sur les portes. | 01/05/2026 | 169,08 | 1 | 20 | EA | 1
FZ508 | 3250612765089 | Poignée escamotable univers à clé E1242 | Fermeture poignée escamotable avec serrure E1242+2 clés univers IP5-6 et quadro5 | Le FZ508 est une Fermeture poignée escamotable avec serrure E1242+2 clés pour pour enveloppe univers IP5-6 et quadro5 de Hager. Il remplace la serrure d'origine sur les portes. Limité à hauteur 1710mm 1860mm et 2010mm sur quadro5. | 01/05/2026 | 314,77 | 1 | 20 | EA | 1
FZ515 | 3250612765157 | Insert serrure triangle 8mm | Insert serrure triangle 8mm pour quadro5 | Le FZ515 est un Insert serrure triangle 8mm pour enveloppe quadro5 de Hager. Il remplace la serrure d'origine sur les portes en hauteur 1710mm 1860mm et 2010mm. | 01/05/2026 | 101,66 | 1 | 20 | EA | 1
FZ516 | 3250612765164 | Insert serrure carré 6X6mm | Insert serrure carré 6X6mm pour quadro5 | Le FZ516 est un Insert serrure carré 6X6mm pour enveloppe quadro5 de Hager. Il remplace la serrure d'origine sur les portes en hauteur 1710mm 1860mm et 2010mm. | 01/05/2026 | 101,66 | 1 | 20 | EA | 1
FZ517 | 3250612765171 | Insert serrure carré 8X8mm | Insert serrure carré 8X8mm pour quadro5 | Le FZ517 est un Insert serrure carré 8X8mm pour enveloppe quadro5 de Hager. Il remplace la serrure d'origine sur les portes en hauteur 1710mm 1860mm et 2010mm. | 01/05/2026 | 101,66 | 1 | 20 | EA | 1
FZ519 | 3250610701775 | Demi cylindre univers 405 | Demi cylindre univers 405 pour orion univers IP55 quadro evo | Le FZ519 est une Demi cylindre univers 405 pour orion univers IP55 quadro evo de Hager. Elle remplace la serrure d'origine sur les portes. | 01/05/2026 | 99,89 | 1 | 20 | EA | 1
FZ520 | 3250610701782 | Demi cylindre univers 455 | Demi cylindre univers 455 pour orion univers IP55 quadro evo | Le FZ520 est une Demi cylindre univers 455 pour orion univers IP55 quadro evo de Hager. Elle remplace la serrure d'origine sur les portes. | 01/05/2026 | 99,89 | 1 | 20 | EA | 1
FZ526 | 3250612765263 | Bouton verrou clé 405 IP5-6 | Bouton verrou métallique serrure à barillet 2clés n° 405 IP5-6 p vega D univers | Le FZ526 est une Bouton verrou métallique serrure à barillet 2clés n° 405 IP5-6 p vega D univers de Hager. Elle remplace la serrure d'origine sur les portes. | 01/05/2026 | 165,17 | 1 | 20 | EA | 1
FZ527 | 3250612765270 | Bouton verrou clé 455 IP5-6 | Bouton verrou métallique serrure à barillet 2clés n° 455 IP5-6 p vega D univers | Le FZ527 est une Bouton verrou métallique serrure à barillet 2clés n° 455 IP5-6 p vega D univers de Hager. Elle remplace la serrure d'origine sur les portes. | 01/05/2026 | 181,24 | 1 | 20 | EA | 1
FZ52B | 3250612777976 | Cadre de finition universZ arm.1400x550 | Cadre de finition univers RAL9010 Blanc pur pour armoire 2 travées H1400xL550mm | Le FZ52B est un cadre de finition univers Blanc pur de Hager, pour armoire 2 travées de dimensions de 1400mm de hauteur et 550mm de largeur. | 01/05/2026 | 110,8 | 1 | 20 | EA | 1
FZ537 | 3250612765379 | Levier pivotant,univers,p. FR | système de verrouillage à levier pivotant pour univers FR/FG et quadro evo | Le FZ537 est un système de verrouillage à levier pivotant pour univers FR/FG et quadro evo de Hager. Il remplace le système d'origine sur les portes. | 01/05/2026 | 149,8 | 1 | 20 | EA | 1
FZ53B | 3250612777983 | Cadre de finition universZ arm.1400x800 | Cadre de finition univers RAL9010 Blanc pur pour armoire 3 travées H1400xL800mm | Le FZ53B est un cadre de finition univers Blanc pur de Hager, pour armoire 3 travées de dimensions de 1400mm de hauteur et 800mm de largeur. | 01/05/2026 | 110,8 | 1 | 20 | EA | 1
FZ597 | 3250612765973 | Fermeture,univers,2 clés,p.IP43 | Serrure à clé livrée avec 2 clés pour condamner les trappes d'accès GTL quadro45 | Le FZ597 est une Serrure à clé livrée avec 2 clés pour condamner les trappes d'accès GTL et portes quadro4-5 de Hager. Elle remplace la serrure d'origine sur les portes. | 01/05/2026 | 161,02 | 1 | 20 | EA | 1
FZ597N | 3250612778249 | Serrure à clé, verrou 1242E | Serrure à clé n° 1242E livrée avec 2 clés pour armoire univers IP44/54 | Le FZ597N est une Serrure à clé n° 1242E livrée avec 2 clés pour armoire univers IP44/54 de Hager. Elle remplace la serrure d'origine sur les portes. | 01/05/2026 | 161,02 | 1 | 20 | EA | 1
FZ598 | 3250612765980 | Fermeture à loquet 90SL, univers | Fermeture à loquet 90SL, pour coffret IP43, univers et trappe d'accès GTL | Le FZ598 est une Fermeture à loquet 90SL, pour coffret IP43, univers et trappe d'accès GTL de Hager. Elle remplace la serrure d'origine sur les portes. | 01/05/2026 | 25,03 | 1 | 20 | EA | 1
FZ598N | 3250612778256 | Loquet plastique de rechange | Loquet plastique de rechange pour armoire univers IP 44 | Le FZ598N est une Loquet plastique de rechange pour armoire univers IP 44 de Hager. Elle remplace la serrure d'origine sur les portes. | 01/05/2026 | 27,01 | 1 | 20 | EA | 1
FZ612N | 3250612778492 | Socle 100x550 IP44 | Socle support armoire Univers h 100mm l 550mm pour IP44 p 205mm + pattes + vis | Socle support armoire Univers h 100mm l 550mm pour IP44 p 205mm + pattes + vis | 01/05/2026 | 523,98 | 1 | 20 | EA | 1
FZ613N | 3250612778508 | Socle 100x800 IP44 | Socle support armoire Univers h 100mm l 800mm p 205mm IP44 + pattes + vis | Socle support armoire univers h 100mm l 800mm p 205mm IP44 + pattes + vis | 01/05/2026 | 543,9 | 1 | 20 | EA | 1
FZ614N | 3250612778515 | Socle 100x1050 IP44 | Socle support armoire Univers h 100mm l 1050mm pour IP44 p 205mm + pattes + vis | Socle support armoire Univers h 100mm l 1050mm pour IP44 p 205mm + pattes + vis | 01/05/2026 | 504,24 | 1 | 20 | EA | 1
FZ622N | 3250612778546 | Socle 200x550 IP44 | Socle support armoire Univers h 200mm l 550mm pour IP44 p 205mm + pattes + vis | Socle support armoire Univers h 200mm l 550mm pour IP44 p 205mm + pattes + vis | 01/05/2026 | 719,48 | 1 | 20 | EA | 1
FZ623N | 3250612778553 | Socle 200x800 IP44 | Socle support armoire Univers h 200mm l 800mm pour IP44 p 205mm + pattes + vis | Socle support armoire Univers h 200mm l 800mm pour IP44 p 205mm + pattes + vis | 01/05/2026 | 770,16 | 1 | 20 | EA | 1
FZ624N | 3250612778560 | Socle 200x1050 IP44 | Socle support armoire Univers h 200mm l 1050mm pour IP44 p 205mm + pattes + vis | Socle support armoire Univers h 200mm l 1050mm pour IP44 p 205mm + pattes + vis | 01/05/2026 | 784,69 | 1 | 20 | EA | 1
FZ631A | 3250616004290 | Socle,univers,100x300x205mm,p.FR/FS | Socle,univers,100x300x205mm,pour armoires FR/FS | Socle,univers,100x300x205mm,pour armoires FR/FS | 01/05/2026 | 619,15 | 1 | 20 | EA | 1
FZ632A | 3250616004306 | Socle,univers,100x550x275mm,p.FR/FS | Socle,univers,100x550x275mm,pour armoires FR/FS | Socle,univers,100x550x275mm,pour armoires FR/FS | 01/05/2026 | 721,72 | 1 | 20 | EA | 1
FZ633A | 3250616004313 | Socle,univers,100x800x275mm,p.FR/FS | Socle,univers,100x800x275mm,pour armoires FR/FS | Socle,univers,100x800x275mm,pour armoires FR/FS | 01/05/2026 | 840,48 | 1 | 20 | EA | 1
FZ634A | 3250616004320 | Socle,univers,100x1050x275mm,p.FR/FS | Socle,univers,100x1050x275mm,pour armoires FR/FS | Socle,univers,100x1050x275mm,pour armoires FR/FS | 01/05/2026 | 894,46 | 1 | 20 | EA | 1
FZ635A | 3250616004337 | Socle,univers,100x1300x275mm,p.FR/FS | Socle,univers,100x1300x275mm,pour armoires FR/FS | Socle,univers,100x1300x275mm,pour armoires FR/FS | 01/05/2026 | 950,24 | 1 | 20 | EA | 1
FZ636A | 3250616004344 | Socle,univers,100x1550x275mm,p.FR/FS | Socle,univers,100x1550x275mm,pour armoires FR/FS | Socle,univers,100x1550x275mm,pour armoires FR/FS | 01/05/2026 | 1007,83 | 1 | 20 | EA | 1
FZ651A | 3250616004412 | Socle,univers,100x300x400mm,p.FR/FS | Socle,univers,100x300x400mm,pour armoires FR/FS | Socle,univers,100x300x400mm,pour armoires FR/FS | 01/05/2026 | 649,73 | 1 | 20 | EA | 1
FZ652A | 3250616004429 | Socle,univers,100x550x400mm,p.FR/FS | Socle,univers,100x550x400mm,pour armoires FR/FS | Socle,univers,100x550x400mm,pour armoires FR/FS | 01/05/2026 | 757,69 | 1 | 20 | EA | 1
FZ653A | 3250616004436 | Socle,univers,100x800x400mm,p.FR/FS | Socle,univers,100x800x400mm,pour armoires FR/FS | Socle,univers,100x800x400mm,pour armoires FR/FS | 01/05/2026 | 881,87 | 1 | 20 | EA | 1
FZ654A | 3250616004443 | Socle,univers,200x1050x400mm,p.FR/FS | Socle,univers,200x1050x400mm,pour armoires FR/FS | Socle,univers,200x1050x400mm,pour armoires FR/FS | 01/05/2026 | 937,67 | 1 | 20 | EA | 1
FZ655A | 3250616004450 | Socle,univers,100x1300x400mm,p.FR/FS | Socle,univers,100x1300x400mm,pour armoires FR/FS | Socle,univers,100x1300x400mm,pour armoires FR/FS | 01/05/2026 | 997,06 | 1 | 20 | EA | 1
FZ656A | 3250616004467 | Socle,univers,100x1550x400mm,p.FR/FS | Socle,univers,100x1550x400mm,pour armoires FR/FS | Socle,univers,100x1550x400mm,pour armoires FR/FS | 01/05/2026 | 1058,23 | 1 | 20 | EA | 1
FZ707 | 3250612767076 | Porte schéma rigide arm. IP4 | Pochette / support documents rigide en acier pour intérieur porte univers IP44 | Le FZ707 est une Pochette / support documents rigide en acier pour installation à l'intérieur de la porte de l'enveloppe univers IP44, de dimensions 20mm de profondeur. | 01/05/2026 | 92,62 | 1 | 20 | EA | 1
FZ710 | 3250612767106 | Porte-document,univers, acier | Pochette / support documents rigide en acier pour intérieur porte univers IP55 | Le FZ710 est une Pochette / support documents rigide en acier pour installation à l'intérieur de la porte de l'enveloppe univers IP55. La fixation s'effectue par vissage sur les profilés intérieurs. | 01/05/2026 | 128,01 | 1 | 20 | EA | 1
FZ714 | 3250612767144 | Kit liaison socles IP4-IP5 | kit liaison armoire univers socle-socle IP4 - IP5 | Le FZ714 est un kit liaison armoire univers socle-socle IP4 - IP5 pour armoire électrique univers de Hager. Ce kit permet de superposer 2 socles. | 01/05/2026 | 28,78 | 1 | 20 | EA | 1
FZ721A | 3250610701539 | Adaptateur,univers,latéral,p.275 FR/FS | Kit juxtaposition horizontal univers 275 | Kit juxtaposition horizontal univers 275 | 01/05/2026 | 210,64 | 1 | 20 | EA | 1
FZ721B | 3250610701546 | Adaptateur,univers,latéral,p.400 FR/FS | Kit juxtaposition horizontal univers 400 | Kit juxtaposition horizontal univers 400 | 01/05/2026 | 221,42 | 1 | 20 | EA | 1
FZ737S | 3250612779178 | Adaptateur set,univers,horiz.,IP44/54,QS | Kit de liaison univers horizontal pour armoire IP44-54 gravité: 160-205 mm | Kit de liaison univers horizontal pour armoire IP44-54 gravité: 160-205 mm | 01/05/2026 | 145,17 | 1 | 20 | EA | 1
FZ739A | 3250610701706 | Rail porte Univers l 300mm | Rail porte univers lg 300mm | Rail porte univers lg 300mm | 01/05/2026 | 99,06 | 1 | 20 | EA | 1
FZ739B | 3250610701713 | Rail porte Univers l 550mm | Rail porte univers lg 550mm | Rail porte univers lg 550mm | 01/05/2026 | 102,65 | 1 | 20 | EA | 1
FZ739C | 3250610701720 | Rail porte Univers l 800mm | Rail porte univers lg 800mm | Rail porte univers lg 800mm | 01/05/2026 | 106,26 | 1 | 20 | EA | 1
FZ760E | 3250610190609 | Jeu 2 équerres de levage | Anneau de levage double quadro+ livré par 2 avec boulons M 12 | Anneau de levage double quadro+ livré par 2 avec boulons M 12 | 01/05/2026 | 203,78 | 1 | 20 | EA | 1
FZ767 | 3250612767670 | Jeu 4 anneaux de levage | Anneau de levage simple quadro+ livré par 4 avec boulons M12 quadro+ | Anneau de levage simple quadro+ livré par 4 avec boulons M12 quadro+ | 01/05/2026 | 198,91 | 1 | 20 | EA | 1
FZ771A | 3250610701553 | Kit juxta vert. l300 | Kit juxtaposition vertical lg 300 | Kit juxtaposition vertical lg 300 | 01/05/2026 | 160,25 | 1 | 20 | EA | 1
FZ772A | 3250610701560 | Kit juxta vert. l550 | Kit juxtaposition vertical lg 550 | Kit juxtaposition vertical lg 550 | 01/05/2026 | 183,68 | 1 | 20 | EA | 1
FZ773A | 3250610701591 | Kit juxta vert. l800 | Kit juxtaposition vertical lg 800 | Kit juxtaposition vertical lg 800 | 01/05/2026 | 208,85 | 1 | 20 | EA | 1
FZ774A | 3250610701607 | Kit juxta vert. l1050 | Kit juxtaposition vertical lg 1050 | Kit juxtaposition vertical lg 1050 | 01/05/2026 | 250,21 | 1 | 20 | EA | 1
FZ775A | 3250610701614 | Kit juxta vert. l1300 | Kit juxtaposition vertical lg 1300 | Kit juxtaposition vertical lg 1300 | 01/05/2026 | 298,79 | 1 | 20 | EA | 1
FZ776A | 3250610701621 | Kit juxta vert. l1550 | Kit juxtaposition vertical lg 1550 | Kit juxtaposition vertical lg 1550 | 01/05/2026 | 358,18 | 1 | 20 | EA | 1
FZ7801 | 3250616004610 | Rail fixation cables Univers l300 | Rail fixation cables univers lg300 | Rail fixation cables univers lg300 | 01/05/2026 | 99,06 | 1 | 20 | EA | 1
FZ7811 | 3250616004627 | Rail fixation cables Univers l550 | Rail fixation cables univers lg550 | Rail fixation cables univers lg550 | 01/05/2026 | 102,65 | 1 | 20 | EA | 1
FZ7821 | 3250616004634 | Rail fixation cables Univers l800 | Rail fixation cables univers lg800 | Rail fixation cables univers lg800 | 01/05/2026 | 106,26 | 1 | 20 | EA | 1
FZ791N | 3250612762262 | Stylo-retouche, 9ml, RAL 9010 | Peinture en bombe aérosol ral 9010 9ml pour retouche des armoires univers | Peinture en bombe aérosol ral 9010 9ml pour retouche des armoires univers | 01/05/2026 | 28,5 | 1 | 20 | EA | 1
FZ792N | 3250612762279 | Peinture aérosol RAL 9010 150ml | Peinture en bombe aérosol RAL 9010 150ml pour retouches des armoires Vega D | Peinture en bombe aérosol RAL 9010 150ml pour retouches des armoires Vega D | 01/05/2026 | 217,67 | 1 | 20 | EA | 1
FZ794 | 3250612767946 | Porte schéma souple A4 | Pochette / support documents souple pour intérieur porte vegaD univers quadro | Le FZ794 est une Pochette / support documents souple en plastique pour installation à l'intérieur de la porte des enveloppes vegaD univers et quadro. La fixation s'effectue par collage adhésif sur la face intérieur de la porte. | 01/05/2026 | 25,74 | 1 | 20 | EA | 1
FZ795D | 3250612767977 | Porte-document,metal.,FA/FT/FG | Pochette / support documents rigide pour intérieur porte univers quadro | Le FZ795D est une Pochette / support documents rigide en plastique pour installation à l'intérieur de la porte des enveloppes univers et quadro. La fixation s'effectue par collage adhésif sur la face intérieur de la porte. | 01/05/2026 | 104,64 | 1 | 20 | EA | 1
FZ797A | 3250610700778 | Axe de charnière,univers,10pcs | Axe de charnière,univers,FR armoires, 10pièces | Axe de charnière,univers,FR armoires, 10pièces | 01/05/2026 | 81,06 | 1 | 20 | EA | 1
FZ800B | 3250610700815 | Support rail retenue,univers,275,CLII,FR | Equerre porte 275 CL II IP55 | Equerre porte 275 CL II IP55 | 01/05/2026 | 21,68 | 1 | 20 | EA | 1
FZ800D | 3250610700853 | Support rail retenue,univers,400,CLII,FR | Equerre porte 400 CL II IP55 | Equerre porte 400 CL II IP55 | 01/05/2026 | 25,29 | 1 | 20 | EA | 1
FZ801 | 3250612768011 | Jeu 100écrous M6 à encastrer IP6 | Jeu 100 écrous M6 à encastrer IP6 pour armoires en polyester IP 65 Univers | Jeu 100 écrous M6 à encastrer IP6 pour armoires en polyester IP 65 Univers | 01/05/2026 | 236,05 | 1 | 20 | EA | 1
FZ801A | 3250610700891 | Support,univers,fix.rail socle, 100mm | Equerre fixation rail socle h100 | Equerre fixation rail socle h100 | 01/05/2026 | 45,04 | 1 | 20 | EA | 1
FZ801B | 3250610700914 | Support,univers,fix.rail socle, 200mm | Equerre fixation rail socle h200 | Equerre fixation rail socle h200 | 01/05/2026 | 63,05 | 1 | 20 | EA | 1
FZ818 | 3250612768189 | Porte-document,plasti.,DIN A4 | Porte-document,platique,DIN A4, adhéKVS | Porte-document,platique,DIN A4, adhéKVS | 01/05/2026 | 19,79 | 1 | 20 | EA | 1
FZ829 | 3250610701744 | Patte de fixation murale,univers,p.FR/FS | Patte de fixation murale,univers,pour FR/FS armoires | Patte de fixation murale,univers,pour FR/FS armoires | 01/05/2026 | 50,37 | 1 | 20 | EA | 1
FZ831 | 3250610701751 | Oeillets de grue,univers,p.FR/FS | anneaux de levage univers M8 | anneaux de levage univers M8 | 01/05/2026 | 203,41 | 1 | 20 | EA | 1
FZ8441 | 3250616004658 | Rail fixation cables Univers l1050 | Rail fixation cables univers lg1050 | Rail fixation cables univers lg1050 | 01/05/2026 | 109,85 | 1 | 20 | EA | 1
FZ8451 | 3250616004665 | Rail fixation cables Univers l1300 | Rail fixation cables univers lg1300 | Rail fixation cables univers lg1300 | 01/05/2026 | 113,46 | 1 | 20 | EA | 1
FZ8461 | 3250616004672 | Rail fixation cables Univers l1550 | Rail fixation cables univers lg1550 | Rail fixation cables univers lg1550 | 01/05/2026 | 165,64 | 1 | 20 | EA | 1
FZ850 | 3250612768509 | Clé triangle+carre+dble barre | Clé triangle + carré + double barre pour armoire Quadro+ | Clé triangle + carré + double barre pour armoire Quadro+ | 01/05/2026 | 82,33 | 1 | 20 | EA | 1
FZ966S | 3250610138526 | Entretoise pour rail de montage Univers | Entretoise horizontale pour rail de montage d'armoires Univers | Entretoise horizontale pour rail de montage d'armoires Univers | 01/05/2026 | 18,79 | 1 | 20 | EA | 1
FZ967S | 3250610138533 | Capot pour patte de fixation infér. 2x | Capot pour patte de fixation inférieure Univers, RAL9010 (2x) | Capot pour patte de fixation inférieure Univers, RAL9010 (2x) | 01/05/2026 | 18,79 | 1 | 20 | EA | 1
G2401 | 4012740853101 | Agrafe universelle pour mise à la terre | Borne de terre universelle p goulotte encastrée BKIS simple haut épais 12,5 mm | Borne de terre universelle p goulotte encastrée BKIS simple haut épais 12,5 mm | 01/05/2026 | 11,03 | 1 | 20 | EA | 1
G2850 | 4012740220040 | Boîte 1x énergie front app domestiques | Boîte de montage simple pour appareillage entraxe 60mm goulotte encastrée BKIS | Boîte simple BKIS pour appareillage entraxe 60 montage frontal | 01/05/2026 | 11,99 | 1 | 20 | EA | 1
G2860 | 4012740220057 | Boîte 2x énergie front app domestiques | Boîte de montage double pour appareillage entraxe 60mm goulotte encastrée BKIS | Boîte double BKIS pour appareillage entraxe 60 montage frontal | 01/05/2026 | 15,29 | 1 | 20 | EA | 1
GA01E | 3250616000513 | Bloc de com. type E classe II p.45mm QF | Bloc de commande gamma+ type E classe II profondeur 45mm, Quickfix | Bloc de commande gamma+ type E classe II profondeur 45mm, Quickfix | 01/05/2026 | 44,36 | 1 | 20 | EA | 1
GA01N | 3250612811106 | Panneau de contrôle 45mm pr CBE ou Linky | Panneau de contrôle gamma+ profondeur 45mm pour CBE ou Linky | Panneau de contrôle gamma+ pour disjoncteur et compteur électronique CBE ou Linky, profondeur 45mm | 01/05/2026 | 177,08 | 1 | 20 | EA | 1
GA03Z | 3250612812523 | Panneau de contrôle triphasé | Panneau de contrôle triphasé | Panneau de contrôle triphasé | 01/05/2026 | 255,51 | 1 | 20 | EA | 1
GA055N | 3250618100846 | Bloc cde tri. classe II p.55mm quickfix | Bloc de commande classe II profondeur 55mm | Bloc de commande classe II profondeur 55mm | 01/05/2026 | 46,68 | 1 | 20 | EA | 1
GBA4529016 | 4012740014915 | Couvercle Alu GBA blanc | Couvercle p goulotte queraz h54mmxp54mm L200mm 1 compartiment alu RAL 9016 Pure | Couvercle p goulotte queraz h54mmxp54mm L200mm 1 compartiment alu RAL 9016 Pure | 01/05/2026 | 30,63 | 1 | 20 | MTR | 2
GBA452ALU | 4012740204804 | Couvercle Alu GBA, anodisé | Couvercle pour goulotte queraz h54mm x p54mm L200mm 1 compartiment alu anodisé | Couvercle pour goulotte queraz h54mm x p54mm L200mm 1 compartiment alu anodisé | 01/05/2026 | 28,7 | 1 | 20 | MTR | 2
GBA5005019016 | 4012740014922 | Socle goul install Alu 50050 blanc | Socle pour goulotte queraz h54mmxp54mm L200mm 1 compartiment alu RAL9016 Pure | Socle pour goulotte queraz h54mmxp54mm L200mm 1 compartiment alu RAL9016 Pure | 01/05/2026 | 117,94 | 1 | 20 | MTR | 2
GBA500501ALU | 4012740204705 | Socle goul.d'install. Alu 50050,anodisé | Socle pour goulotte queraz h54mm x p54mm L200mm 1 compartiment alu anodisé | Socle pour goulotte queraz h54mm x p54mm L200mm 1 compartiment alu anodisé | 01/05/2026 | 104,27 | 1 | 20 | MTR | 2
GBA5008519016 | 4012740014939 | Socle goul install Alu 50085 blanc | Socle pour goulotte queraz h85mm x p56mm L200mm 1 compartiment RAL 9016 Pure | Socle pour goulotte queraz h85mm x p56mm L200mm 1 compartiment RAL 9016 Pure | 01/05/2026 | 222,71 | 1 | 20 | MTR | 2
GBA500851ALU | 4012740204743 | Socle goul. install. Alu 50085,anodisé | Socle goulotte d'installation queraz GBA 50x85 mm 1 compartiment Alu Anodisé | Socle pour goulotte queraz h85mm x p56mm L200mm 1 compartiment alu anodisé | 01/05/2026 | 171,57 | 1 | 20 | MTR | 2
GBA5013119016 | 4012740014946 | Socle goul install Alu 50131 blanc | Socle pour goulotte queraz h134mmxp56mm L200mm 2compartiments alu RAL 9016 Pure | Socle pour goulotte queraz h134mmxp56mm L200mm 2compartiments alu RAL 9016 Pure | 01/05/2026 | 221,96 | 1 | 20 | MTR | 2
GBA501311ALU | 4012740204767 | Socle goul install Alu 50131,anodisé. | Socle goulotte d'installation queraz GBA 50x130 mm 2 compartiments Alu Anodisé | Socle pour goulotte queraz h134mm x p56mm L200mm 2 compartiments alu anodisé | 01/05/2026 | 207,01 | 1 | 20 | MTR | 2
GBA5016119016 | 4012740014953 | Socle goul install Alu 50161 blanc | Socle pour goulotte queraz h162mmxp56mm L200mm 3compartiments alu RAL 9016 Pure | Socle pour goulotte queraz h162mmxp56mm L200mm 3compartiments alu RAL 9016 Pure | 01/05/2026 | 246,23 | 1 | 20 | MTR | 2
GBA501611ALU | 4012740204781 | Socle goul.d'install. Alu 50161,anodisé | Socle goulotte d'installation queraz GBA 50x130 mm 3 compartiments Alu Anodisé | Socle pour goulotte queraz h162mm x p56mm L200mm 3 compartiments alu anodisé | 01/05/2026 | 240,87 | 1 | 20 | MTR | 2
GBA50X9 | 4012740023351 | Jeu éclisses,GBA50085/50131/50161, acier | Jeu d'éclisses queraz pour GBA50085/50131/50161 acier | Jeu d'éclisses queraz pour GBA50085/50131/50161 acier | 01/05/2026 | 15,62 | 1 | 20 | PKI | 1
GBD5005009011 | 4012740856270 | Goul. Installat. GBD 50050, noire | Goulotte d'installation GBD 50x50mm 1 compartiment PVC noir | Goulotte d'installation GBD 50x50mm 1 compartiment PVC blanc RAL9011. Goulotte appareillable à enclipsage direct, compatible avec l'appareillage Gallery. | 01/05/2026 | 37,87 | 1 | 20 | MTR | 2
GBD5005009016 | 4012740014960 | Goul. Installat. GBD 50050 blanc | Goulotte d'installation GBD 50x50mm 1 compartiment PVC blanc | Goulotte d'installation GBD 50x50mm 1 compartiment PVC blanc RAL9016. Goulotte appareillable à enclipsage direct, compatible avec l'appareillage Gallery. | 01/05/2026 | 37,58 | 1 | 20 | MTR | 2
GBD5005069011 | 4012740023368 | Embout, GBD(A)50050, noir | Embout pour goulotte d'installation GBD 50x50mm, Noir | Embout queraz enclipsage direct pour GBD(A)50050 RAL 9011 noir | 01/05/2026 | 9,53 | 1 | 20 | EA | 1
GBD5005069016 | 4012740014977 | Embout GBD(A)50050 blanc | Embout pour goulotte d'installation GBD et GBA 50x50mm, Blanc | Embout queraz enclipsage direct pour GBD(A)50050 RAL 9016 Pure | 01/05/2026 | 9,32 | 1 | 20 | EA | 1
GBD500506ALU | 4012740023375 | Embout, GBD(A)50050, Couleur alu | Embout pour goulotte d'installation GBA 50x50mm, PVC couleur Alu | Embout queraz enclipsage direct pour GBD(A)50050 alu | 01/05/2026 | 9,58 | 1 | 20 | EA | 1
GBD5008509011 | 4012740856287 | Goul. Installat. GBD 50085, noire | Goulotte d'installation GBD 50x85mm 1 compartiment PVC noir | Goulotte d'installation GBD 50x85mm 1 compartiment PVC blanc RAL9011. Goulotte appareillable à enclipsage direct, compatible avec l'appareillage Gallery. | 01/05/2026 | 51,65 | 1 | 20 | MTR | 2
GBD5008509016 | 4012740014984 | Goul. Installat. GBD 50085 blanc | Goulotte d'installation GBD 50x85mm 1 compartiment PVC blanc | Goulotte d'installation GBD 50x85mm 1 compartiment PVC blanc RAL9016. Goulotte appareillable à enclipsage direct, compatible avec l'appareillage Gallery. | 01/05/2026 | 51,45 | 1 | 20 | MTR | 2
GBD5008539011 | 4012740023382 | Angle ext., GBD(A)50085, noir | Angle extérieur variable pour goulotte d'installation GBD 50x85mm, Noir | Angle extérieur queraz enclipsage direct pour GBD(A)50085 RAL 9011 noir | 01/05/2026 | 44,96 | 1 | 20 | EA | 1
GBD5008539016 | 4012740014991 | Angle ext. GBD(A)50085 blanc | Angle extérieur variable pour goulotte d'installation GBD et GBA 50x85mm, Blanc | Angle extérieur queraz enclipsage direct pour GBD(A)50085 RAL 9016 Pure | 01/05/2026 | 43,83 | 1 | 20 | EA | 1
GBD500853ALU | 4012740023399 | Angle ext., GBD(A)50085, Couleur alu | Embout pour goulotte d'installation GBA 50x85mm, PVC couleur Alu | Angle extérieur queraz enclipsage direct pour GBD(A)50085 alu | 01/05/2026 | 44,95 | 1 | 20 | EA | 1
GBD5008549011 | 4012740023405 | Angle int., GBD(A)50085, noir | Angle intérieur variable pour goulotte d'installation GBD 50x85mm, Noir | Angle intérieur queraz enclipsage direct pour GBD(A)50085 RAL 9011 noir | 01/05/2026 | 44,96 | 1 | 20 | EA | 1
GBD5008549016 | 4012740015004 | Angle int. GBD(A)50085 blanc | Angle intérieur variable pour goulotte d'installation GBD et GBA 50x85mm, Blanc | Angle intérieur queraz enclipsage direct pour GBD(A)50085 RAL 9016 Pure | 01/05/2026 | 43,83 | 1 | 20 | EA | 1
GBD500854ALU | 4012740023412 | Angle int., GBD(A)50085, Couleur alu | Angle intérieur variable goulotte d'installation GBA 50x85mm, PVC couleur Alu | Angle intérieur queraz enclipsage direct pour GBD(A)50085 alu | 01/05/2026 | 44,95 | 1 | 20 | EA | 1
GBD5008559011 | 4012740023429 | Angle plat, GBD(A)50085, noir | Angle plat pour goulotte d'installation GBD 50x85mm, Noir | Angle plat queraz enclipsage direct pour GBD(A)50085 RAL 9011 noir | 01/05/2026 | 52,37 | 1 | 20 | EA | 1
GBD5008559016 | 4012740015011 | Angle plat GBD(A)50085 blanc | Angle plat pour goulotte d'installation GBD et GBA 50x85mm, Blanc | Angle plat queraz enclipsage direct pour GBD(A)50085 RAL 9016 Pure | 01/05/2026 | 50,97 | 1 | 20 | EA | 1
GBD500855ALU | 4012740023436 | Angle plat, GBD(A)50085, Couleur alu | Angle plat pour goulotte d'installation GBA 50x85mm, PVC couleur Alu | Angle plat queraz enclipsage direct pour GBD(A)50085 alu | 01/05/2026 | 52,34 | 1 | 20 | EA | 1
GBD5008569011 | 4012740023443 | Embout, GBD(A)50085, noir | Embout pour goulotte d'installation GBD 50x85mm, Noir | Embout queraz enclipsage direct pour GBD(A)50085 RAL 9011 noir | 01/05/2026 | 9,81 | 1 | 20 | EA | 1
GBD5008569016 | 4012740015028 | Embout GBD(A)50085 blanc | Embout pour goulotte d'installation GBD et GBA 50x85mm Blanc | Embout pour goulotte d'installation GBD et GBA 50x85mm Blanc. Permet de masquer les défauts de coupe et de respecter l'indice de protection. | 01/05/2026 | 9,59 | 1 | 20 | EA | 1
GBD500856ALU | 4012740023450 | Embout, GBD(A)50085, Couleur alu | Embout pour goulotte d'installation GBD 50x85mm, PVC couleur Alu | Embout queraz enclipsage direct pour GBD(A)50085 alu | 01/05/2026 | 9,87 | 1 | 20 | EA | 1
GBD5008589011 | 4012740023467 | Té, GBD(A)50085, noir | Té de dérivation pour goulotte d'installation GBD 50x85mm, Noir | Té queraz enclipsage direct pour GBD(A)50085 RAL 9011 noir | 01/05/2026 | 51,6 | 1 | 20 | EA | 1
GBD5008589016 | 4012740015035 | Té GBD(A)50085 blanc | Té de dérivation pour goulotte d'installation GBD 50x85mm, Blanc | Té, GBD(A)50085, Pure | 01/05/2026 | 51,46 | 1 | 20 | EA | 1
GBD500859 | 4012740015042 | Jeu éclisses,GBD50085 | Jeu d'éclisses queraz pour GBD50085 RAL 9016 Pure | Jeu d'éclisses queraz pour GBD50085 RAL 9016 Pure | 01/05/2026 | 7,77 | 1 | 20 | PKI | 1
GBD5010009016 | 4012740015059 | Goulotte GBD 50x100 blanc | Goulotte d'installation GBD 50x100mm 1 compartiment PVC blanc | Goulotte d'installation GBD 50x100mm 1 compartiment PVC blanc RAL9016. Goulotte appareillable à enclipsage direct, compatible avec l'appareillage Gallery. | 01/05/2026 | 62,96 | 1 | 20 | MTR | 2
GBD5010039016 | 4012740015066 | Angle extérieur GBD50100 blanc | Angle extérieur variable pour goulotte d'installation GBD 50x100mm, Blanc | Angle extérieur queraz enclipsage direct pour GBD50100 RAL 9016 Pure | 01/05/2026 | 47,77 | 1 | 20 | EA | 1
GBD5010049016 | 4012740015073 | Angle intérieur GBD50100 blanc | Angle intérieur variable pour goulotte d'installation GBD 50x100mm, Blanc | Angle intérieur queraz enclipsage direct pour GBD50100 RAL 9016 Pure | 01/05/2026 | 47,77 | 1 | 20 | EA | 1
GBD501004E9016 | 4012740015080 | Extension angle int. GBD50100 blanc | Extension d'angle intérieur pour goulotte d'installation GBD 50x100mm, Blanc | Extension angle intérieur queraz enclipsage direct pour GBD50100 RAL 9016 Pure | 01/05/2026 | 30,45 | 1 | 20 | EA | 1
GBD501004J9016 | 4012740015097 | Angle intérieur 3D GBD50100 blanc | Angle intérieur 3D pour goulotte d'installation GBD 50x100mm, Blanc | Angle intérieur 3D queraz enclipsage direct pour GBD50100 RAL 9016 Pure | 01/05/2026 | 61,24 | 1 | 20 | EA | 1
GBD5010059016 | 4012740015103 | Angle plat et dérivation GBD50100 blanc | Angle plat pour goulotte d'installation GBD 50x100mm, Blanc | Angle plat et dérivation queraz enclipsage direct pour BD50100 RAL 9016 Pure | 01/05/2026 | 54,62 | 1 | 20 | EA | 1
GBD5010069016 | 4012740015110 | Embout pour GBD50100 blanc | Embout pour goulotte d'installation GBD 50x100mm Blanc | Embout pour goulotte d'installation GBD 50x100mm Blanc. Permet de masquer les défauts de coupe et de respecter l'indice de protection. | 01/05/2026 | 11,73 | 1 | 20 | EA | 1
GBD5010089016 | 4012740015127 | Té GBD50100 | Té de dérivation pour goulotte d'installation GBD 50x100 Blanc | Té queraz enclipsage direct pour GBD50100 RAL 9016 Pure | 01/05/2026 | 56,15 | 1 | 20 | EA | 1
GBD501009 | 4012740015134 | Jeu d'éclisses pour GBD 50100 | Jeu d'éclisses queraz pour GBD50100 RAL 9016 Pure | Jeu d'éclisses queraz pour GBD50100 RAL 9016 Pure | 01/05/2026 | 10,09 | 1 | 20 | EA | 1
GBD5013109011 | 4012740856294 | Goulotte 2 compartiments GBD 50x130 nr | Goulotte d'installation GBD 50x130mm 2 compartiments PVC noir | Goulotte d'installation GBD 50x130mm 2 compartiments PVC blanc RAL9011. Goulotte appareillable à enclipsage direct, compatible avec l'appareillage Gallery. | 01/05/2026 | 90,61 | 1 | 20 | MTR | 2
GBD5013109016 | 4012740015141 | Goulotte 2 compartiments GBD 50x130 b | Goulotte d'installation GBD 50x130mm 2 compartiments PVC blanc | Goulotte d'installation GBD 50x130mm 2 compartiments PVC blanc RAL9016. Goulotte appareillable à enclipsage direct, compatible avec l'appareillage Gallery. | 01/05/2026 | 89,47 | 1 | 20 | MTR | 2
GBD5013139011 | 4012740023474 | Angle extér. pour goulotte GBD 50131 nr | Angle extérieur variable pour goulotte d'installation GBD 50x130mm, Noir | Angle extérieur queraz enclipsage direct pour GBD50131 RAL 9011 noir | 01/05/2026 | 56,93 | 1 | 20 | EA | 1
GBD5013139016 | 4012740015158 | Angle extérieur GBD50131 blanc | Angle extérieur variable pour goulotte d'installation GBD et GBA 50x130mm, Blanc | Angle extérieur queraz enclipsage direct pour GBD50131 RAL 9016 Pure | 01/05/2026 | 56,76 | 1 | 20 | EA | 1
GBD501313ALU | 4012740023481 | Angle ext., GBD(A)50131, Couleur alu | Angle extérieur variable goulotte d'installation GBA 50x130mm, PVC couleur Alu | Angle extérieur queraz enclipsage direct pour GBD(A)50131 alu | 01/05/2026 | 58,36 | 1 | 20 | EA | 1
GBD5013149011 | 4012740023498 | Angle intérieur POUR GBD 50131 nr | Angle intérieur variable pour goulotte d'installation GBD 50x130mm, Noir | Angle intérieur queraz enclipsage direct pour GBD50131 RAL 9011 noir | 01/05/2026 | 55,86 | 1 | 20 | EA | 1
GBD5013149016 | 4012740015165 | Angle intérieur GBD50131 blanc | Angle intérieur variable pour goulotte d'installation GBD et GBA 50x130mm Blanc | Angle intérieur queraz enclipsage direct pour GBD50131 RAL 9016 Pure | 01/05/2026 | 56,8 | 1 | 20 | EA | 1
GBD501314ALU | 4012740023504 | Angle int., GBD(A)50131, Couleur alu | Angle intérieur variable pour goulotte d'installation 50x130mm, PVC couleur Alu | Angle intérieur queraz enclipsage direct pour GBD(A)50131 alu | 01/05/2026 | 58,4 | 1 | 20 | EA | 1
GBD501314E9016 | 4012740015172 | Extension angle int. GBD50131 blanc | Extension d'angle intérieur pour goulotte d'installation GBD 50x130mm, Blanc | Extension angle intérieur queraz enclipsage direct pour GBD50131 RAL 9016 Pure | 01/05/2026 | 37,4 | 1 | 20 | EA | 1
GBD501314J9016 | 4012740015189 | Angle int. 3D GBD50130/50131 blanc | Angle intérieur 3D pour goulotte d'installation GBD 50x130mm, Blanc | Angle intérieur 3D queraz enclipsage direct pour GBD50130/50131 RAL 9016 Pure | 01/05/2026 | 71,58 | 1 | 20 | EA | 1
GBD5013159011 | 4012740023511 | Angle plat pour GBD 50131 noir | Angle plat pour goulotte d'installation GBD 50x130mm, Noir | Angle plat queraz enclipsage direct pour GBD50131 RAL 9011 noir | 01/05/2026 | 66,36 | 1 | 20 | EA | 1
GBD5013159016 | 4012740015196 | ANGLE PLAT POUR GBD 50131 blanc | Angle plat pour goulotte d'installation GBD et GBA 50x130mm Blanc | Angle plat queraz enclipsage direct pour GBD50131 RAL 9016 Pure | 01/05/2026 | 65,93 | 1 | 20 | EA | 1
GBD501315ALU | 4012740023528 | Angle plat, GBD(A)50131, Couleur alu | Angle plat pour goulotte d'installation GBA 50x130mm, PVC couleur Alu | Angle plat queraz enclipsage direct pour GBD(A)50131 alu | 01/05/2026 | 66 | 1 | 20 | EA | 1
GBD5013169011 | 4012740023689 | Embout pour GBD 50131 nr | Embout pour goulotte d'installation GBD 50x130mm, Noir | Embout queraz enclipsage direct pour GBD50131 RAL 9011 noir | 01/05/2026 | 14,99 | 1 | 20 | EA | 1
GBD5013169016 | 4012740015202 | Embout pour GBD50131 blanc | Embout pour goulotte d'installation GBD et GBA 50x130mm Blanc | Embout pour goulotte d'installation GBD et GBA 50x130mm Blanc. Permet de masquer les défauts de coupe et de respecter l'indice de protection. | 01/05/2026 | 14,78 | 1 | 20 | EA | 1
GBD501316ALU | 4012740023535 | Embout, GBD(A)50131, Couleur alu | Embout pour goulotte d'installation GBA 50x130mm, PVC couleur Alu | Embout queraz enclipsage direct pour GBD(A)50131 alu | 01/05/2026 | 15,06 | 1 | 20 | EA | 1
GBD5013189011 | 4012740023542 | Té GBD50131 noir | Té de dérivation pour goulotte d'installation GBD 50x130mm, Noir | Té queraz enclipsage direct pour GBD50131 RAL 9011 noir | 01/05/2026 | 67,44 | 1 | 20 | EA | 1
GBD5013189016 | 4012740015219 | Té pièce pour GBD50131 blanc | Té de dérivation pour goulotte d'installation GBD 50x130mm, Blanc | Té queraz enclipsage direct pour GBD50131 RAL 9016 Pure | 01/05/2026 | 66,81 | 1 | 20 | EA | 1
GBD501319 | 4012740015226 | Jeu d'éclisses pour GBD 50131 | Jeu d'éclisses queraz pour GBD50131 RAL 9016 Pure | Jeu d'éclisses queraz pour GBD50131 RAL 9016 Pure | 01/05/2026 | 12,06 | 1 | 20 | EA | 1
GBD5016109011 | 4012740856317 | Goulotte 3 compartiments GBD 50x160 nr | Goulotte d'installation GBD 50x160mm 3 compartiments PVC noir | Goulotte d'installation GBD 50x160mm 3 compartiments PVC blanc RAL9011. Goulotte appareillable à enclipsage direct, compatible avec l'appareillage Gallery. | 01/05/2026 | 149,33 | 1 | 20 | MTR | 2
GBD5016109016 | 4012740015233 | Goulotte 3 compartiments GBD 50x160 b | Goulotte d'installation GBD 50x160mm 3 compartiments PVC blanc | Goulotte d'installation GBD 50x160mm 3 compartiments PVC blanc RAL9016. Goulotte appareillable à enclipsage direct, compatible avec l'appareillage Gallery. | 01/05/2026 | 149,2 | 1 | 20 | MTR | 2
GBD5016139011 | 4012740023559 | Angle extérieur pour GBD 50161 nr | Angle extérieur variable pour goulotte d'installation GBD 50x160mm, Noir | Angle extérieur queraz enclipsage direct p GBD50161 RAL 9011 noir | 01/05/2026 | 60,37 | 1 | 20 | EA | 1
GBD5016139016 | 4012740015240 | Angle extérieur pour GBD 50161 blanc | Angle extérieur variable pour goulotte d'installation GBD et GBA 50x160mm, Blanc | Angle extérieur queraz enclipsage direct p GBD50161 RAL 9016 Pure | 01/05/2026 | 59,91 | 1 | 20 | EA | 1
GBD501613ALU | 4012740023566 | Angle ext., GBD(A)50161, Couleur alu | Angle extérieur variable goulotte d'installation GBA 50x160mm, PVC couleur Alu | Angle extérieur queraz enclipsage direct p GBD(A)50161 alu | 01/05/2026 | 61,57 | 1 | 20 | EA | 1
GBD5016149011 | 4012740023665 | Angle intérieur pour GBD 50161 nr | Angle intérieur variable pour goulotte d'installation GBD 50x160mm, Noir | Angle intérieur queraz enclipsage direct p GBD50161 RAL 9011 noir | 01/05/2026 | 60,37 | 1 | 20 | EA | 1
GBD5016149016 | 4012740015257 | Angle intérieur pour GBD 50161 blanc | Angle intérieur variable pour goulotte d'installation GBD et GBA 50x160mm, Blanc | Angle intérieur queraz enclipsage direct p GBD50161 RAL 9016 Pure | 01/05/2026 | 59,91 | 1 | 20 | EA | 1
GBD501614ALU | 4012740023573 | Angle int., GBD(A)50161, Couleur alu | Angle intérieur variable goulotte d'installation GBA 50x160mm, PVC couleur Alu | Angle intérieur queraz enclipsage direct p GBD(A)50161 alu | 01/05/2026 | 61,57 | 1 | 20 | EA | 1
GBD501614E9016 | 4012740015264 | Extension angle int. pour GBD 50161 b | Extension d'angle intérieur pour goulotte d'installation GBD 50x160mm, Blanc | Extension angle intérieur queraz enclipsage direct pour GBD50161 RAL 9016 Pure | 01/05/2026 | 41,41 | 1 | 20 | EA | 1
GBD501614J9016 | 4012740015271 | Angle intérieur 3D pour GBD50160/161 | Angle intérieur 3D pour goulotte d'installation GBD 50x160mm, Blanc | Angle intérieur 3D queraz enclipsage direct pour GBD50160/161 RAL 9016 Pure | 01/05/2026 | 77,32 | 1 | 20 | EA | 1
GBD5016159011 | 4012740023672 | Angle plat pour GBD 50161 nr | Angle plat pour goulotte d'installation GBD 50x160mm, Noir | Angle plat queraz enclipsage direct pour GBD50161 RAL 9011 noir | 01/05/2026 | 69,92 | 1 | 20 | EA | 1
GBD5016159016 | 4012740015288 | Angle plat pour GBD 50161 blanc | Angle plat pour goulotte d'installation GBD et GBA 50x160mm, Blanc | Angle plat queraz enclipsage direct pour GBD50161 RAL 9016 Pure | 01/05/2026 | 69,6 | 1 | 20 | EA | 1
GBD501615ALU | 4012740023580 | Angle plat, GBD(A)50161, Couleur alu | Angle plat pour goulotte d'installation GBA 50x160mm, PVC couleur Alu | Angle plat queraz enclipsage direct pour GBD(A)50161 alu | 01/05/2026 | 71,48 | 1 | 20 | EA | 1
GBD5016169011 | 4012740023597 | Embout pour GBD 50161 nr | Embout pour goulotte d'installation GBD 50x160mm, Noir | Embout queraz enclipsage direct p GBD50161 RAL 9011 noir | 01/05/2026 | 13,41 | 1 | 20 | EA | 1
GBD5016169016 | 4012740015295 | Embout pour GBD 50161 blanc | Embout pour goulotte d'installation GBD et GBA 50x160mm, Blanc | Embout queraz enclipsage direct p GBD50161 RAL 9016 Pure | 01/05/2026 | 13,13 | 1 | 20 | EA | 1
GBD501616ALU | 4012740023603 | Embout, GBD(A)50161, Couleur alu | Embout pour goulotte d'installation GBA 50x160mm, PVC couleur Alu | Embout queraz enclipsage direct p GBD(A)50161 alu | 01/05/2026 | 13,99 | 1 | 20 | EA | 1
GBD5016189011 | 4012740023610 | Té pour GBD 50161 nr | Té de dérivation pour goulotte d'installation GBD 50x160mm, Noir | Té queraz enclipsage direct pour GBD50161 RAL 9011 noir | 01/05/2026 | 71,28 | 1 | 20 | EA | 1
GBD5016189016 | 4012740015301 | Té pour GBD 50161 blanc | Té de dérivation pour goulotte d'installation GBD 50x160mm, Blanc | Té queraz enclipsage direct pour GBD50161 RAL 9016 Pure | 01/05/2026 | 70,63 | 1 | 20 | EA | 1
GBD501619 | 4012740015318 | Jeu d'éclisses pour GBD 50161 | Jeu d'éclisses queraz pour GBD50161 RAL 9016 Pure | Jeu d'éclisses queraz pour GBD50161 RAL 9016 Pure | 01/05/2026 | 11,97 | 1 | 20 | EA | 1
GBD5019009016 | 4012740015325 | Goulotte GBD 50x190 blanc | Goulotte d'installation GBD 50x190mm 3 compartiments PVC blanc | Goulotte d'installation GBD 50x190mm 3 compartiments PVC blanc RAL9016. Goulotte appareillable à enclipsage direct, compatible avec l'appareillage Gallery. | 01/05/2026 | 155,33 | 1 | 20 | MTR | 2
GBD5019039016 | 4012740015332 | Angle extérieur GBD50190 blanc | Angle extérieur variable pour goulotte d'installation GBD 50x190mm, Blanc | Angle extérieur queraz enclipsage direct pour GBD50190 RAL 9016 Pure | 01/05/2026 | 69,88 | 1 | 20 | EA | 1
GBD5019049016 | 4012740015349 | Angle intérieur GBD50190 blanc | Angle intérieur variable pour goulotte d'installation GBD 50x190mm, Blanc | Angle intérieur queraz enclipsage direct pour GBD50190 RAL 9016 Pure | 01/05/2026 | 69,88 | 1 | 20 | EA | 1
GBD5019059016 | 4012740015363 | Angle plat GBD50190 blanc | Angle plat pour goulotte d'installation GBD 50x190mm, Blanc | Angle plat queraz enclipsage direct pour GBD50190 RAL 9016 Pure | 01/05/2026 | 81,11 | 1 | 20 | EA | 1
GBD5019069016 | 4012740015370 | Embout pour GBD50190 blanc | Embout pour goulotte d'installation GBD 50x190mm, Blanc | Embout queraz enclipsage direct pour GBD50190 RAL 9016 Pure | 01/05/2026 | 17,7 | 1 | 20 | EA | 1
GBD5019089016 | 4012740015387 | Té pour GBD50190 blanc | Té de dérivation pour goulotte d'installation GBD 50x190mm, Blanc | Té queraz enclipsage direct pour GBD50190 RAL 9016 Pure | 01/05/2026 | 82,3 | 1 | 20 | EA | 1
GBD501909 | 4012740015394 | Jeu d'éclisses pour GBD 50190 | Jeu d'éclisses queraz pour GBD50190 RAL 9016 Pure | Jeu d'éclisses queraz pour GBD50190 RAL 9016 Pure | 01/05/2026 | 15,95 | 1 | 20 | EA | 1
GBD50P | 4012740023627 | Séparation GBD/GBA | Cloison de séparation pour goulotte d'installation GBD ou GBA | La cloison de séparation référence GBD50P de Hager s'installe dans toutes les dimensions de goulottes d'installation GBD en PVC blanc ou noir ou GBA en aluminium. | 01/05/2026 | 12,16 | 1 | 20 | MTR | 2
GBDCLIP9011 | 4012740023634 | Clip de verrouillage pour GBD noir | Clip de verrouillage et joint de couvercle pour goulotte GBD, Noir | Clip verrouillage joint de couvercle queraz p GBD RAL 9011 noir | 01/05/2026 | 4,05 | 1 | 20 | EA | 1
GBDCLIP9016 | 4012740023658 | Clip de verrouillage pour GBD blanc | Clip de verrouillage et joint de couvercle pour goulotte GBD et GBA, Blanc | Clip verrouillage joint de couvercle queraz p GBD RAL 9016 Pure | 01/05/2026 | 4,04 | 1 | 20 | EA | 1
GBDCLIPALU | 4012740023641 | Clip ver. joint de couvercle coul. alu | Clip de verrouillage et joint de couvercle pour goulotte GBA, PVC couleur Alu | Clip verrouillage joint de couvercle couleur alu | 01/05/2026 | 4,04 | 1 | 20 | EA | 1
GD018A | 3250612845804 | Gamma+ 18 équipé panneau de contrôle | Coffret gamma+ 18 équipé d´un panneaux de contrôle | Coffret gamma+ 18 équipé d´un panneaux de contrôle | 01/05/2026 | 294,03 | 1 | 20 | EA | 1
GD018E | 3250618100853 | Panneau univ.,gamma,Typ E,en saillie,18M | Coffret gamma+ 18 équipé d´un bloc de commande type E | Panneau univ.,gamma,Typ E,en saillie,18M | 01/05/2026 | 140,23 | 1 | 20 | EA | 1
GD102A | 3250612843008 | Coffret cache-borne, 2 modules | Coffret cache-borne, 2 modules | Le coffret cache-borne GD102A 2 modules est conçu pour une installation rapide et sécurisée. | 01/05/2026 | 17,61 | 1 | 20 | EA | 1
GD104A | 3250612843053 | Coffret cache-borne, 4 modules | Coffret cache-borne, 4 modules | Le coffret cache-borne GD104A 4 modules est conçu pour une installation rapide et sécurisée. | 01/05/2026 | 22,53 | 1 | 20 | EA | 1
GD106A | 3250612843022 | Coffret cache-borne, 6 modules | Coffret cache-borne, 6 modules | Le coffret cache-borne GD106A 6 modules est conçu pour une installation rapide et sécurisée. | 01/05/2026 | 42,76 | 1 | 20 | EA | 1
GD108A | 3250612843039 | Coffret cache-borne, 8 modules | Coffret cache-borne, 8 modules | Le coffret cache-borne GD108A 8 modules est conçu pour une installation rapide et sécurisée. | 01/05/2026 | 58,07 | 1 | 20 | EA | 1
GD110A | 3250612843046 | Coffret cache-borne, 10 modules | Coffret cache-borne, 10 modules | Le coffret cache-borne GD110A 10 modules est conçu pour une installation rapide et sécurisée. | 01/05/2026 | 62,42 | 1 | 20 | EA | 1
GD113A | 3250612845019 | Coffret Gamma+ 13, 1 rangée, 13 M | Tableau électrique gamma+ 13, 1 rangées, 13 M, Quickfix | Le tableau électrique GD113A gamma+ Quickfix avec 1 rangées de 13 modules est conçu pour une installation rapide et sécurisée. Sa technologie Quickfix permet une fixation aisée sans outil, offrant un gain de temps significatif. | 01/05/2026 | 57,28 | 1 | 20 | EA | 1
GD118A | 3250612845811 | Gamma 18, 1 rangée, 18 M | Tableau électrique gamma+ 18, 1 rangées, 18 Modules, Quickfix | Le tableau électrique GD118A gamma+ Quickfix avec 1 rangées de 18 modules est conçu pour une installation rapide et sécurisée. Sa technologie Quickfix permet une fixation aisée sans outil, offrant un gain de temps significatif. | 01/05/2026 | 87,62 | 1 | 20 | EA | 1
GD213A | 3250612845026 | Coffret Gamma+ 13, 2 rangées, 26 M | Tableau électrique gamma+ 13, 2 rangées, 13 Modules, Quickfix | Le tableau électrique GD213A gamma+ Quickfix avec 2 rangées de 13 modules est conçu pour une installation rapide et sécurisée. Sa technologie Quickfix permet une fixation aisée sans outil, offrant un gain de temps significatif. | 01/05/2026 | 90,6 | 1 | 20 | EA | 1
GD218A | 3250612845828 | Gamma 18, 2 rangées, 36 M | Tableau électrique gamma+ 18, 2 rangées, 18 Modules, Quickfix | Le tableau électrique GD218A gamma+ Quickfix avec 2 rangées de 18 modules est conçu pour une installation rapide et sécurisée. Sa technologie Quickfix permet une fixation aisée sans outil, offrant un gain de temps significatif. | 01/05/2026 | 138,62 | 1 | 20 | EA | 1
GD313A | 3250612845033 | Coffret Gamma+ 13, 3 rangées, 39 M | Tableau électrique gamma+ 13, 3 rangées, 13 Modules, Quickfix | Le tableau électrique GD313A gamma+ Quickfix avec 3 rangées de 13 modules est conçu pour une installation rapide et sécurisée. Sa technologie Quickfix permet une fixation aisée sans outil, offrant un gain de temps significatif. | 01/05/2026 | 131,65 | 1 | 20 | EA | 1
GD318A | 3250612845835 | Gamma 18, 3 rangées, 54 M | Tableau électrique gamma+ 18, 3 rangées, 18 Modules, Quickfix | Le tableau électrique GD318A gamma+ Quickfix avec 3 rangées de 18 modules est conçu pour une installation rapide et sécurisée. Sa technologie Quickfix permet une fixation aisée sans outil, offrant un gain de temps significatif. | 01/05/2026 | 202,45 | 1 | 20 | EA | 1
GD413A | 3250612845040 | Coffret Gamma+ 13, 4 rangées, 52 M | Tableau électrique gamma+ 13, 4 rangées, 13 Modules, Quickfix | Le tableau électrique GD413A gamma+ Quickfix avec 4 rangées de 13 modules est conçu pour une installation rapide et sécurisée. Sa technologie Quickfix permet une fixation aisée sans outil, offrant un gain de temps significatif. | 01/05/2026 | 182,92 | 1 | 20 | EA | 1
GD418A | 3250612845842 | Gamma 18, 4 rangées, 72 M | Tableau électrique gamma+ 18, 4 rangées, 18 Modules, Quickfix | Le tableau électrique GD418A gamma+ Quickfix avec 4 rangées de 18 modules est conçu pour une installation rapide et sécurisée. Sa technologie Quickfix permet une fixation aisée sans outil, offrant un gain de temps significatif. | 01/05/2026 | 261,06 | 1 | 20 | EA | 1
GDM113A | 3250610152904 | Gamma+ 13 pré-équipé SanVis 1 rangée | Tableau électrique gamma+ 13, pré-équipé 1 rangées, 13 M, Quickfix | Tableau électrique gamma+ 13, pré-équipé 1 rangées, 13 Modules, Quickfix | 01/05/2026 | 388,5 | 1 | 20 | EA | 1
GDM213A | 3250610152911 | Gamma+ 26 pré-équipé SanVis 2 rangées | Tableau électrique gamma+ 13, pré-équipé 2 rangées, 13 M, Quickfix | Tableau électrique gamma+ 13, pré-équipé 2 rangées, 13 Modules, Quickfix | 01/05/2026 | 592,66 | 1 | 20 | EA | 1
GDM313A | 3250610152928 | Gamma+ 39 pré-équipé SanVis 3 rangées | Tableau électrique gamma+ 13, pré-équipé 3 rangées, 13 M, Quickfix | Tableau électrique gamma+ 13, pré-équipé 3 rangées, 13 Modules, Quickfix | 01/05/2026 | 872,89 | 1 | 20 | EA | 1
GDM413A | 3250610152935 | Gamma+ 54 pré-équipé SanVis 4 rangées | Tableau électrique gamma+ 13, pré-équipé 4 rangées, 13 M, Quickfix | Tableau électrique gamma+ 13, pré-équipé 4 rangées, 13 Modules, Quickfix | 01/05/2026 | 1071,39 | 1 | 20 | EA | 1
GE013EN | 3250616615793 | Bac enc. pour GD213A+GA01N/GA01xN | Bac d'encastrement gamma+ profondeur 160 mm, 1T pour GD213A +GA01N/GA01xN | Le bac d'encastrement GE013EN gamma+ Quickfix de profondeur 160 mm est conçue pour une installation rapide et sécurisée. Sa technologie Quickfix permet une fixation aisée sans outil, offrant un gain de temps significatif. | 01/05/2026 | 143,18 | 1 | 20 | EA | 1
GE113EN | 3250616615809 | Bac enc. pour GD113A+GA01N/GA01xN+com. | Bac encastrement profondeur 160mm, 1T pour GD113A + GA01N/GA01xN + com. | Bac encastrement profondeur 160mm, 1T pour GD113A + GA01N/GA01xN + com. | 01/05/2026 | 143,18 | 1 | 20 | EA | 1
GE213EN | 3250616615816 | Bac enc. pour GD213A+GA01N/GA01xN+com. | Bac d'encastrement gamma+ profondeur 160 mm, 1T pour GD213A +GA01N/GA01xN + com. | Le bac d'encastrement GE213EN gamma+ Quickfix de profondeur 160 mm est conçue pour une installation rapide et sécurisée. Sa technologie Quickfix permet une fixation aisée sans outil, offrant un gain de temps significatif. | 01/05/2026 | 145,86 | 1 | 20 | EA | 1
GE218EN | 3250616615823 | Bac enc. pour GD218A+GA01N/GA01xN+com. | Bac encastrement profondeur 160mm, 1T pour GD218A + GA01N/GA01xN + com. | Bac encastrement profondeur 160mm, 1T pour GD218A + GA01N/GA01xN + com. | 01/05/2026 | 213,52 | 1 | 20 | EA | 1
GE313EN | 3250616615830 | Bac enc. pour GD313A+GA01N/GA01xN+com. | Bac d'encastrement gamma+ profondeur 160 mm, 1T pour GD313A +GA01N/GA01xN + com. | Le bac d'encastrement GE313EN gamma+ Quickfix de profondeur 160 mm est conçue pour une installation rapide et sécurisée. Sa technologie Quickfix permet une fixation aisée sans outil, offrant un gain de temps significatif. | 01/05/2026 | 168,59 | 1 | 20 | EA | 1
GE318EN | 3250616615847 | Bac enc. pour GD318A+GA01N/GA01xN+com. | Bac encastrement profondeur 160mm, 1T pour GD318A + GA01N/GA01xN + com. | Bac encastrement profondeur 160mm, 1T pour GD318A + GA01N/GA01xN + com. | 01/05/2026 | 253,17 | 1 | 20 | EA | 1
GE326EN | 3250616615854 | Bac enc. pour GD313A+GA01N/GA01xN+com. | Bac d'encastrement gamma+ profondeur 180 mm, 2T pour GD313A +GA01N/GA01xN + com. | Le bac d'encastrement GE326EN gamma+ Quickfix de profondeur 180 mm est conçue pour une installation rapide et sécurisée. Sa technologie Quickfix permet une fixation aisée sans outil, offrant un gain de temps significatif. | 01/05/2026 | 248,69 | 1 | 20 | EA | 1
GE413EN | 3250616615861 | Bac enc. pour GD413A+GA01N/GA01xN+com. | Bac d'encastrement gamma+ profondeur 160 mm, 1T pour GD413A +GA01N/GA01xN + com. | Le bac d'encastrement GE413EN gamma+ Quickfix de profondeur 160 mm est conçue pour une installation rapide et sécurisée. Sa technologie Quickfix permet une fixation aisée sans outil, offrant un gain de temps significatif. | 01/05/2026 | 215,38 | 1 | 20 | EA | 1
GE426EN | 3250616615878 | Bac enc. pour GD413A+GA01N/GA01xN+com. | Bac d'encastrement gamma+ profondeur 180 mm, 2T pour GD413A +GA01N/GA01xN + com. | Le bac d'encastrement GE426EN gamma+ Quickfix de profondeur 180 mm est conçue pour une installation rapide et sécurisée. Sa technologie Quickfix permet une fixation aisée sans outil, offrant un gain de temps significatif. | 01/05/2026 | 271,3 | 1 | 20 | EA | 1
GE626EN | 3250616616097 | Bac enc. pour 2xGD313A+GA01N/GA01xN+com. | Bac d'encastrement gamma+ profondeur 180 mm, 2T pour 2xGD313A +GA01N/GA01xN +com | Le bac d'encastrement GE626EN gamma+ Quickfix de profondeur 180 mm est conçue pour une installation rapide et sécurisée. Sa technologie Quickfix permet une fixation aisée sans outil, offrant un gain de temps significatif. | 01/05/2026 | 361,67 | 1 | 20 | EA | 1
GF001E | 3250612861637 | Trappe accès GTL enc. 1T 13M | Trappe d'accès pour GTL encastrée 1T | Trappe d'accès pour GTL encastrée 1T | 01/05/2026 | 82,59 | 1 | 20 | EA | 1
GF002E | 3250612861644 | Trappe accès GTL enc. 2T 13M | Trappe d'accès pour GTL encastrée 2T | Trappe d'accès pour GTL encastrée 2T | 01/05/2026 | 112,83 | 1 | 20 | EA | 1
GF003E | 3250612860470 | Trappe accès GTL enc. 1T 18M | Trappe d'accès pour GTL encastrée 1T 18 | Trappe d'accès pour GTL encastrée 1T 18 | 01/05/2026 | 148,48 | 1 | 20 | EA | 1
GF013E | 3250612861552 | Cadre porte, Gamma 13 pour GE013E | Cadre porte gamma+ 13 pour GE013E | Le cadre porte gamma+ 13 blanc GF013E pour bac d'encastrement GE013EN est conçue pour une installation rapide et sécurisée. Il permet une finition soignée et est adapté pour des installations résidentielles ou commerciales. | 01/05/2026 | 142,17 | 1 | 20 | EA | 1
GF113E | 3250612861569 | Cadre porte, Gamma 13 pour GE113E | Cadre porte, gamma+ 13 pour GE113E | Le cadre porte gamma+ 13 blanc GF113E pour bac d'encastrement GE113EN est conçue pour une installation rapide et sécurisée. Il permet une finition soignée et est adapté pour des installations résidentielles ou commerciales. | 01/05/2026 | 168,39 | 1 | 20 | EA | 1
GF213E | 3250612861576 | Cadre porte, Gamma 13 pour GE213E | Cadre porte, gamma+ 13 pour GE213E | Le cadre porte gamma+ 13 blanc GF213E pour bac d'encastrement GE213EN est conçue pour une installation rapide et sécurisée. Il permet une finition soignée et est adapté pour des installations résidentielles ou commerciales. | 01/05/2026 | 183,42 | 1 | 20 | EA | 1
GF218E | 3250612860456 | Cadre porte, Gamma 18 pour GE218E | Cadre porte, Gamma 18 pour GE218E | Cadre porte, Gamma 18 pour GE218E | 01/05/2026 | 293,67 | 1 | 20 | EA | 1
GF313E | 3250612861583 | Cadre porte, Gamma 13 pour GE313E | Cadre porte, gamma+ 13 pour GE313E | Le cadre porte gamma+ 13 blanc GF313E pour bac d'encastrement GE313EN est conçue pour une installation rapide et sécurisée. Il permet une finition soignée et est adapté pour des installations résidentielles ou commerciales. | 01/05/2026 | 194,62 | 1 | 20 | EA | 1
GF318E | 3250612860463 | Cadre porte, Gamma 18 pour GE318E | Cadre porte, Gamma 18 pour GE318E | Cadre porte, Gamma 18 pour GE318E | 01/05/2026 | 314,15 | 1 | 20 | EA | 1
GF326E | 3250612861606 | Cadre porte, Gamma 13 pour GE326E | Cadre porte, gamma+ 13 pour GE326E | Le cadre porte gamma+ 13 blanc GF326E pour bac d'encastrement GE326EN est conçue pour une installation rapide et sécurisée. Il permet une finition soignée et est adapté pour des installations résidentielles ou commerciales. | 01/05/2026 | 166,79 | 1 | 20 | EA | 1
GF413E | 3250612861590 | Cadre porte, Gamma 13 pour GE413E | Cadre porte, gamma+ 13 pour GE413E | Le cadre porte gamma+ 13 blanc GF413E pour bac d'encastrement GE413EN est conçue pour une installation rapide et sécurisée. Il permet une finition soignée et est adapté pour des installations résidentielles ou commerciales. | 01/05/2026 | 272,8 | 1 | 20 | EA | 1
GF426E | 3250612861613 | Cadre porte, Gamma 13 pour GE426E | Cadre porte, gamma+ 13 pour GE426E | Le cadre porte gamma+ 13 blanc GF426E pour bac d'encastrement GE426EN est conçue pour une installation rapide et sécurisée. Il permet une finition soignée et est adapté pour des installations résidentielles ou commerciales. | 01/05/2026 | 185,37 | 1 | 20 | EA | 1
GF626E | 3250612861620 | Cadre porte, Gamma 13 pour GE626E | Cadre porte, gamma+ 13 pour GE626E | Le cadre porte gamma+ 13 blanc GF626E pour bac d'encastrement GE626EN est conçue pour une installation rapide et sécurisée. Il permet une finition soignée et est adapté pour des installations résidentielles ou commerciales. | 01/05/2026 | 240,92 | 1 | 20 | EA | 1
GM113A | 3250611008538 | Gamma+ 13 pré-équipé SanVis 1 rangée | Coffret Gamma+ 13 pré-équipé SanVis 1 rangée | Coffret Gamma+ 13 pré-équipé SanVis 1 rangée | 01/05/2026 | 448,27 | 1 | 20 | EA | 1
GM213A | 3250611008545 | Gamma+ 13 pré-équipé SanVis 2 rangées | Coffret Gamma+ 13 pré-équipé SanVis 2 rangées | Coffret Gamma+ 13 pré-équipé SanVis 2 rangées | 01/05/2026 | 351,31 | 1 | 20 | EA | 1
GM313A | 3250611008552 | Gamma+ 13 pré-équipé SanVis 3 rangées | Tableau électrique gamma+ 13, pré-équipé 3 rangées, 13 M, Quickfix | Le tableau électrique GM313A gamma+ pré-équipé Quickfix avec 3 rangées de 13 modules est conçue pour une installation rapide et sécurisée. Sa technologie Quickfix permet une fixation aisée sans outil, offrant un gain de temps significatif. | 01/05/2026 | 880,78 | 1 | 20 | EA | 1
GM413A | 3250611008569 | Gamma+ 13 pré-équipé SanVis 4 rangées | Coffret Gamma+ 13 pré-équipé SanVis 4 rangées | Coffret Gamma+ 13 pré-équipé SanVis 4 rangées | 01/05/2026 | 1060,02 | 1 | 20 | EA | 1
GP102P | 3250612960200 | Porte opaque pr GD102 | Porte opaque blanc pur gamma+ pour GD102. | La porte opaque gamma+ 13 blanc GP102P pour tableau électrique GD102. est conçue pour une installation rapide et sécurisée. Elle permet une finition soignée et est adaptée pour des installations résidentielles. | 01/05/2026 | 9,03 | 1 | 20 | EA | 1
GP102T | 3250612960255 | Porte transp pr GD102 | Porte transparente pour GD102. | Porte transparente pour GD102. | 01/05/2026 | 10,15 | 1 | 20 | EA | 1
GP104P | 3250612960217 | Porte opaque pr GD104 | Porte opaque blanc pur gamma+ pour GD104. | La porte opaque gamma+ 13 blanc GP104P pour tableau électrique GD104. est conçue pour une installation rapide et sécurisée. Elle permet une finition soignée et est adaptée pour des installations résidentielles. | 01/05/2026 | 10,32 | 1 | 20 | EA | 1
GP104T | 3250612960262 | Porte transp pr GD104 | Porte transparente pour GD104. | Porte transparente pour GD104. | 01/05/2026 | 11,6 | 1 | 20 | EA | 1
GP106P | 3250612960224 | Porte opaque pr GD106 | Porte opaque blanc gamma+ pour GD106. | La porte opaque gamma+ 13 blanc GP106P pour tableau électrique GD106. est conçue pour une installation rapide et sécurisée. Elle permet une finition soignée et est adaptée pour des installations résidentielles. | 01/05/2026 | 21,89 | 1 | 20 | EA | 1
GP106T | 3250612960279 | Porte transp pr GD106 | Porte transparente gamma+ pour GD106. | La porte gamma+ 13 transparente GP106T pour tableau électrique GD106. est conçue pour une installation rapide et sécurisée. Elle permet une finition soignée et est adaptée pour des installations résidentielles ou commerciales. | 01/05/2026 | 24,73 | 1 | 20 | EA | 1
GP108P | 3250612960231 | Porte opaque pr GD108 | Porte opaque blanc gamma+ pour GD108. | La porte opaque gamma+ 13 blanc GP108P pour tableau électrique GD108. est conçue pour une installation rapide et sécurisée. Elle permet une finition soignée et est adaptée pour des installations résidentielles. | 01/05/2026 | 26,95 | 1 | 20 | EA | 1
GP108T | 3250612960286 | Porte transp pr GD108 | Porte transparente pour GD108. | Porte transparente pour GD108. | 01/05/2026 | 30,49 | 1 | 20 | EA | 1
GP110P | 3250612960248 | Porte opaque pr GD110 | Porte opaque blanc gamma+ pour GD110. | La porte opaque gamma+ 13 blanc GP110P pour tableau électrique GD110. est conçue pour une installation rapide et sécurisée. Elle permet une finition soignée et est adaptée pour des installations résidentielles. | 01/05/2026 | 30,56 | 1 | 20 | EA | 1
GP110T | 3250612960293 | Porte transp pr GD110 | Porte transparente pour GD110. | Porte transparente pour GD110. | 01/05/2026 | 34,52 | 1 | 20 | EA | 1
GP111P | 3250612961214 | Porte opaque pr GA01A/B | Porte opaque blanc pur gamma+ pour bloc de commande | La porte opaque gamma+ 13 blanc pur GP111P pour bloc de commande est conçue pour une installation rapide et sécurisée. Elle permet une finition soignée et est adaptée pour des installations résidentielles ou commerciales. | 01/05/2026 | 57,77 | 1 | 20 | EA | 1
GP111T | 3250612961221 | Porte transp pr GA01A/B | Porte transparente pour bloc de commande | Porte transparente pour bloc de commande | 01/05/2026 | 61,29 | 1 | 20 | EA | 1
GP112PN | 3250612961252 | Porte opaque pour GA01N | Porte opaque blanc pur gamma+ pour GA01N | La porte opaque gamma+ 13 blanc pur GP112PN pour panneau de contrôle GA01N est conçue pour une installation rapide et sécurisée. Elle permet une finition soignée et est adaptée pour des installations résidentielles ou commerciales. | 01/05/2026 | 63,4 | 1 | 20 | EA | 1
GP112TN | 3250612961269 | Porte transparente pour GA01N | Porte transparente pour panneau de contrôle GA01N | Porte transparente pour panneau de contrôle GA01N | 01/05/2026 | 67,78 | 1 | 20 | EA | 1
GP113P | 3250612963218 | Porte opaque Gamma 13 pr GD113A | Porte opaque blanc gamma+ pour coffret gamma 13, 1 rangée 13 M | La porte opaque blanc gamma+ 13 GP113P pour tableau électrique GD113A est conçue pour une installation rapide et sécurisée. Elle permet une finition soignée et est adaptée pour des installations résidentielles. | 01/05/2026 | 41,74 | 1 | 20 | EA | 1
GP113T | 3250612963317 | Porte transp. Gamma 13 pr GD113A | Porte transparente pour coffret Gamma 13, 1 rangée 13 M | Porte transparente pour coffret Gamma 13, 1 rangée 13 M | 01/05/2026 | 47,1 | 1 | 20 | EA | 1
GP118P | 3250612963515 | Porte opaque Gamma 18 pr GD118A | Porte opaque blanc gamma+ pour coffret gamma 18, 1 rangée 18 M | La porte opaque blanc gamma+ 18 GP118P pour tableau électrique GD118A est conçue pour une installation rapide et sécurisée. Elle permet une finition soignée et est adaptée pour des installations résidentielles. | 01/05/2026 | 56,44 | 1 | 20 | EA | 1
GP118T | 3250612963614 | Porte transp. Gamma 18 pr GD118A | Porte transparente pour coffret Gamma 18, 1 rangée 18 M | Porte transparente pour coffret Gamma 18, 1 rangée 18 M | 01/05/2026 | 63,74 | 1 | 20 | EA | 1
GP213P | 3250612963225 | Porte opaque Gamma 13 pr GD213A | Porte opaque blanc gamma+ pour coffret gamma 13, 2 rangées 26 M | La porte opaque blanc gamma+ 13 GP213P pour tableau électrique GD213A est conçue pour une installation rapide et sécurisée. Elle permet une finition soignée et est adaptée pour des installations résidentielles. | 01/05/2026 | 57,77 | 1 | 20 | EA | 1
GP213T | 3250612963324 | Porte transp. Gamma 13 pr GD213A | Porte transparente pour coffret Gamma 13, 2 rangées 26 M | Porte transparente pour coffret Gamma 13, 2 rangées 26 M | 01/05/2026 | 65,17 | 1 | 20 | EA | 1
GP218P | 3250612963522 | Porte opaque Gamma 18 pr GD218A | Porte opaque blanc gamma+ pour coffret gamma 18, 2 rangées 36 M | La porte opaque blanc gamma+ 18 GP218P pour tableau électrique GD218A est conçue pour une installation rapide et sécurisée. Elle permet une finition soignée et est adaptée pour des installations résidentielles. | 01/05/2026 | 78,18 | 1 | 20 | EA | 1
GP218T | 3250612963621 | Porte transp. Gamma 18 pr GD218A | Porte transparente pour coffret Gamma 18, 2 rangées 36 M | Porte transparente pour coffret Gamma 18, 2 rangées 36 M | 01/05/2026 | 88,19 | 1 | 20 | EA | 1
GP313P | 3250612963232 | Porte opaque Gamma 13 pr GD313A | Porte opaque blanc gamma+ pour coffret gamma 13, 3 rangées 39 M | La porte opaque blanc gamma+ 13 GP313P pour tableau électrique GD313A est conçue pour une installation rapide et sécurisée. Elle permet une finition soignée et est adaptée pour des installations résidentielles. | 01/05/2026 | 68,3 | 1 | 20 | EA | 1
GP313T | 3250612963331 | Porte transp. Gamma 13 pr GD313A | Porte transparente pour coffret Gamma 13, 3 rangées 39 M | Porte transparente pour coffret Gamma 13, 3 rangées 39 M | 01/05/2026 | 77,34 | 1 | 20 | EA | 1
GP318P | 3250612963539 | Porte opaque Gamma 18 pr GD318A | Porte opaque blanc gamma+ pour coffret gamma 18, 3 rangées 54 M | La porte opaque blanc gamma+ 18 GP318P pour tableau électrique GD318A est conçue pour une installation rapide et sécurisée. Elle permet une finition soignée et est adaptée pour des installations résidentielles. | 01/05/2026 | 92,42 | 1 | 20 | EA | 1
GP318T | 3250612963638 | Porte transp. Gamma 18 pr GD318A | Porte transparente pour coffret Gamma 18, 3 rangées 54 M | Porte transparente pour coffret Gamma 18, 3 rangées 54 M | 01/05/2026 | 104,65 | 1 | 20 | EA | 1
GP413P | 3250612963249 | Porte opaque Gamma 13 pr GD413A | Porte opaque blanc gamma+ pour coffret gamma 13, 4 rangées 52 M | La porte opaque blanc gamma+ 13 GP413P pour tableau électrique GD413A est conçue pour une installation rapide et sécurisée. Elle permet une finition soignée et est adaptée pour des installations résidentielles. | 01/05/2026 | 90,88 | 1 | 20 | EA | 1
GP413T | 3250612963348 | Porte transp. Gamma 13 pr GD413A | Porte transparente pour coffret Gamma 13, 4 rangées 52 M | Porte transparente pour coffret Gamma 13, 4 rangées 52 M | 01/05/2026 | 102,53 | 1 | 20 | EA | 1
GP418P | 3250612963546 | Porte opaque Gamma 18 pr GD418A | Porte opaque blanc gamma+ pour coffret gamma 18, 4 rangées 72 M | La porte opaque blanc gamma+ 13 GP418P pour tableau électrique GD418A est conçue pour une installation rapide et sécurisée. Elle permet une finition soignée et est adaptée pour des installations résidentielles. | 01/05/2026 | 123,09 | 1 | 20 | EA | 1
GP418T | 3250612963645 | Porte transp. Gamma 18 pr GD418A | Porte transparente pour coffret Gamma 18, 4 rangées 72 M | Porte transparente pour coffret Gamma 18, 4 rangées 72 M | 01/05/2026 | 138,84 | 1 | 20 | EA | 1
GR013CN | 3250616615892 | Rehausse pour GA01N | Réhausse pour panneau de contrôle GA01N | Réhausse pour panneau de contrôle GA01N | 01/05/2026 | 60,26 | 1 | 20 | EA | 1
GR113AN | 3250616615908 | Réhausse pour GD113A ou GA01xN | Réhausse pour coffret Gamma 13, 1 rangée ou blocs de commande GA01xN | Réhausse pour coffret Gamma 13, 1 rangée ou blocs de commande GA01xN | 01/05/2026 | 58,7 | 1 | 20 | EA | 1
GR118AN | 3250616615922 | Réhausse pour GD118A ou GD018A | Réhausse pour coffret Gamma 18, 1 rangée ou coffret panneau de contrôle GD018A | Réhausse pour coffret Gamma 18, 1 rangée ou coffret panneau de contrôle GD018A | 01/05/2026 | 77,55 | 1 | 20 | EA | 1
GR213AN | 3250616615939 | Réhausse pour GD213A | Réhausse gamma+ pour coffret gamma 13, 2 rangées | Réhausse gamma+ pour coffret gamma 13, 2 rangées | 01/05/2026 | 67,41 | 1 | 20 | EA | 1
GR218AN | 3250616615953 | Réhausse pour GD218A | Réhausse pour coffret Gamma 18 , 2 rangées | Réhausse pour coffret Gamma 18 , 2 rangées | 01/05/2026 | 88,98 | 1 | 20 | EA | 1
GR313AN | 3250616615960 | Réhausse pour GD313A | Réhausse gamma+ pour coffret gamma 13, 3 rangées | Réhausse gamma+ pour coffret gamma 13, 3 rangées | 01/05/2026 | 75,65 | 1 | 20 | EA | 1
GR318AN | 3250616615991 | Réhausse pour GD318A | Réhausse pour coffret Gamma 18, 3 rangées | Réhausse pour coffret Gamma 18, 3 rangées | 01/05/2026 | 99,99 | 1 | 20 | EA | 1
GR413AN | 3250616616011 | Réhausse pour GD413A | Réhausse pour coffret Gamma 13, 4 rangées | Réhausse pour coffret Gamma 13, 4 rangées | 01/05/2026 | 86,41 | 1 | 20 | EA | 1
GR418AN | 3250616616042 | Réhausse pour GD418A | Réhausse pour coffret Gamma 18, 4 rangées | Réhausse pour coffret Gamma 18, 4 rangées | 01/05/2026 | 116,92 | 1 | 20 | EA | 1
GR70A | 3250612989003 | Bride d'assemblage pour rehausses | Bride d'assemblage pour rehausses | Bride d'assemblage pour rehausses | 01/05/2026 | 11,28 | 1 | 20 | EA | 1
GR71AN | 3250616616066 | Traverse de réhausse Gamma 13, 250mm | Traverse de réhausse Gamma 13, 250mm | Traverse de réhausse Gamma 13, 250mm | 01/05/2026 | 19,73 | 1 | 20 | EA | 1
GR72AN | 3250616616073 | Montant de réhausse, 2m | Montant de réhausse, 2m | Montant de réhausse, 2m | 01/05/2026 | 105,93 | 1 | 20 | EA | 1
GR73AN | 3250616616080 | Traverse de réhausse Gamma 18, 355mm | Traverse de réhausse Gamma 18, 355mm | Traverse de réhausse Gamma 18, 355mm | 01/05/2026 | 26,7 | 1 | 20 | EA | 1
GS113A | 3250612993017 | Plaque fond Gamma 13 pr réhausse GR113A | Plaque fond Gamma 13 pour réhausse GR113A | Plaque fond Gamma 13 pour réhausse GR113A | 01/05/2026 | 31,92 | 1 | 20 | EA | 1
GS113D | 3250612993413 | Plaque fond Gamma 13 pr GD113A | Plaque fond gamma 13 pour GD113A | Plaque fond gamma 13 pour GD113A | 01/05/2026 | 32,43 | 1 | 20 | EA | 1
GS118A | 3250612993314 | Plaque fond Gamma 18 pr réhausse GR118A | Plaque fond Gamma 18 pour réhausse GR118A | Plaque fond Gamma 18 pour réhausse GR118A | 01/05/2026 | 61,79 | 1 | 20 | EA | 1
GS118D | 3250612993512 | Plaque fond Gamma 18 pr GD118A | Plaque fond gamma 18 pour GD118A | Plaque fond gamma 18 pour GD118A | 01/05/2026 | 44,64 | 1 | 20 | EA | 1
GS213A | 3250612993024 | Plaque fond Gamma 13 pr réhausse GR213A | Plaque fond Gamma 13 pour réhausse GR213A | Plaque fond Gamma 13 pour réhausse GR213A | 01/05/2026 | 41,27 | 1 | 20 | EA | 1
GS213D | 3250612993420 | Plaque fond Gamma 13 pr GD213A | Plaque fond gamma 13 pour GD213A | Plaque fond gamma 13 pour GD213A | 01/05/2026 | 42,36 | 1 | 20 | EA | 1
GS218A | 3250612993321 | Plaque fond Gamma 18 pr réhausse GR218A | Plaque fond Gamma 18 pour réhausse GR218A | Plaque fond Gamma 18 pour réhausse GR218A | 01/05/2026 | 78,15 | 1 | 20 | EA | 1
GS218D | 3250612993529 | Plaque fond Gamma 18 pr GD218A | Plaque fond Gamma 18 pour coffret GD218A | Plaque fond Gamma 18 pour coffret GD218A | 01/05/2026 | 58,49 | 1 | 20 | EA | 1
GS313A | 3250612993031 | Plaque fond Gamma 13 pr réhausse GR313A | Plaque fond Gamma 13 pour réhausse GR313A | Plaque fond Gamma 13 pour réhausse GR313A | 01/05/2026 | 44,8 | 1 | 20 | EA | 1
GS313D | 3250612993437 | Plaque fond Gamma 13 pr GD313A | Plaque fond gamma 13 pour GD313A | Plaque fond gamma 13 pour GD313A | 01/05/2026 | 53,58 | 1 | 20 | EA | 1
GS318A | 3250612993338 | Plaque fond Gamma 18 pr réhausse GR318A | Plaque fond Gamma 18 pour réhausse GR318A | Plaque fond Gamma 18 pour réhausse GR318A | 01/05/2026 | 80,39 | 1 | 20 | EA | 1
GS318D | 3250612993536 | Plaque fond Gamma 18 pr GD318A | Plaque fond gamma 18 pour GD318A | Plaque fond gamma 18 pour GD318A | 01/05/2026 | 73,81 | 1 | 20 | EA | 1
GS413A | 3250612993048 | Plaque fond Gamma 13 pr réhausse GR413A | Plaque fond Gamma 13 pour réhausse GR413A | Plaque fond Gamma 13 pour réhausse GR413A | 01/05/2026 | 56,68 | 1 | 20 | EA | 1
GS413D | 3250612993444 | Plaque fond Gamma 13 pr GD413A | Plaque fond gamma 13 pour GD413A | Plaque fond gamma 13 pour GD413A | 01/05/2026 | 62,06 | 1 | 20 | EA | 1
GS418A | 3250612993345 | Plaque fond Gamma 18 pr réhausse GR418A | Plaque fond Gamma 18 pour réhausse GR418A | Plaque fond Gamma 18 pour réhausse GR418A | 01/05/2026 | 103,15 | 1 | 20 | EA | 1
GS418D | 3250612993543 | Plaque fond Gamma 18 pr GD418A | Plaque fond gamma 18 pour GD418A | Plaque fond gamma 18 pour GD418A | 01/05/2026 | 85,54 | 1 | 20 | EA | 1
GS71A | 3250612993000 | Coffret d'habillage pour tableau 13M | Coffret d'habillage pour tableau 1 rangées 13 modules | Coffret d'habillage pour tableau 1 rangées 13 modules | 01/05/2026 | 272,08 | 1 | 20 | EA | 1
GS72A | 3250612993109 | Coffret d'habillage pour tableau 26M | Coffret d'habillage pour tableau 2 rangées 26 modules | Coffret d'habillage pour tableau 2 rangées 26 modules | 01/05/2026 | 301,33 | 1 | 20 | EA | 1
GS73A | 3250612993208 | Coffret d'habillage pour tableau 39M | Coffret d'habillage pour tableau 3 rangées 39 modules | Coffret d'habillage pour tableau 3 rangées 39 modules | 01/05/2026 | 384,5 | 1 | 20 | EA | 1
GS74A | 3250612993307 | Coffret d'habillage pour tableau 52M | Coffret d'habillage pour tableau 4 rangées 52 modules | Coffret d'habillage pour tableau 4 rangées 52 modules | 01/05/2026 | 517,52 | 1 | 20 | EA | 1
GT4519011 | 4012740213929 | Support 45x45 simple noir | Support d'appareillage 45x45 simple noir pour goulottes alu | Support d'appareillage 45x45 simple noir pour goulottes alu | 01/05/2026 | 12,16 | 1 | 20 | EA | 1
GT4519016 | 4012740023313 | Support 45x45 simple blanc | Support d'appareillage 45x45 simple Pure pour goulottes alu | Support d'appareillage 45x45 simple Pure pour goulottes alu | 01/05/2026 | 11,01 | 1 | 20 | EA | 1
GT451ALU | 4012740213950 | Support 45x45 simple alu | Support d'appareillage 45x45 simple alu pour goulottes alu | Support d'appareillage 45x45 simple alu pour goulottes alu | 01/05/2026 | 19,06 | 1 | 20 | EA | 1
GT4529011 | 4012740213936 | Support 45x45 douple noir | Support d'appareillage 45x45 double noir pour goulottes alu | Support d'appareillage 45x45 double noir pour goulottes alu | 01/05/2026 | 20,38 | 1 | 20 | EA | 1
GT4529016 | 4012740023320 | Support 45x45 douple blanc | Support double pour appareillage 45x45mm Blanc | Support d'appareillage 45x45 double Pure pour goulottes alu | 01/05/2026 | 18,36 | 1 | 20 | EA | 1
GT4539011 | 4012740213943 | Support 45x45 triple noir | Support d'appareillage 45x45 triple noir pour goulottes alu | Support d'appareillage 45x45 triple noir pour goulottes alu | 01/05/2026 | 28,58 | 1 | 20 | EA | 1
GT4539016 | 4012740023337 | Support 45x45 triple blanc | Support triple pour appareillage 45x45mm Blanc | Support d'appareillage 45x45 triple Pure pour goulottes alu | 01/05/2026 | 25,73 | 1 | 20 | EA | 1
GT453ALU | 4012740213974 | Support 45x45 triple alu | Support d'appareillage 45x45 triple alu pour goulottes alu | Support d'appareillage 45x45 triple alu pour goulottes alu | 01/05/2026 | 41,36 | 1 | 20 | EA | 1
GTVR300 | 4012002247181 | Supp pour appareillage 6 mod | Support d'appareillage pour boîte de sol 6 modules | Support d'appareillage pour boîte de sol 6 modules. Pour appareillage 45x45 de type Gallery ou Gallery spécial goulottes. | 01/05/2026 | 14,62 | 1 | 20 | EA | 1
GTVR400 | 4012002247198 | Supp pour appareillage 8 mod | Support d'appareillage pour boîte de sol 8 modules | Support d'appareillage pour boîte de sol 8 modules. Pour appareillage 45x45 de type Gallery ou Gallery spécial goulottes. | 01/05/2026 | 19,36 | 1 | 20 | EA | 1
GZ04E | 3250613060824 | Bornier terre, 4 raccordements, IP2X | Bornier terre, 4 raccordements, IP2X | Bornier terre, 4 raccordements, IP2X | 01/05/2026 | 10,83 | 1 | 20 | EA | 1
GZ04N | 3250613060817 | Bornier neutre, 4 raccordements, IP2X | Bornier neutre, 4 raccordements, IP2X | Bornier neutre, 4 raccordements, IP2X | 01/05/2026 | 10,83 | 1 | 20 | EA | 1
GZ06A | 3250613060503 | Jeu de 10 pochettes à plan A5 | Jeu de 10 pochettes à plan A5 transparentes | Jeu de 10 pochettes à plan A5 transparentes | 01/05/2026 | 97,76 | 1 | 20 | EA | 1
GZ07A | 3250613060510 | Pochette à plan pour Gamma | Pochette à plan pour Gamma | Pochette à plan pour Gamma | 01/05/2026 | 12 | 1 | 20 | EA | 1
GZ07E | 3250613060848 | Bornier terre,7 raccordements,IP2X | Bornier terre,7 raccordements,IP2X | Bornier terre,7 raccordements,IP2X | 01/05/2026 | 12,17 | 1 | 20 | EA | 1
GZ07N | 3250613060831 | Bornier neutre,7 raccordements,IP2X | Bornier neutre,7 raccordements,IP2X | Bornier neutre,7 raccordements,IP2X | 01/05/2026 | 12,17 | 1 | 20 | EA | 1
GZ104S | 3250613060855 | Trav. de racc. pr GD104 | Traverse de raccordement pour GD104. | Traverse de raccordement pour GD104. | 01/05/2026 | 2,86 | 1 | 20 | EA | 1
GZ106S | 3250613060862 | Trav. de racc. pr GD106 | Traverse de raccordement pour GD106. | Traverse de raccordement pour GD106. | 01/05/2026 | 3,39 | 1 | 20 | EA | 1
GZ108S | 3250613060879 | Trav. de racc. pr GD108 | Traverse de raccordement pour GD108. | Traverse de raccordement pour GD108. | 01/05/2026 | 4,53 | 1 | 20 | EA | 1
GZ110S | 3250613060886 | Trav. de racc. pr GD110 | Traverse de raccordement pour GD110. | Traverse de raccordement pour GD110. | 01/05/2026 | 5,57 | 1 | 20 | EA | 1
GZ30A | 3250613061258 | Sup.bornier Sanvis Gamma 13 | Support bornier Sanvis Gamma | Support bornier Sanvis Gamma | 01/05/2026 | 6,63 | 1 | 20 | EA | 1
GZ31A | 3250613063313 | Jeu de 10 feuilles rep. pré-déc. Gamma | Jeu de 10 feuilles de repérage A4 pré-découpées pour Gamma 13 et 18 | Jeu de 10 feuilles de repérage A4 pré-découpées pour Gamma 13 et 18 | 01/05/2026 | 40,74 | 1 | 20 | PKI | 1
GZ32A | 3250613063320 | Set de plombage Gamma 13 et Gamma 18 | Set de plombage Gamma 13 et Gamma 18 | Set de plombage Gamma 13 et Gamma 18 | 01/05/2026 | 18,97 | 1 | 20 | PKI | 1
GZ35A | 3250613063351 | Serrure à clef pour Gamma 13 et Gamma 18 | Serrure à clef pour Gamma 13 et Gamma 18 | Serrure à clef pour Gamma 13 et Gamma 18 | 01/05/2026 | 37,92 | 1 | 20 | EA | 1
GZ40A | 3250613063405 | Support bornier Sanvis Gamma 18 | Support bornier Sanvis Gamma 18 | Support bornier Sanvis Gamma 18 | 01/05/2026 | 9,12 | 1 | 20 | EA | 1
HA351 | 3250613113513 | Inter coupure appar 3P 125A | Interrupteur coupure apparente 3P In125A Ue380 - 415Vac Poignée rotative longue | Le HA351 est un interrupteur sectionneur à coupure apparente en boitier 3 pôles In125A Ue380 - 415Vac de Hager. C'est une solution idéale pour le sectionnement et la mise en sécurité de la tête des tableaux électriques. | 01/05/2026 | 347,12 | 1 | 20 | EA | 1
HA352 | 3250613113520 | Interrupteur coupure à apparente 3P 160A | Interrupteur coupure apparente 3P In160A Ue380 - 415Vac Poignée rotative longue | Le HA352 est un interrupteur sectionneur à coupure apparente en boitier 3 pôles In160A Ue380 - 415Vac de Hager. C'est une solution idéale pour le sectionnement et la mise en sécurité de la tête des tableaux électriques. | 01/05/2026 | 473,73 | 1 | 20 | EA | 1
HA354 | 3250613113544 | Interrupteur à coupure apparente 3P 250A | Interrupteur coupure apparente 3P In250A Ue380 - 415Vac Poignée rotative longue | Le HA354 est un interrupteur sectionneur à coupure apparente en boitier 3 pôles In250A Ue380 - 415Vac de Hager. C'est une solution idéale pour le sectionnement et la mise en sécurité de la tête des tableaux électriques. | 01/05/2026 | 738,46 | 1 | 20 | EA | 1
HA357 | 3250613113575 | Inter coupure appar 3P 400A | Interrupteur coupure apparente 3P In400A Ue380 - 415Vac Poignée rotative longue | Le HA357 est un interrupteur sectionneur à coupure apparente en boitier 3 pôles In400A Ue380 - 415Vac de Hager. C'est une solution idéale pour le sectionnement et la mise en sécurité de la tête des tableaux électriques. | 01/05/2026 | 967,38 | 1 | 20 | EA | 1
HA358 | 3250613113582 | Interrupteur à coupure apparente 3P 630A | Interrupteur coupure apparente 3P In630A Ue380 - 415Vac Poignée rotative longue | Le HA358 est un interrupteur sectionneur à coupure apparente en boitier 3 pôles In630A Ue380 - 415Vac de Hager. C'est une solution idéale pour le sectionnement et la mise en sécurité de la tête des tableaux électriques. | 01/05/2026 | 2325,17 | 1 | 20 | EA | 1
HA360 | 3250613119676 | Interrupteur à coupure apparente 3P 800A | Interrupteur coupure apparente 3P In800A Ue380 - 415Vac Poignée rotative longue | Le HA360 est un interrupteur sectionneur à coupure apparente en boitier 3 pôles In800A Ue380 - 415Vac de Hager. C'est une solution idéale pour le sectionnement et la mise en sécurité de la tête des tableaux électriques. | 01/05/2026 | 4183,07 | 1 | 20 | EA | 1
HA362 | 3250613119683 | Inter coupure appar 3P 1250A | Interrupteur coupure apparente 3P In1250A Ue380 - 415Vac Poignée rotative longue | Le HA362 est un interrupteur sectionneur à coupure apparente en boitier 3 pôles In1250A Ue380 - 415Vac de Hager. C'est une solution idéale pour le sectionnement et la mise en sécurité de la tête des tableaux électriques. | 01/05/2026 | 7063,7 | 1 | 20 | EA | 1
HA364 | 3250613119690 | Inter coupure appar 3P 1600A | Interrupteur coupure apparente 3P In1600A Ue380 - 415Vac Poignée rotative longue | Le HA364 est un interrupteur sectionneur à coupure apparente en boitier 3 pôles In1600A Ue380 - 415Vac de Hager. C'est une solution idéale pour le sectionnement et la mise en sécurité de la tête des tableaux électriques. | 01/05/2026 | 7858,32 | 1 | 20 | EA | 1
HA406 | 3250613114060 | Interrupteur coupure visible 4P 125A | Interrupteur à coupure visible 4P In125A Ue380 - 415Vac Poignée rotative courte | Le HA406 est un interrupteur sectionneur à coupure visible en boitier 4 pôles In125A Ue380 - 415Vac de Hager. Montage sur rail DIN ou platine. Version raccordement sur plage. | 01/05/2026 | 141,45 | 1 | 20 | EA | 1
HA451 | 3250613114510 | Inter coupure appar 4P 125A | Interrupteur coupure apparente 4P In125A Ue380 - 415Vac Poignée rotative longue | Le HA451 est un interrupteur sectionneur à coupure apparente en boitier 4 pôles In125A Ue380 - 415Vac de Hager. C'est une solution idéale pour le sectionnement et la mise en sécurité de la tête des tableaux électriques. | 01/05/2026 | 321,3 | 1 | 20 | EA | 1
HA452 | 3250613114527 | Interrupteur à coupure apparente 4P 160A | Interrupteur coupure apparente 4P In160A Ue380 - 415Vac Poignée rotative longue | Le HA452 est un interrupteur sectionneur à coupure apparente en boitier 4 pôles In160A Ue380 - 415Vac de Hager. C'est une solution idéale pour le sectionnement et la mise en sécurité de la tête des tableaux électriques. | 01/05/2026 | 532,87 | 1 | 20 | EA | 1
HA454 | 3250613114541 | Interrupteur à coupure apparente 4P 250A | Interrupteur coupure apparente 4P In250A Ue380 - 415Vac Poignée rotative longue | Le HA454 est un interrupteur sectionneur à coupure apparente en boitier 4 pôles In250A Ue380 - 415Vac de Hager. C'est une solution idéale pour le sectionnement et la mise en sécurité de la tête des tableaux électriques. | 01/05/2026 | 772,23 | 1 | 20 | EA | 1
HA457 | 3250613114572 | Inter coupure appar 4P 400A | Interrupteur coupure apparente 4P In400A Ue380 - 415Vac Poignée rotative longue | Le HA457 est un interrupteur sectionneur à coupure apparente en boitier 4 pôles In400A Ue380 - 415Vac de Hager. C'est une solution idéale pour le sectionnement et la mise en sécurité de la tête des tableaux électriques. | 01/05/2026 | 1512,22 | 1 | 20 | EA | 1
HA458 | 3250613114589 | Interrupteur à coupure apparente 4P 630A | Interrupteur coupure apparente 4P In630A Ue380 - 415Vac Poignée rotative longue | Le HA458 est un interrupteur sectionneur à coupure apparente en boitier 4 pôles In630A Ue380 - 415Vac de Hager. C'est une solution idéale pour le sectionnement et la mise en sécurité de la tête des tableaux électriques. | 01/05/2026 | 2442,96 | 1 | 20 | EA | 1
HA460 | 3250613119706 | Interrupteur à coupure apparente 4P 800A | Interrupteur coupure apparente 4P In800A Ue380 - 415Vac Poignée rotative longue | Le HA460 est un interrupteur sectionneur à coupure apparente en boitier 4 pôles In800A Ue380 - 415Vac de Hager. C'est une solution idéale pour le sectionnement et la mise en sécurité de la tête des tableaux électriques. | 01/05/2026 | 4368,95 | 1 | 20 | EA | 1
HA462 | 3250613119713 | Inter coupure appar 4P 1250A | Interrupteur coupure apparente 4P In1250A Ue380 - 415Vac Poignée rotative longue | Le HA462 est un interrupteur sectionneur à coupure apparente en boitier 4 pôles In1250A Ue380 - 415Vac de Hager. C'est une solution idéale pour le sectionnement et la mise en sécurité de la tête des tableaux électriques. | 01/05/2026 | 7373,23 | 1 | 20 | EA | 1
HA464 | 3250613119720 | Inter coupure appar 4P 1600A | Interrupteur coupure apparente 4P In1600A Ue380 - 415Vac Poignée rotative longue | Le HA464 est un interrupteur sectionneur à coupure apparente en boitier 4 pôles In1600A Ue380 - 415Vac de Hager. C'est une solution idéale pour le sectionnement et la mise en sécurité de la tête des tableaux électriques. | 01/05/2026 | 8221,51 | 1 | 20 | EA | 1
HA70252 | 4012740199421 | Couvercle HA7 40/60/80x25 gc | Couvercle en PC-ABS beha-set pour HA7 40/60/80 x 25mm RAL7035B gris clair | Couvercle en PC-ABS beha-set pour HA7 40/60/80 x 25mm RAL7035B gris clair | 01/05/2026 | 9,08 | 1 | 20 | MTR | 2
HA70252K | 4012740199445 | Couvercle HA7 25X25 gc | Couvercle en PC-ABS beha-set pour HA7 25 x 25mm RAL7035B gris clair | Couvercle en PC-ABS beha-set pour HA7 25 x 25mm RAL7035B gris clair | 01/05/2026 | 8,06 | 1 | 20 | MTR | 2
HA70402 | 4012740199452 | Couvercle HA7 40mm gris clair | Couvercle en PC-ABS beha-set pour HA7 leur 40mm RAL7035B gris clair | Couvercle en PC-ABS beha-set pour HA7 leur 40mm RAL7035B gris clair | 01/05/2026 | 11,47 | 1 | 20 | MTR | 2
HA70602 | 4012740199506 | Couvercle HA7 60 gc | Couvercle en PC-ABS beha-set pour HA7 leur 60mm RAL7035B gris clair | Couvercle en PC-ABS beha-set pour HA7 leur 60mm RAL7035B gris clair | 01/05/2026 | 14,8 | 1 | 20 | MTR | 2
HA70802 | 4012740199513 | Couvercle HA7 80mm gris clair | Couvercle en PC-ABS beha-set pour HA7 leur 80mm RAL7035B gris clair | Couvercle en PC-ABS beha-set pour HA7 leur 80mm RAL7035B gris clair | 01/05/2026 | 15,94 | 1 | 20 | MTR | 2
HA71002 | 4012740199544 | Couvercle HA7 100 gc | Couvercle en PC-ABS beha-set pour HA7 leur 100mm RAL7035B gris clair | Couvercle en PC-ABS beha-set pour HA7 leur 100mm RAL7035B gris clair | 01/05/2026 | 17,39 | 1 | 20 | MTR | 2
HA71202 | 4012740199568 | Couvercle HA7 120 gc | Couvercle en PC-ABS beha-set pour HA7 leur 120mm RAL7035B gris clair | Couvercle en PC-ABS beha-set pour HA7 leur 120mm RAL7035B gris clair | 01/05/2026 | 19,81 | 1 | 20 | MTR | 2
HA725025 | 4012740199117 | Goulot câbl HA7 25X25 gc | Goulotte de câblage sans halogène beha-set 25x25mm PC-ABS Gris clair | Goulotte de câblage sans halogène en PC-ABS beha-set l 25mm x p 25mm gris clair | 01/05/2026 | 34,7 | 1 | 20 | MTR | 2
HA740025 | 4012740199131 | Goulot câbl HA7 40X25 gc | Goulotte de câblage sans halogène beha-set 40x25mm PC-ABS Gris clair | Goulotte de câblage sans halogène en PC-ABS beha-set l 25mm x p 40mm gris clair | 01/05/2026 | 37,76 | 1 | 20 | MTR | 2
HA740040 | 4012740199148 | Goulot câbl HA7 40X40 gc | Goulotte de câblage sans halogène beha-set 40x40mm PC-ABS Gris clair | Goulotte de câblage sans halogène en PC-ABS beha-set l 40mm x p 40mm gris clair | 01/05/2026 | 50,55 | 1 | 20 | MTR | 2
HA740060 | 4012740199155 | Goulot câbl HA7 40X60 gc | Goulotte de câblage sans halogène beha-set 40x60mm PC-ABS Gris clair | Goulotte de câblage sans halogène en PC-ABS beha-set l 60mm x p 40mm gris clair | 01/05/2026 | 47,51 | 1 | 20 | MTR | 2
HA760025 | 4012740199186 | Goulot câbl HA7 60X25 gc | Goulotte de câblage sans halogène en PC-ABS beha-set 60x25mm PC-ABS Gris clair | Goulotte de câblage sans halogène en PC-ABS beha-set l 25mm x p 60mm gris clair | 01/05/2026 | 50,55 | 1 | 20 | MTR | 2
HA760040 | 4012740199193 | Goulot câbl HA7 60X40 gc | Goulotte de câblage sans halogène beha-set 60x40mm PC-ABS Gris clair | Goulotte de câblage sans halogène en PC-ABS beha-set l 40mm x p 60mm gris clair | 01/05/2026 | 53,92 | 1 | 20 | MTR | 2
HA760060 | 4012740199209 | Goulot câbl HA7 60X60 gc | Goulotte de câblage sans halogène beha-set 60x60mm PC-ABS Gris clair | Goulotte de câblage sans halogène en PC-ABS beha-set l 60mm x p 60mm gris clair | 01/05/2026 | 61,91 | 1 | 20 | MTR | 2
HA760080 | 4012740199216 | Goulot câbl HA7 60X80 gc | Goulotte de câblage sans halogène beha-set 60x80mm PC-ABS Gris clair | Goulotte de câblage sans halogène en PC-ABS beha-set l 80mm x p 60mm gris clair | 01/05/2026 | 81,12 | 1 | 20 | MTR | 2
HA760100 | 4012740199223 | Goulot câbl HA7 60X10 gc | Goulotte de câblage sans halogène beha-set 60x100mm PC-ABS Gris clair | Goulotte de câblage sans halogène en PC-ABS beha-set l 100mm x p 60mm gris clair | 01/05/2026 | 108,63 | 1 | 20 | MTR | 2
HA760120 | 4012740199230 | Goulot câbl HA7 60X12 gc | Goulotte de câblage sans halogène beha-set 60x120mm PC-ABS Gris clair | Goulotte de câblage sans halogène en PC-ABS beha-set l 120mm x p 60mm gris clair | 01/05/2026 | 138,44 | 1 | 20 | MTR | 2
HA780040 | 4012740199261 | Goulot câbl HA7 80X40 gc | Goulotte de câblage sans halogène beha-set 80x40mm PC-ABS Gris clair | Goulotte de câblage sans halogène en PC-ABS beha-set l 40mm x p 80mm gris clair | 01/05/2026 | 70,02 | 1 | 20 | MTR | 2
HA780060 | 4012740199278 | Goulot câbl HA7 80X60 gc | Goulotte de câblage sans halogène beha-set 80x60mm, PC-ABS Gris clair | Goulotte de câblage sans halogène en PC-ABS beha-set l 60mm x p 80mm gris clair | 01/05/2026 | 91,83 | 1 | 20 | MTR | 2
HA780080 | 4012740199308 | Goulot câbl HA7 80X80 gc | Goulotte de câblage sans halogène beha-set 80x80mm PC-ABS Gris clair | Goulotte de câblage sans halogène en PC-ABS beha-set l 80mm x p 80mm gris clair | 01/05/2026 | 127,46 | 1 | 20 | MTR | 2
HA780100 | 4012740199322 | Goulot câbl HA7 80X100 gc | Goulotte de câblage sans halogène beha-set 80x100mm PC-ABS Gris clair | Goulotte de câblage sans halogène en PC-ABS beha-set l 100mm x p 80mm gris clair | 01/05/2026 | 142,65 | 1 | 20 | MTR | 2
HA780120 | 4012740199339 | Goulot câbl HA7 80X120 gc | Goulotte de câblage sans halogène beha-set 80x120mm PC-ABS Gris clair | Goulotte de câblage sans halogène en PC-ABS beha-set l 120mm x p 80mm gris clair | 01/05/2026 | 196,49 | 1 | 20 | MTR | 2
HA964N | 3250613119966 | Inter coupure visible 4P 250A | Interrupteur à coupure visible 4P In250A Ue380 - 415Vac Poignée rotative longue | Le HA964N est un interrupteur sectionneur à coupure visible en boitier 4 pôles In250A Ue380 - 415Vac de Hager. Version raccordement sur plage. | 01/05/2026 | 690,48 | 1 | 20 | EA | 1
HA966N | 3250613119973 | Inter coupure visible 4P 400A | Interrupteur à coupure visible 4P In400A Ue380 - 415Vac Poignée rotative longue | Le HA966N est un interrupteur sectionneur à coupure visible en boitier 4 pôles In400A Ue380 - 415Vac de Hager. Version raccordement sur plage. | 01/05/2026 | 1351,62 | 1 | 20 | EA | 1
HAB402 | 3250613140335 | Inter coupure appar 4P 20A | Interrupteur à coupure apparente 4P In20A Ue380 - 415Vac Poignée rotative courte | Le HAB402 est un interrupteur sectionneur à coupure apparente modulaire 4 pôles In20A Ue380 - 415Vac 3,42 modules de Hager. C'est une solution idéale pour le sectionnement et la mise en sécurité de la tête des tableaux électriques. | 01/05/2026 | 196,35 | 1 | 20 | EA | 1
HAB403 | 3250613140342 | Inter coupure appar 4P 32A | Interrupteur à coupure apparente 4P In32A Ue380 - 415Vac Poignée rotative courte | Le HAB403 est un interrupteur sectionneur à coupure apparente modulaire 4 pôles In32A Ue380 - 415Vac 3,42 modules de Hager. C'est une solution idéale pour le sectionnement et la mise en sécurité de la tête des tableaux électriques. | 01/05/2026 | 196,36 | 1 | 20 | EA | 1
HAB404 | 3250613140359 | Inter coupure appar 4P 40A | Interrupteur à coupure apparente 4P In40A Ue380 - 415Vac Poignée rotative courte | Le HAB404 est un interrupteur sectionneur à coupure apparente modulaire 4 pôles In40A Ue380 - 415Vac 3,42 modules de Hager. C'est une solution idéale pour le sectionnement et la mise en sécurité de la tête des tableaux électriques. | 01/05/2026 | 228,7 | 1 | 20 | EA | 1
HAB406 | 3250613140366 | Inter coupure appar 4P 63A | Interrupteur à coupure apparente 4P In63A Ue380 - 415Vac Poignée rotative courte | Le HAB406 est un interrupteur sectionneur à coupure apparente modulaire 4 pôles In63A Ue380 - 415Vac 3,42 modules de Hager. C'est une solution idéale pour le sectionnement et la mise en sécurité de la tête des tableaux électriques. | 01/05/2026 | 305,49 | 1 | 20 | EA | 1
HAC408 | 3250613140380 | Inter coupure appar 4P 80A | Interrupteur à coupure apparente 4P In80A Ue380 - 415Vac Poignée rotative courte | Le HAC408 est un interrupteur sectionneur à coupure apparente modulaire 4 pôles In80A Ue380 - 415Vac 4 modules de Hager. C'est une solution idéale pour le sectionnement et la mise en sécurité de la tête des tableaux électriques. | 01/05/2026 | 333,83 | 1 | 20 | EA | 1
HAE412 | 3250613140410 | Inter coupure visible 4P 125A | Interrupteur à coupure visible 4P In125A Ue380 - 415Vac Poignée rotative courte | Le HAE412 est un interrupteur sectionneur à coupure visible en boitier 4 pôles In125A Ue380 - 415Vac de Hager. Montage sur rail DIN ou platine. Version raccordement sur bornes à cage. | 01/05/2026 | 320,5 | 1 | 20 | EA | 1
HAE416 | 3250613140427 | Inter coupure visible 4P 160A | Interrupteur à coupure visible 4P In160A Ue380 - 415Vac Poignée rotative courte | Le HAE416 est un interrupteur sectionneur à coupure visible en boitier 4 pôles In160A Ue380 - 415Vac de Hager. Montage sur rail DIN ou platine. Version raccordement sur bornes à cage. | 01/05/2026 | 463,8 | 1 | 20 | EA | 1
HBA125H | 3250613121051 | Bloc dif x160 3P 125A Idn régl temp fix | Bloc différentiel x160 3P In125A Idn et temporisation réglables | Le HBA125H est un bloc différentiel type A 3 pôles In125A x160 de Hager. Réglages : sensibilité différentielle (30-100-300-1000-6000mA) et temporisation (instantanée-0,06-1 sec). Protège les personnes dans les installations électriques. | 01/05/2026 | 1694,81 | 1 | 20 | EA | 1
HBA126H | 3250613121082 | Bloc dif x160 4P 125A Idn régl temp fix | Bloc différentiel x160 4P In125A Idn et temporisation réglables | Le HBA126H est un bloc différentiel type A 4 pôles In125A x160 de Hager. Réglages : sensibilité différentielle (30-100-300-1000-6000mA) et temporisation (instantanée-0,06-1 sec). Protège les personnes dans les installations électriques. | 01/05/2026 | 1696,3 | 1 | 20 | EA | 1
HBA127H | 3250613121044 | Bloc dif x160 3P 125A Idn fixe | Bloc différentiel x160 3P In125A Idn et temporisation fixes | Le HBA127H est un bloc différentiel type A 3 pôles In125A x160 de Hager. Sensibilité différentielle fixe 300mA et déclenchement instantanée. Protège les personnes dans les installations électriques. | 01/05/2026 | 1377,88 | 1 | 20 | EA | 1
HBA128H | 3250613121075 | Bloc dif x160 4P 125A Idn fixe | Bloc différentiel x160 4P In125A Idn et temporisation fixes | Le HBA128H est un bloc différentiel type A 4 pôles In125A x160 de Hager. Sensibilité différentielle fixe 300mA et déclenchement instantanée. Protège les personnes dans les installations électriques. | 01/05/2026 | 1359,25 | 1 | 20 | EA | 1
HBA160H | 3250613121068 | Bloc dif x160 3P 160A Idn régl temp fix | Bloc différentiel x160 3P In160A Idn et temporisation réglables | Le HBA160H est un bloc différentiel type A 3 pôles In160A x160 de Hager. Réglages : sensibilité différentielle (30-100-300-1000-6000mA) et temporisation (instantanée-0,06-1 sec). Protège les personnes dans les installations électriques. | 01/05/2026 | 1936,58 | 1 | 20 | EA | 1
HBA161H | 3250613121099 | Bloc dif x160 4P 160A Idn régl temp reg | Bloc différentiel x160 4P In160A Idn et temporisation réglables | Le HBA161H est un bloc différentiel type A 4 pôles In160A x160 de Hager. Réglages : sensibilité différentielle (30-100-300-1000-6000mA) et temporisation (instantanée-0,06-1 sec). Protège les personnes dans les installations électriques. | 01/05/2026 | 1938,24 | 1 | 20 | EA | 1
HBT160H | 3250613150846 | Bloc différentiel P250 4P 160A Idn adj | Bloc différentiel P250 4P In160A Idn et temporisation réglables | Le HBT160H est un bloc différentiel type A 4 pôles In160A P250 de Hager. Réglages : sensibilité (30-100-300-1000-3000-6000mA) et temporisation (instant-0,06-0,15-0,3-0,5-1 seconde). Protège les personnes dans les installations électriques. | 01/05/2026 | 2026,74 | 1 | 20 | EA | 1
HBT250H | 3250613150860 | Bloc différentiel P250 4P 250A Idn adj | Bloc différentiel P250 4P In250A Idn et temporisation réglables | Le HBT250H est un bloc différentiel type A 4 pôles In250A P250 de Hager. Réglages : sensibilité (30-100-300-1000-3000-6000mA) et temporisation (instant-0,06-0,15-0,3-0,5-1 seconde). Protège les personnes dans les installations électriques. | 01/05/2026 | 3061,83 | 1 | 20 | EA | 1
HBW400H | 3250613150945 | Bloc différentiel P630 4P 400A Idn adj | Bloc différentiel P630 4P In400A Idn et temporisation réglables | Le HBW400H est un bloc différentiel type A 4 pôles In400A P250 de Hager. Réglages : sensibilité (100-300-500-1000-3000-10000mA) et temporisation (instant-0,1-0,3-0,5-1-3 secondes). Protège les personnes dans les installations électriques. | 01/05/2026 | 3826,22 | 1 | 20 | EA | 1
HBW630H | 3250613150969 | Bloc différentiel P630 4P 630A Idn adj | Bloc différentiel P630 4P In630A Idn et temporisation réglables | Le HBW630H est un bloc différentiel type A 4 pôles In630A P250 de Hager. Réglages : sensibilité (100-300-500-1000-3000-10000mA) et temporisation (instant-0,1-0,3-0,5-1-3 secondes). Protège les personnes dans les installations électriques. | 01/05/2026 | 3826,22 | 1 | 20 | EA | 1
HCA125H | 3250613136635 | Interrupteur h3 x160 3x125A | Interrupteur à déclenchement libre boitier moulé h3 x160 3P In125A à cage | Le HCA125H est un interrupteur à déclenchement libre en boitier moulé h3 x160 3 pôles In125A de Hager. Montage sur rail DIN ou platine. Version raccordement bornes à cage. | 01/05/2026 | 567,57 | 1 | 20 | EA | 1
HCA126H | 3250613136642 | Interrupteur h3 x160 4x125A | Interrupteur à déclenchement libre boitier moulé h3 x160 4P In125A à cage | Le HCA126H est un interrupteur à déclenchement libre en boitier moulé h3 x160 4 pôles In125A de Hager. Montage sur rail DIN ou platine. Version raccordement bornes à cage. | 01/05/2026 | 696,26 | 1 | 20 | EA | 1
HCA160H | 3250613136659 | Interrupteur h3 x160 3x160A | Interrupteur à déclenchement libre boitier moulé h3 x160 3P In160A à cage | Le HCA160H est un interrupteur à déclenchement libre en boitier moulé h3 x160 3 pôles In160A de Hager. Montage sur rail DIN ou platine. Version raccordement bornes à cage. | 01/05/2026 | 980,35 | 1 | 20 | EA | 1
HCA161H | 3250613136666 | Interrupteur h3 x160 4x160A | Interrupteur à déclenchement libre boitier moulé h3 x160 4P In160A à cage | Le HCA161H est un interrupteur à déclenchement libre en boitier moulé h3 x160 4 pôles In160A de Hager. Montage sur rail DIN ou platine. Version raccordement bornes à cage. | 01/05/2026 | 1201,34 | 1 | 20 | EA | 1
HCE800H | 3250613363178 | Inter h1000 3P 800A | Interrupteur à déclenchement libre boitier moulé h3 h1000 3P In800A à plage | Le HCE800H est un interrupteur à déclenchement libre en boitier moulé h3 h1000 3 pôles In800A de Hager. Montage sur platine. Version raccordement à plage. | 01/05/2026 | 4403,56 | 1 | 20 | EA | 1
HCE801H | 3250613363215 | Inter h1000 4P 800A | Interrupteur à déclenchement libre boitier moulé h3 h1000 4P In800A à plage | Le HCE801H est un interrupteur à déclenchement libre en boitier moulé h3 h1000 4 pôles In800A de Hager. Montage sur platine. Version raccordement à plage. | 01/05/2026 | 5407,73 | 1 | 20 | EA | 1
HCE970H | 3250613363192 | Inter h1000 3P 1000A | Interrupteur à déclenchement libre boitier moulé h3 h1000 3P In1000A à plage | Le HCE970H est un interrupteur à déclenchement libre en boitier moulé h3 h1000 3 pôles In1000A de Hager. Montage sur platine. Version raccordement à plage. | 01/05/2026 | 4629,03 | 1 | 20 | EA | 1
HCE971H | 3250613363239 | Inter h1000 4P 1000A | Interrupteur à déclenchement libre boitier moulé h3 h1000 4P In1000A à plage | Le HCE971H est un interrupteur à déclenchement libre en boitier moulé h3 h1000 4 pôles In1000A de Hager. Montage sur platine. Version raccordement à plage. | 01/05/2026 | 5704,77 | 1 | 20 | EA | 1
HCF980H | 3250613363253 | Inter h1600 3P 1250A | Interrupteur à déclenchement libre boitier moulé h3 h1600 3P In1250A à plage | Le HCF980H est un interrupteur à déclenchement libre en boitier moulé h3 h1600 3 pôles In1250A de Hager. Montage sur platine. Version raccordement à plage. | 01/05/2026 | 5012,81 | 1 | 20 | EA | 1
HCF981H | 3250613363291 | Inter h1600 4P 1250A | Interrupteur à déclenchement libre boitier moulé h3 h1600 4P In1250A à plage | Le HCF981H est un interrupteur à déclenchement libre en boitier moulé h3 h1600 4 pôles In1250A de Hager. Montage sur platine. Version raccordement à plage. | 01/05/2026 | 6163,02 | 1 | 20 | EA | 1
HCF990H | 3250613363277 | Inter h1600 3P 1600A | Interrupteur à déclenchement libre boitier moulé h3 h1600 3P In1600A à plage | Le HCF990H est un interrupteur à déclenchement libre en boitier moulé h3 h1600 3 pôles In1600A de Hager. Montage sur platine. Version raccordement à plage. | 01/05/2026 | 5757,97 | 1 | 20 | EA | 1
HCF991H | 3250613363314 | Inter h1600 4P 1600A | Interrupteur à déclenchement libre boitier moulé h3 h1600 4P In1600A à plage | Le HCF991H est un interrupteur à déclenchement libre en boitier moulé h3 h1600 4 pôles In1600A de Hager. Montage sur platine. Version raccordement à plage. | 01/05/2026 | 7040,56 | 1 | 20 | EA | 1
HCS160AC | 3250613176891 | Interrupteur h3+ P160 3x160A | Interrupteur à déclenchement libre boitier moulé h3+ P160 3P In160A à cage | Le HCS160AC est un interrupteur à déclenchement libre en boitier moulé h3+ P160 3 pôles In160A de Hager. Montage sur rail DIN (accessoire requis) ou platine. Version raccordement bornes à cage. | 01/05/2026 | 565,85 | 1 | 20 | EA | 1
HCS161AC | 3250613176907 | Interrupteur h3+ P160 4x160A | Interrupteur à déclenchement libre boitier moulé h3+ P160 4P In160A à cage | Le HCS161AC est un interrupteur à déclenchement libre en boitier moulé h3+ P160 4 pôles In160A de Hager. Montage sur rail DIN (accessoire requis) ou platine. Version raccordement bornes à cage. | 01/05/2026 | 685,76 | 1 | 20 | EA | 1
HCT250AR | 3250613170066 | Interrupteur h3+ P250 3x250A | Interrupteur à déclenchement libre boitier moulé h3+ P250 3P In250A à plage | Le HCT250AR est un interrupteur à déclenchement libre en boitier moulé h3+ P250 3 pôles In250A de Hager. Montage sur rail DIN (accessoire requis) ou platine. Version raccordement à plage. | 01/05/2026 | 1360,4 | 1 | 20 | EA | 1
HCT251AR | 3250613170073 | Interrupteur h3+ P250 4x250A | Interrupteur à déclenchement libre boitier moulé h3+ P250 4P In250A à plage | Le HCT251AR est un interrupteur à déclenchement libre en boitier moulé h3+ P250 4 pôles In250A de Hager. Montage sur rail DIN (accessoire requis) ou platine. Version raccordement à plage. | 01/05/2026 | 1644,09 | 1 | 20 | EA | 1
HCW400AR | 3250613198732 | Interrupteur h3+ P630 3x400A | Interrupteur à déclenchement libre boitier moulé h3+ P630 3P In400A à plage | Le HCW400AR est un interrupteur à déclenchement libre en boitier moulé h3+ P630 3 pôles In400A de Hager. Montage sur platine. Version raccordement à plage. | 01/05/2026 | 2343,39 | 1 | 20 | EA | 1
HCW401AR | 3250613198749 | Interrupteur h3+ P630 4x400A | Interrupteur à déclenchement libre boitier moulé h3+ P630 4P In400A à plage | Le HCW401AR est un interrupteur à déclenchement libre en boitier moulé h3+ P630 4 pôles In400A de Hager. Montage sur platine. Version raccordement à plage. | 01/05/2026 | 2866,04 | 1 | 20 | EA | 1
HCW630AR | 3250613198756 | Interrupteur h3+ P630 3x630A | Interrupteur à déclenchement libre boitier moulé h3+ P630 3P In630A à plage | Le HCW630AR est un interrupteur à déclenchement libre en boitier moulé h3+ P630 3 pôles In630A de Hager. Montage sur platine. Version raccordement à plage. | 01/05/2026 | 3555,42 | 1 | 20 | EA | 1
HCW631AR | 3250613198763 | Interrupteur h3+ P630 4x630A | Interrupteur à déclenchement libre boitier moulé h3+ P630 4P In630A à plage | Le HCW631AR est un interrupteur à déclenchement libre en boitier moulé h3+ P630 4 pôles In630A de Hager. Montage sur platine. Version raccordement à plage. | 01/05/2026 | 4299,03 | 1 | 20 | EA | 1
HDA125L | 3250613136598 | Disjoncteur h3 x160 TM 3x125A 18kA | Disjoncteur Boitier Moulé h3 x160 TM F/F 3P3D In125A Icu18kA à cage | Le HDA125L est un disjoncteur boitier moulé h3 x160 3 pôles 3 déclencheurs In125A Icu18kA de Hager. Equipé d'une unité de déclenchement TM F/F. Montage sur rail DIN ou platine. Version raccordement à cage. | 01/05/2026 | 670,76 | 1 | 20 | EA | 1
HDA126L | 3250613136604 | Disjoncteur h3 x160 TM 4x125A 18kA | Disjoncteur Boitier Moulé h3 x160 TM F/F 4P4D In125A Icu18kA à cage | Le HDA126L est un disjoncteur boitier moulé h3 x160 4 pôles 4 déclencheurs In125A Icu18kA de Hager. Equipé d'une unité de déclenchement TM F/F. Montage sur rail DIN ou platine. Version raccordement à cage. | 01/05/2026 | 824,92 | 1 | 20 | EA | 1
HDA160L | 3250613136611 | Disjoncteur h3 x160 TM 3x160A 18kA | Disjoncteur Boitier Moulé h3 x160 TM F/F 3P3D In160A Icu18kA à cage | Le HDA160L est un disjoncteur boitier moulé h3 x160 3 pôles 3 déclencheurs In160A Icu18kA de Hager. Equipé d'une unité de déclenchement TM F/F. Montage sur rail DIN ou platine. Version raccordement à cage. | 01/05/2026 | 904,05 | 1 | 20 | EA | 1
HDA161L | 3250613136628 | Disjoncteur h3 x160 TM 4x160A 18kA | Disjoncteur Boitier Moulé h3 x160 TM F/F 4P4D In160A Icu18kA à cage | Le HDA161L est un disjoncteur boitier moulé h3 x160 4 pôles 4 déclencheurs In160A Icu18kA de Hager. Equipé d'une unité de déclenchement TM F/F. Montage sur rail DIN ou platine. Version raccordement à cage. | 01/05/2026 | 1163,18 | 1 | 20 | EA | 1
HDA245 | 3250613416492 | Disj.branch. diff. 2P 15/45A 500mA inst. | Disjoncteur de branchement différentiel 2 pôles 15/45 A 500 mA instantané | Disjoncteur de branchement différentiel 2 pôles 15/45 A 500 mA instantané | 01/05/2026 | 205,23 | 1 | 20 | EA | 1
HDA245S | 3250613416508 | Disj.branch. diff. 2P 15/45A 500mA sel. | Disjoncteur de branchement différentiel 2 pôles 15/45 A 500 mA sélectif | Disjoncteur de branchement différentiel 2 pôles 15/45 A 500 mA sélectif | 01/05/2026 | 316,31 | 1 | 20 | EA | 1
HDA260F | 3250613148720 | Disj.branch. diff. 2P 60A 500mA inst. | Disjoncteur de branchement différentiel 2 pôles 60 A 500 mA instantané | Disjoncteur de branchement différentiel 2 pôles 60 A 500 mA instantané | 01/05/2026 | 326,9 | 1 | 20 | EA | 1
HDA260SF | 3250613148737 | Disj.branch. diff. 2P 60A 500mA sel. | Disjoncteur de branchement différentiel 2 pôles 60 A 500 mA selectif | Disjoncteur de branchement différentiel 2 pôles 60 A 500 mA selectif | 01/05/2026 | 503,02 | 1 | 20 | EA | 1
HDA430 | 3250613416553 | Disj.branch. diff. 4P 10/30A 500mA inst. | Disjoncteur de branchement différentiel 4P 10/30A 500mA instantané | Disjoncteur de branchement différentiel 4P 10/30A 500mA instantané | 01/05/2026 | 425,69 | 1 | 20 | EA | 1
HDA430S | 3250613416560 | Disj.branch. diff. 4P 10/30A 500mA sel. | Disjoncteur de branchement différentiel 4 pôles 10/30 A 500 mA selectif | Disjoncteur de branchement différentiel 4 pôles 10/30 A 500 mA selectif | 01/05/2026 | 632,39 | 1 | 20 | EA | 1
HDA460 | 3250613416577 | Disj.branch. diff. 4P 30/60A 500mA inst. | Disjoncteur de branchement différentiel 4 pôles 30/60 A 500 mA instantané | Disjoncteur de branchement différentiel 4 pôles 30/60 A 500 mA instantané | 01/05/2026 | 572,93 | 1 | 20 | EA | 1
HDA460S | 3250613416584 | Disj.branch. diff. 4P 30/60A 500mA sel. | Disjoncteur de branchement différentiel 4 pôles 30/60 A 500 mA selectif | Disjoncteur de branchement différentiel 4 pôles 30/60 A 500 mA selectif | 01/05/2026 | 880,43 | 1 | 20 | EA | 1
HE1E316CA0AA-MTS | 3250610028445 | Châssis pour HW1 3P (CHA) | Châssis seul HW1 3P | Châssis seul pour disjoncteur ou interrupteur ouvert HW1 de la gamme HW+ en version 3 pôles | 01/05/2026 | 1858,67 | 1 | 20 | EA | 1
HE1E416CA0AA-MTS | 3250610028452 | Châssis pour HW1 4P (CHA) | Châssis seul HW1 4P | Châssis seul pour disjoncteur ou interrupteur ouvert HW1 de la gamme HW+ en version 4 pôles | 01/05/2026 | 2207,18 | 1 | 20 | EA | 1
HE2E325CA0AA-MTS | 3250610028469 | Châssis pour HW2 3P (CHA) | Châssis seul HW2 3P | Châssis seul pour disjoncteur ou interrupteur ouvert HW2 de la gamme HW+ en version 3 pôles | 01/05/2026 | 2788,01 | 1 | 20 | EA | 1
HE2E425CA0AA-MTS | 3250610028476 | Châssis pour HW2 4P (CHA) | Châssis seul HW2 4P | Châssis seul pour disjoncteur ou interrupteur ouvert HW2 de la gamme HW+ en version 4 pôles | 01/05/2026 | 3717,34 | 1 | 20 | EA | 1
HE4E340CA0AA-MTS | 3250610028483 | Châssis pour HW4 3P (CHA) | Châssis seul HW3 3P | Châssis seul pour disjoncteur ou interrupteur ouvert HW3 de la gamme HW+ en version 3 pôles | 01/05/2026 | 3097,78 | 1 | 20 | EA | 1
HE4E440CA0AA-MTS | 3250610028490 | Châssis pour HW4 4P (CHA) | Châssis seul HW4 4P | Châssis seul pour disjoncteur ou interrupteur ouvert HW4 de la gamme HW+ en version 4 pôles | 01/05/2026 | 4093,5 | 1 | 20 | EA | 1
HEE631G | 3250613120856 | Disj.h1000 4P 70kA 630A LSI déco | Disjoncteur Boitier Moulé h3 h1000 LSI 4P In630A Icu70kA déconnectable | Le HEE631G est un disjoncteur boitier moulé h3 h1000 4 pôles In630A Icu70kA de Hager. Equipé d'une unité de déclenchement LSI. Montage sur platine. Version déconnectable. | 01/05/2026 | 11664,24 | 1 | 20 | EA | 1
HEE800G | 3250613120863 | Disj.h1000 3P 70kA 800A LSI déco | Disjoncteur Boitier Moulé h3 h1000 LSI 3P In800A Icu70kA déconnectable | Le HEE800G est un disjoncteur boitier moulé h3 h1000 3 pôles In800A Icu70kA de Hager. Equipé d'une unité de déclenchement LSI. Montage sur platine. Version déconnectable. | 01/05/2026 | 11922,54 | 1 | 20 | EA | 1
HEE800H | 3250613349776 | Disj.h1000 3P 70kA 800A LSI | Disjoncteur Boitier Moulé h3 h1000 LSI 3P In800A Icu70kA à plage | Le HEE800H est un disjoncteur boitier moulé h3 h1000 3 pôles In800A Icu70kA de Hager. Equipé d'une unité de déclenchement LSI. Montage sur platine. Version raccordement à plage. | 01/05/2026 | 9725,85 | 1 | 20 | EA | 1
HEE801H | 3250613349790 | Disj.h1000 4P 70kA 800A LSI | Disjoncteur Boitier Moulé h3 h1000 LSI 4P In800A Icu70kA à plage | Le HEE801H est un disjoncteur boitier moulé h3 h1000 4 pôles In800A Icu70kA de Hager. Equipé d'une unité de déclenchement LSI. Montage sur platine. Version raccordement à plage. | 01/05/2026 | 11640,35 | 1 | 20 | EA | 1
HEE970H | 3250613349783 | Disj.h1000 3P 70kA 1000A LSI | Disjoncteur Boitier Moulé h3 h1000 LSI 3P In1000A Icu70kA à plage | Le HEE970H est un disjoncteur boitier moulé h3 h1000 3 pôles In1000A Icu70kA de Hager. Equipé d'une unité de déclenchement LSI. Montage sur platine. Version raccordement à plage. | 01/05/2026 | 11666,95 | 1 | 20 | EA | 1
HEE971H | 3250613349806 | Disj.h1000 4P 70kA 1000A LSI | Disjoncteur Boitier Moulé h3 h1000 LSI 4P In1000A Icu70kA à plage | Le HEE971H est un disjoncteur boitier moulé h3 h1000 4 pôles In1000A Icu70kA de Hager. Equipé d'une unité de déclenchement LSI. Montage sur platine. Version raccordement à plage. | 01/05/2026 | 13927,39 | 1 | 20 | EA | 1
HEF980H | 3250613349936 | Disj.h1600 3P 70kA 1250A LSI | Disjoncteur Boitier Moulé h3 h1600 LSI 3P In1250A Icu70kA à plage | Le HEF980H est un disjoncteur boitier moulé h3 h1600 3 pôles In1250A Icu70kA de Hager. Equipé d'une unité de déclenchement LSI. Montage sur platine. Version raccordement à plage. | 01/05/2026 | 13188,05 | 1 | 20 | EA | 1
HEF981H | 3250613349950 | Disj.h1600 4P 70kA 1250A LSI | Disjoncteur Boitier Moulé h3 h1600 LSI 4P In1250A Icu70kA à plage | Le HEF981H est un disjoncteur boitier moulé h3 h1600 4 pôles In1250A Icu70kA de Hager. Equipé d'une unité de déclenchement LSI. Montage sur platine. Version raccordement à plage. | 01/05/2026 | 15760,57 | 1 | 20 | EA | 1
HEF990H | 3250613349943 | Disj.h1600 3P 70kA 1600A LSI | Disjoncteur Boitier Moulé h3 h1600 LSI 3P In1600A Icu70kA à plage | Le HEF990H est un disjoncteur boitier moulé h3 h1600 3 pôles In1600A Icu70kA de Hager. Equipé d'une unité de déclenchement LSI. Montage sur platine. Version raccordement à plage. | 01/05/2026 | 15490,4 | 1 | 20 | EA | 1
HEF991H | 3250613349967 | Disj.h1600 4P 70kA 1600A LSI | Disjoncteur Boitier Moulé h3 h1600 LSI 4P In1600A Icu70kA à plage | Le HEF991H est un disjoncteur boitier moulé h3 h1600 4 pôles In1600A Icu70kA de Hager. Equipé d'une unité de déclenchement LSI. Montage sur platine. Version raccordement à plage. | 01/05/2026 | 18495,96 | 1 | 20 | EA | 1
HEQ630JR | 3250613250638 | Disjoncteur h3+ PW1600 LSI 3x630A 70kA | Disjoncteur boitier moulé h3+ PW1600 LSI 3 Poles 630A 70kA | Disjoncteur boitier moulé Fixe h3+ PW1600 LSI 3 Poles 630A avec un pouvoir de coupure 70kA | 01/05/2026 | 9267,96 | 1 | 20 | EA | 1
HEQ630NR | 3250613250652 | Disj. h3+ PW1600 Energy LSIG 3x630A 70kA | Disjoncteur boitier moulé h3+ PW1600 Energy 3 Poles 630A 70kA | Disjoncteur boitier moulé Fixe h3+ PW1600 Energy 3 Poles 630A avec un pouvoir de coupure 70kA | 01/05/2026 | 10496,24 | 1 | 20 | EA | 1
HEQ631JR | 3250613250676 | Disjoncteur h3+ PW1600 LSI 4x630A 70kA | Disjoncteur boitier moulé h3+ PW1600 LSI 4 Poles 630A 70kA | Disjoncteur boitier moulé Fixe h3+ PW1600 LSI 4 Poles 630A avec un pouvoir de coupure 70kA | 01/05/2026 | 10719,57 | 1 | 20 | EA | 1
HEQ631NR | 3250613250690 | Disj. h3+ PW1600 Energy LSIG 4x630A 70kA | Disjoncteur boitier moulé h3+ PW1600 Energy 4 Poles 630A 70kA | Disjoncteur boitier moulé Fixe h3+ PW1600 Energy 4 Poles 630A avec un pouvoir de coupure 70kA | 01/05/2026 | 11724,53 | 1 | 20 | EA | 1
HEQ800JR | 3250613250713 | Disjoncteur h3+ PW1600 LSI 3x800A 70kA | Disjoncteur boitier moulé h3+ PW1600 LSI 3 Poles 800A 70kA | Disjoncteur boitier moulé Fixe h3+ PW1600 LSI 3 Poles 800A avec un pouvoir de coupure 70kA | 01/05/2026 | 10049,59 | 1 | 20 | EA | 1
HEQ800NR | 3250613250737 | Disj. h3+ PW1600 Energy LSIG 3x800A 70kA | Disjoncteur boitier moulé h3+ PW1600 Energy 3 Poles 800A 70kA | Disjoncteur boitier moulé Fixe h3+ PW1600 Energy 3 Poles 800A avec un pouvoir de coupure 70kA | 01/05/2026 | 12282,84 | 1 | 20 | EA | 1
HEQ801JR | 3250613250751 | Disjoncteur h3+ PW1600 LSI 4x800A 70kA | Disjoncteur boitier moulé h3+ PW1600 LSI 4 Poles 800A 70kA | Disjoncteur boitier moulé Fixe h3+ PW1600 LSI 4 Poles 800A avec un pouvoir de coupure 70kA | 01/05/2026 | 11389,54 | 1 | 20 | EA | 1
HEQ801NR | 3250613250775 | Disj. h3+ PW1600 Energy LSIG 4x800A 70kA | Disjoncteur boitier moulé h3+ PW1600 Energy 4 Poles 800A 70kA | Disjoncteur boitier moulé Fixe h3+ PW1600 Energy 4 Poles 800A avec un pouvoir de coupure 70kA | 01/05/2026 | 14181,1 | 1 | 20 | EA | 1
HEQ970JR | 3250613250799 | Disjoncteur h3+ PW1600 LSI 3x1000A 70kA | Disjoncteur boitier moulé h3+ PW1600 LSI 3 Poles 1000A 70kA | Disjoncteur boitier moulé Fixe h3+ PW1600 LSI 3 Poles 1000A avec un pouvoir de coupure 70kA | 01/05/2026 | 10496,24 | 1 | 20 | EA | 1
HEQ970NR | 3250613250812 | Disj. h3+ PW1600 Energy LSIG 3x1000A70kA | Disjoncteur boitier moulé h3+ PW1600 Energy 3 Poles 1000A 70kA | Disjoncteur boitier moulé Fixe h3+ PW1600 Energy 3 Poles 1000A avec un pouvoir de coupure 70kA | 01/05/2026 | 13287,8 | 1 | 20 | EA | 1
HEQ971JR | 3250613250836 | Disjoncteur h3+ PW1600 LSI 4x1000A 70kA | Disjoncteur boitier moulé h3+ PW1600 LSI 4 Poles 1000A 70kA | Disjoncteur boitier moulé Fixe h3+ PW1600 LSI 4 Poles 1000A avec un pouvoir de coupure 70kA | 01/05/2026 | 11947,86 | 1 | 20 | EA | 1
HEQ971NR | 3250613250850 | Disj. h3+ PW1600 Energy LSIG 4x1000A70kA | Disjoncteur boitier moulé h3+ PW1600 Energy 4 Poles 1000A 70kA | Disjoncteur boitier moulé Fixe h3+ PW1600 Energy 4 Poles 1000A avec un pouvoir de coupure 70kA | 01/05/2026 | 14739,4 | 1 | 20 | EA | 1
HEQ980JR | 3250613250874 | Disjoncteur h3+ PW1600 LSI 3x1250A 70kA | Disjoncteur boitier moulé h3+ PW1600 LSI 3 Poles 1250A 70kA | Disjoncteur boitier moulé Fixe h3+ PW1600 LSI 3 Poles 1250A avec un pouvoir de coupure 70kA | 01/05/2026 | 11612,86 | 1 | 20 | EA | 1
HEQ980NR | 3250613250898 | Disj. h3+ PW1600 Energy LSIG 3x1250A70kA | Disjoncteur boitier moulé h3+ PW1600 Energy 3 Poles 1250A 70kA | Disjoncteur boitier moulé Fixe h3+ PW1600 Energy 3 Poles 1250A avec un pouvoir de coupure 70kA | 01/05/2026 | 14404,42 | 1 | 20 | EA | 1
HEQ981JR | 3250613250911 | Disjoncteur h3+ PW1600 LSI 4x1250A 70kA | Disjoncteur boitier moulé h3+ PW1600 LSI 4 Poles 1250A 70kA | Disjoncteur boitier moulé Fixe h3+ PW1600 LSI 4 Poles 1250A avec un pouvoir de coupure 70kA | 01/05/2026 | 13287,8 | 1 | 20 | EA | 1
HEQ981NR | 3250613250935 | Disj. h3+ PW1600 Energy LSIG 4x1250A70kA | Disjoncteur boitier moulé h3+ PW1600 Energy 4 Poles 1250A 70kA | Disjoncteur boitier moulé Fixe h3+ PW1600 Energy 4 Poles 1250A avec un pouvoir de coupure 70kA | 01/05/2026 | 16079,35 | 1 | 20 | EA | 1
HEQ990JR | 3250613250959 | Disjoncteur h3+ PW1600 LSI 3x1600A 70kA | Disjoncteur boitier moulé h3+ PW1600 LSI 3 Poles 1600A 70kA | Disjoncteur boitier moulé Fixe h3+ PW1600 LSI 3 Poles 1600A avec un pouvoir de coupure 70kA | 01/05/2026 | 12282,84 | 1 | 20 | EA | 1
HEQ990NR | 3250613250973 | Disj. h3+ PW1600 Energy LSIG 3x1600A70kA | Disjoncteur boitier moulé h3+ PW1600 Energy 3 Poles 1600A 70kA | Disjoncteur boitier moulé Fixe h3+ PW1600 Energy 3 Poles 1600A avec un pouvoir de coupure 70kA | 01/05/2026 | 15074,39 | 1 | 20 | EA | 1
HEQ991JR | 3250613250997 | Disjoncteur h3+ PW1600 LSI 4x1600A 70kA | Disjoncteur boitier moulé h3+ PW1600 LSI 4 Poles 1600A 70kA | Disjoncteur boitier moulé Fixe h3+ PW1600 LSI 4 Poles 1600A avec un pouvoir de coupure 70kA | 01/05/2026 | 13957,77 | 1 | 20 | EA | 1
HEQ991NR | 3250613251017 | Disj. h3+ PW1600 Energy LSIG 4x1600A70kA | Disjoncteur boitier moulé h3+ PW1600 Energy 4 Poles 1600A 70kA | Disjoncteur boitier moulé Fixe h3+ PW1600 Energy 4 Poles 1600A avec un pouvoir de coupure 70kA | 01/05/2026 | 16749,32 | 1 | 20 | EA | 1
HES025BC | 3250613176914 | Disjoncteur h3+ P160 MAG 3x25A 70kA | Disjoncteur Boitier Moulé h3+ P160 MAG (ICB) 3P3D In25A Icu70kA à cage | Le HES025BC est un disjoncteur boitier moulé h3+ P160 3 pôles 3 déclencheurs In25A Icu70kA de Hager. Equipé d'une unité de déclenchement MAG (ICB). Montage sur rail DIN ou platine. Version raccordement à cage. | 01/05/2026 | 1157,85 | 1 | 20 | EA | 1
HES025DC | 3250613176921 | Disjoncteur h3+ P160 TM 3x25A 70kA | Disjoncteur Boitier Moulé h3+ P160 TM A/A 3P3D In25A Icu70kA à cage | Le HES025DC est un disjoncteur boitier moulé h3+ P160 3 pôles 3 déclencheurs In25A Icu70kA de Hager. Equipé d'une unité de déclenchement TM A/A. Montage sur rail DIN ou platine. Version raccordement à cage. | 01/05/2026 | 1130,61 | 1 | 20 | EA | 1
HES026BC | 3250613176938 | Disjoncteur h3+ P160 MAG 4x25A 70kA | Disjoncteur Boitier Moulé h3+ P160 MAG (ICB) 4P4D In25A Icu70kA à cage | Le HES026BC est un disjoncteur boitier moulé h3+ P160 4 pôles 4 déclencheurs In25A Icu70kA de Hager. Equipé d'une unité de déclenchement MAG (ICB). Montage sur rail DIN ou platine. Version raccordement à cage. | 01/05/2026 | 1364,73 | 1 | 20 | EA | 1
HES026DC | 3250613176945 | Disjoncteur h3+ P160 TM 4x25A 70kA | Disjoncteur Boitier Moulé h3+ P160 TM A/A 4P4D In25A Icu70kA à cage | Le HES026DC est un disjoncteur boitier moulé h3+ P160 4 pôles 4 déclencheurs In25A Icu70kA de Hager. Equipé d'une unité de déclenchement TM A/A. Montage sur rail DIN ou platine. Version raccordement à cage. | 01/05/2026 | 1342,26 | 1 | 20 | EA | 1
HES040BC | 3250613176952 | Disjoncteur h3+ P160 MAG 3x40A 70kA | Disjoncteur Boitier Moulé h3+ P160 MAG (ICB) 3P3D In40A Icu70kA à cage | Le HES040BC est un disjoncteur boitier moulé h3+ P160 3 pôles 3 déclencheurs In40A Icu70kA de Hager. Equipé d'une unité de déclenchement MAG (ICB). Montage sur rail DIN ou platine. Version raccordement à cage. | 01/05/2026 | 1157,85 | 1 | 20 | EA | 1
HES040DC | 3250613176969 | Disjoncteur h3+ P160 TM 3x40A 70kA | Disjoncteur Boitier Moulé h3+ P160 TM A/A 3P3D In40A Icu70kA à cage | Le HES040DC est un disjoncteur boitier moulé h3+ P160 3 pôles 3 déclencheurs In40A Icu70kA de Hager. Equipé d'une unité de déclenchement TM A/A. Montage sur rail DIN ou platine. Version raccordement à cage. | 01/05/2026 | 1130,61 | 1 | 20 | EA | 1
HES040GC | 3250613145576 | Disjoncteur h3+ P160 LSnI 3x40A 70kA | Disjoncteur Boitier Moulé h3+ P160 LSNI 3P In40A Icu70kA à cage | Le HES040GC est un disjoncteur boitier moulé h3+ P160 3 pôles 3 déclencheurs In40A Icu70kA de Hager. Equipé d'une unité de déclenchement LSNI. Montage sur rail DIN ou platine. Version raccordement à cage. | 01/05/2026 | 1434,71 | 1 | 20 | EA | 1
HES040JC | 3250613145583 | Disjoncteur h3+ P160 LSI 3x40A 70kA | Disjoncteur Boitier Moulé h3+ P160 LSI 3P In40A Icu70kA à cage | Le HES040JC est un disjoncteur boitier moulé h3+ P160 3 pôles In40A Icu70kA de Hager. Equipé d'une unité de déclenchement LSI. Montage sur platine. Version raccordement à cage. | 01/05/2026 | 1499,39 | 1 | 20 | EA | 1
HES040NC | 3250613141233 | Disjoncteur h3+ P160 Energy 3x40A 70kA | Disjoncteur Boitier Moulé h3+ P160 ENERGY 3P3D In40A Icu70kA à cage | Le HES040NC est un disjoncteur boitier moulé h3+ P160 3 pôles 3 déclencheurs In40A Icu70kA de Hager. Equipé d'une unité de déclenchement ENERGY avec afficheur et compteur d'énergie. Montage sur platine. Version raccordement à cage. | 01/05/2026 | 2004,53 | 1 | 20 | EA | 1
HES041BC | 3250613176976 | Disjoncteur h3+ P160 MAG 4x40A 70kA | Disjoncteur Boitier Moulé h3+ P160 MAG (ICB) 4P4D In40A Icu70kA à cage | Le HES041BC est un disjoncteur boitier moulé h3+ P160 4 pôles 4 déclencheurs In40A Icu70kA de Hager. Equipé d'une unité de déclenchement MAG (ICB). Montage sur rail DIN ou platine. Version raccordement à cage. | 01/05/2026 | 1364,73 | 1 | 20 | EA | 1
HES041DC | 3250613176983 | Disjoncteur h3+ P160 TM 4x40A 70kA | Disjoncteur Boitier Moulé h3+ P160 TM A/A 4P4D In40A Icu70kA à cage | Le HES041DC est un disjoncteur boitier moulé h3+ P160 4 pôles 4 déclencheurs In40A Icu70kA de Hager. Equipé d'une unité de déclenchement TM A/A. Montage sur rail DIN ou platine. Version raccordement à cage. | 01/05/2026 | 1342,26 | 1 | 20 | EA | 1
HES041GC | 3250613145590 | Disjoncteur h3+ P160 LSnI 4x40A 70kA | Disjoncteur Boitier Moulé h3+ P160 LSNI 4P In40A Icu70kA à cage | Le HES041GC est un disjoncteur boitier moulé h3+ P160 4 pôles 4 déclencheurs In40A Icu70kA de Hager. Equipé d'une unité de déclenchement LSNI. Montage sur rail DIN ou platine. Version raccordement à cage. | 01/05/2026 | 1727,05 | 1 | 20 | EA | 1
HES041JC | 3250613145606 | Disjoncteur h3+ P160 LSI 4x40A 70kA | Disjoncteur Boitier Moulé h3+ P160 LSI 4P In40A Icu70kA à cage | Le HES041JC est un disjoncteur boitier moulé h3+ P160 4 pôles In40A Icu70kA de Hager. Equipé d'une unité de déclenchement LSI. Montage sur platine. Version raccordement à cage. | 01/05/2026 | 2111,97 | 1 | 20 | EA | 1
HES041NC | 3250613141240 | Disjoncteur h3+ P160 Energy 4x40A 70kA | Disjoncteur Boitier Moulé h3+ P160 ENERGY 4P4D In40A Icu70kA à cage | Le HES041NC est un disjoncteur boitier moulé h3+ P160 4 pôles 4 déclencheurs In40A Icu70kA de Hager. Equipé d'une unité de déclenchement ENERGY avec afficheur et compteur d'énergie. Montage sur platine. Version raccordement à cage. | 01/05/2026 | 2759,82 | 1 | 20 | EA | 1
HES050BC | 3250613176990 | Disjoncteur h3+ P160 MAG 3x50A 70kA | Disjoncteur Boitier Moulé h3+ P160 MAG (ICB) 3P3D In50A Icu70kA à cage | Le HES050BC est un disjoncteur boitier moulé h3+ P160 3 pôles 3 déclencheurs In50A Icu70kA de Hager. Equipé d'une unité de déclenchement MAG (ICB). Montage sur rail DIN ou platine. Version raccordement à cage. | 01/05/2026 | 1157,85 | 1 | 20 | EA | 1
HES051BC | 3250613177003 | Disjoncteur h3+ P160 MAG 4x50A 70kA | Disjoncteur Boitier Moulé h3+ P160 MAG (ICB) 4P4D In50A Icu70kA à cage | Le HES051BC est un disjoncteur boitier moulé h3+ P160 4 pôles 4 déclencheurs In50A Icu70kA de Hager. Equipé d'une unité de déclenchement MAG (ICB). Montage sur rail DIN ou platine. Version raccordement à cage. | 01/05/2026 | 1364,73 | 1 | 20 | EA | 1
HES063BC | 3250613177010 | Disjoncteur h3+ P160 MAG 3x63A 70kA | Disjoncteur Boitier Moulé h3+ P160 MAG (ICB) 3P3D In63A Icu70kA à cage | Le HES063BC est un disjoncteur boitier moulé h3+ P160 3 pôles 3 déclencheurs In63A Icu70kA de Hager. Equipé d'une unité de déclenchement MAG (ICB). Montage sur rail DIN ou platine. Version raccordement à cage. | 01/05/2026 | 1157,85 | 1 | 20 | EA | 1
HES063DC | 3250613177027 | Disjoncteur h3+ P160 TM 3x63A 70kA | Disjoncteur Boitier Moulé h3+ P160 TM A/A 3P3D In63A Icu70kA à cage | Le HES063DC est un disjoncteur boitier moulé h3+ P160 3 pôles 3 déclencheurs In63A Icu70kA de Hager. Equipé d'une unité de déclenchement TM A/A. Montage sur rail DIN ou platine. Version raccordement à cage. | 01/05/2026 | 1130,61 | 1 | 20 | EA | 1
HES064BC | 3250613177034 | Disjoncteur h3+ P160 MAG 4x63A 70kA | Disjoncteur Boitier Moulé h3+ P160 MAG (ICB) 4P4D In63A Icu70kA à cage | Le HES064BC est un disjoncteur boitier moulé h3+ P160 4 pôles 4 déclencheurs In63A Icu70kA de Hager. Equipé d'une unité de déclenchement MAG (ICB). Montage sur rail DIN ou platine. Version raccordement à cage. | 01/05/2026 | 1364,73 | 1 | 20 | EA | 1
HES064DC | 3250613177041 | Disjoncteur h3+ P160 TM 4x63A 70kA | Disjoncteur Boitier Moulé h3+ P160 TM A/A 4P4D In63A Icu70kA à cage | Le HES064DC est un disjoncteur boitier moulé h3+ P160 4 pôles 4 déclencheurs In63A Icu70kA de Hager. Equipé d'une unité de déclenchement TM A/A. Montage sur rail DIN ou platine. Version raccordement à cage. | 01/05/2026 | 1342,26 | 1 | 20 | EA | 1
HES080BC | 3250613177058 | Disjoncteur h3+ P160 MAG 3x80A 70kA | Disjoncteur Boitier Moulé h3+ P160 MAG (ICB) 3P3D In80A Icu70kA à cage | Le HES080BC est un disjoncteur boitier moulé h3+ P160 3 pôles 3 déclencheurs In80A Icu70kA de Hager. Equipé d'une unité de déclenchement MAG (ICB). Montage sur rail DIN ou platine. Version raccordement à cage. | 01/05/2026 | 1157,85 | 1 | 20 | EA | 1
HES080DC | 3250613177065 | Disjoncteur h3+ P160 TM 3x80A 70kA | Disjoncteur Boitier Moulé h3+ P160 TM A/A 3P3D In80A Icu70kA à cage | Le HES080DC est un disjoncteur boitier moulé h3+ P160 3 pôles 3 déclencheurs In80A Icu70kA de Hager. Equipé d'une unité de déclenchement TM A/A. Montage sur rail DIN ou platine. Version raccordement à cage. | 01/05/2026 | 1218,78 | 1 | 20 | EA | 1
HES081BC | 3250613177072 | Disjoncteur h3+ P160 MAG 4x80A 70kA | Disjoncteur Boitier Moulé h3+ P160 MAG (ICB) 4P4D In80A Icu70kA à cage | Le HES081BC est un disjoncteur boitier moulé h3+ P160 4 pôles 4 déclencheurs In80A Icu70kA de Hager. Equipé d'une unité de déclenchement MAG (ICB). Montage sur rail DIN ou platine. Version raccordement à cage. | 01/05/2026 | 1364,73 | 1 | 20 | EA | 1
HES081DC | 3250613177089 | Disjoncteur h3+ P160 TM 4x80A 70kA | Disjoncteur Boitier Moulé h3+ P160 TM A/A 4P4D In80A Icu70kA à cage | Le HES081DC est un disjoncteur boitier moulé h3+ P160 4 pôles 4 déclencheurs In80A Icu70kA de Hager. Equipé d'une unité de déclenchement TM A/A. Montage sur rail DIN ou platine. Version raccordement à cage. | 01/05/2026 | 1465,73 | 1 | 20 | EA | 1
HES100BC | 3250613177096 | Disjoncteur h3+ P160 MAG 3x100A 70kA | Disjoncteur Boitier Moulé h3+ P160 MAG (ICB) 3P3D In100A Icu70kA à cage | Le HES100BC est un disjoncteur boitier moulé h3+ P160 3 pôles 3 déclencheurs In100A Icu70kA de Hager. Equipé d'une unité de déclenchement MAG (ICB). Montage sur rail DIN ou platine. Version raccordement à cage. | 01/05/2026 | 1229,99 | 1 | 20 | EA | 1
HES100DC | 3250613177102 | Disjoncteur h3+ P160 TM 3x100A 70kA | Disjoncteur Boitier Moulé h3+ P160 TM A/A 3P3D In100A Icu70kA à cage | Le HES100DC est un disjoncteur boitier moulé h3+ P160 3 pôles 3 déclencheurs In100A Icu70kA de Hager. Equipé d'une unité de déclenchement TM A/A. Montage sur rail DIN ou platine. Version raccordement à cage. | 01/05/2026 | 1207,55 | 1 | 20 | EA | 1
HES100GC | 3250613145613 | Disjoncteur h3+ P160 LSnI 3x100A 70kA | Disjoncteur Boitier Moulé h3+ P160 LSNI 3P In100A Icu70kA à cage | Le HES100GC est un disjoncteur boitier moulé h3+ P160 3 pôles 3 déclencheurs In100A Icu70kA de Hager. Equipé d'une unité de déclenchement LSNI. Montage sur rail DIN ou platine. Version raccordement à cage. | 01/05/2026 | 1434,71 | 1 | 20 | EA | 1
HES100JC | 3250613145620 | Disjoncteur h3+ P160 LSI 3x100A 70kA | Disjoncteur Boitier Moulé h3+ P160 LSI 3P In100A Icu70kA à cage | Le HES100JC est un disjoncteur boitier moulé h3+ P160 3 pôles In100A Icu70kA de Hager. Equipé d'une unité de déclenchement LSI. Montage sur platine. Version raccordement à cage. | 01/05/2026 | 1839,35 | 1 | 20 | EA | 1
HES100NC | 3250613141257 | Disjoncteur h3+ P160 Energy 3x100A 70kA | Disjoncteur Boitier Moulé h3+ P160 ENERGY 3P3D In100A Icu70kA à cage | Le HES100NC est un disjoncteur boitier moulé h3+ P160 3 pôles 3 déclencheurs In100A Icu70kA de Hager. Equipé d'une unité de déclenchement ENERGY avec afficheur et compteur d'énergie. Montage sur platine. Version raccordement à cage. | 01/05/2026 | 2354,12 | 1 | 20 | EA | 1
HES101BC | 3250613177119 | Disjoncteur h3+ P160 MAG 4x100A 70kA | Disjoncteur Boitier Moulé h3+ P160 MAG (ICB) 4P4D In100A Icu70kA à cage | Le HES101BC est un disjoncteur boitier moulé h3+ P160 4 pôles 4 déclencheurs In100A Icu70kA de Hager. Equipé d'une unité de déclenchement MAG (ICB). Montage sur rail DIN ou platine. Version raccordement à cage. | 01/05/2026 | 1364,73 | 1 | 20 | EA | 1
HES101DC | 3250613177126 | Disjoncteur h3+ P160 TM 4x100A 70kA | Disjoncteur Boitier Moulé h3+ P160 TM A/A 4P4D In100A Icu70kA à cage | Le HES101DC est un disjoncteur boitier moulé h3+ P160 4 pôles 4 déclencheurs In100A Icu70kA de Hager. Equipé d'une unité de déclenchement TM A/A. Montage sur rail DIN ou platine. Version raccordement à cage. | 01/05/2026 | 1473,78 | 1 | 20 | EA | 1
HES101GC | 3250613145637 | Disjoncteur h3+ P160 LSnI 4x100A 70kA | Disjoncteur Boitier Moulé h3+ P160 LSNI 4P In100A Icu70kA à cage | Le HES101GC est un disjoncteur boitier moulé h3+ P160 4 pôles 4 déclencheurs In100A Icu70kA de Hager. Equipé d'une unité de déclenchement LSNI. Montage sur rail DIN ou platine. Version raccordement à cage. | 01/05/2026 | 1727,05 | 1 | 20 | EA | 1
HES101JC | 3250613145644 | Disjoncteur h3+ P160 LSI 4x100A 70kA | Disjoncteur Boitier Moulé h3+ P160 LSI 4P In100A Icu70kA à cage | Le HES101JC est un disjoncteur boitier moulé h3+ P160 4 pôles In100A Icu70kA de Hager. Equipé d'une unité de déclenchement LSI. Montage sur platine. Version raccordement à cage. | 01/05/2026 | 2328,46 | 1 | 20 | EA | 1
HES101NC | 3250613141264 | Disjoncteur h3+ P160 Energy 4x100A 70kA | Disjoncteur Boitier Moulé h3+ P160 ENERGY 4P4D In100A Icu70kA à cage | Le HES101NC est un disjoncteur boitier moulé h3+ P160 4 pôles 4 déclencheurs In100A Icu70kA de Hager. Equipé d'une unité de déclenchement ENERGY avec afficheur et compteur d'énergie. Montage sur platine. Version raccordement à cage. | 01/05/2026 | 2974,68 | 1 | 20 | EA | 1
HES125BC | 3250613177140 | Disjoncteur h3+ P160 MAG 3x125A 70kA | Disjoncteur Boitier Moulé h3+ P160 MAG (ICB) 3P3D In125A Icu70kA à cage | Le HES125BC est un disjoncteur boitier moulé h3+ P160 3 pôles 3 déclencheurs In125A Icu70kA de Hager. Equipé d'une unité de déclenchement MAG (ICB). Montage sur rail DIN ou platine. Version raccordement à cage. | 01/05/2026 | 1712,69 | 1 | 20 | EA | 1
HES125DC | 3250613177157 | Disjoncteur h3+ P160 TM 3x125A 70kA | Disjoncteur Boitier Moulé h3+ P160 TM A/A 3P3D In125A Icu70kA à cage | Le HES125DC est un disjoncteur boitier moulé h3+ P160 3 pôles 3 déclencheurs In125A Icu70kA de Hager. Equipé d'une unité de déclenchement TM A/A. Montage sur rail DIN ou platine. Version raccordement à cage. | 01/05/2026 | 1624,51 | 1 | 20 | EA | 1
HES126BC | 3250613177164 | Disjoncteur h3+ P160 MAG 4x125A 70kA | Disjoncteur Boitier Moulé h3+ P160 MAG (ICB) 4P4D In125A Icu70kA à cage | Le HES126BC est un disjoncteur boitier moulé h3+ P160 4 pôles 4 déclencheurs In125A Icu70kA de Hager. Equipé d'une unité de déclenchement MAG (ICB). Montage sur rail DIN ou platine. Version raccordement à cage. | 01/05/2026 | 2200,17 | 1 | 20 | EA | 1
HES126DC | 3250613177171 | Disjoncteur h3+ P160 TM 4x125A 70kA | Disjoncteur Boitier Moulé h3+ P160 TM A/A 4P4D In125A Icu70kA à cage | Le HES126DC est un disjoncteur boitier moulé h3+ P160 4 pôles 4 déclencheurs In125A Icu70kA de Hager. Equipé d'une unité de déclenchement TM A/A. Montage sur rail DIN ou platine. Version raccordement à cage. | 01/05/2026 | 2091,11 | 1 | 20 | EA | 1
HES160BC | 3250613177195 | Disjoncteur h3+ P160 MAG 3x160A 70kA | Disjoncteur Boitier Moulé h3+ P160 MAG (ICB) 3P3D In160A Icu70kA à cage | Le HES160BC est un disjoncteur boitier moulé h3+ P160 3 pôles 3 déclencheurs In160A Icu70kA de Hager. Equipé d'une unité de déclenchement MAG (ICB). Montage sur rail DIN ou platine. Version raccordement à cage. | 01/05/2026 | 1712,69 | 1 | 20 | EA | 1
HES160DC | 3250613177201 | Disjoncteur h3+ P160 TM 3x160A 70kA | Disjoncteur Boitier Moulé h3+ P160 TM A/A 3P3D In160A Icu70kA à cage | Le HES160DC est un disjoncteur boitier moulé h3+ P160 3 pôles 3 déclencheurs In160A Icu70kA de Hager. Equipé d'une unité de déclenchement TM A/A. Montage sur rail DIN ou platine. Version raccordement à cage. | 01/05/2026 | 1897,09 | 1 | 20 | EA | 1
HES160GC | 3250613145651 | Disjoncteur h3+ P160 LSnI 3x160A 70kA | Disjoncteur Boitier Moulé h3+ P160 LSNI 3P In160A Icu70kA à cage | Le HES160GC est un disjoncteur boitier moulé h3+ P160 3 pôles 3 déclencheurs In160A Icu70kA de Hager. Equipé d'une unité de déclenchement LSNI. Montage sur rail DIN ou platine. Version raccordement à cage. | 01/05/2026 | 2126,9 | 1 | 20 | EA | 1
HES160JC | 3250613145668 | Disjoncteur h3+ P160 LSI 3x160A 70kA | Disjoncteur Boitier Moulé h3+ P160 LSI 3P In160A Icu70kA à cage | Le HES160JC est un disjoncteur boitier moulé h3+ P160 3 pôles In160A Icu70kA de Hager. Equipé d'une unité de déclenchement LSI. Montage sur platine. Version raccordement à cage. | 01/05/2026 | 2225,82 | 1 | 20 | EA | 1
HES160NC | 3250613141271 | Disjoncteur h3+ P160 Energy 3x160A 70kA | Disjoncteur Boitier Moulé h3+ P160 ENERGY 3P3D In160A Icu70kA à cage | Le HES160NC est un disjoncteur boitier moulé h3+ P160 3 pôles 3 déclencheurs In160A Icu70kA de Hager. Equipé d'une unité de déclenchement ENERGY avec afficheur et compteur d'énergie. Montage sur platine. Version raccordement à cage. | 01/05/2026 | 2763,02 | 1 | 20 | EA | 1
HES161BC | 3250613177218 | Disjoncteur h3+ P160 MAG 4x160A 70kA | Disjoncteur Boitier Moulé h3+ P160 MAG (ICB) 4P4D In160A Icu70kA à cage | Le HES161BC est un disjoncteur boitier moulé h3+ P160 4 pôles 4 déclencheurs In160A Icu70kA de Hager. Equipé d'une unité de déclenchement MAG (ICB). Montage sur rail DIN ou platine. Version raccordement à cage. | 01/05/2026 | 2200,17 | 1 | 20 | EA | 1
HES161DC | 3250613177225 | Disjoncteur h3+ P160 TM 4x160A 70kA | Disjoncteur Boitier Moulé h3+ P160 TM A/A 4P4D In160A Icu70kA à cage | Le HES161DC est un disjoncteur boitier moulé h3+ P160 4 pôles 4 déclencheurs In160A Icu70kA de Hager. Equipé d'une unité de déclenchement TM A/A. Montage sur rail DIN ou platine. Version raccordement à cage. | 01/05/2026 | 2488,8 | 1 | 20 | EA | 1
HES161GC | 3250613145675 | Disjoncteur h3+ P160 LSnI 4x160A 70kA | Disjoncteur Boitier Moulé h3+ P160 LSNI 4P In160A Icu70kA à cage | Le HES161GC est un disjoncteur boitier moulé h3+ P160 4 pôles 4 déclencheurs In160A Icu70kA de Hager. Equipé d'une unité de déclenchement LSNI. Montage sur rail DIN ou platine. Version raccordement à cage. | 01/05/2026 | 2711,48 | 1 | 20 | EA | 1
HES161JC | 3250613145682 | Disjoncteur h3+ P160 LSI 4x160A 70kA | Disjoncteur Boitier Moulé h3+ P160 LSI 4P In160A Icu70kA à cage | Le HES161JC est un disjoncteur boitier moulé h3+ P160 4 pôles In160A Icu70kA de Hager. Equipé d'une unité de déclenchement LSI. Montage sur platine. Version raccordement à cage. | 01/05/2026 | 2902,52 | 1 | 20 | EA | 1
HES161NC | 3250613141288 | Disjoncteur h3+ P160 Energy 4x160A 70kA | Disjoncteur Boitier Moulé h3+ P160 ENERGY 4P4D In160A Icu70kA à cage | Le HES161NC est un disjoncteur boitier moulé h3+ P160 4 pôles 4 déclencheurs In160A Icu70kA de Hager. Equipé d'une unité de déclenchement ENERGY avec afficheur et compteur d'énergie. Montage sur platine. Version raccordement à cage. | 01/05/2026 | 3551,97 | 1 | 20 | EA | 1
HET040GR | 3250613176150 | Disjoncteur h3+ P250 LSnI 3x40A 70kA | Disjoncteur Boitier Moulé h3+ P250 LSNI 3P In40A Icu70kA à plage | Le HET040GR est un disjoncteur boitier moulé h3+ P250 3 pôles 3 déclencheurs In40A Icu70kA de Hager. Equipé d'une unité de déclenchement LSNI. Montage sur rail DIN ou platine. Version raccordement à plage. | 01/05/2026 | 1582,58 | 1 | 20 | EA | 1
HET040JR | 3250613176167 | Disjoncteur h3+ P250 LSI 3x40A 70kA | Disjoncteur Boitier Moulé h3+ P250 LSI 3P In40A Icu70kA à plage | Le HET040JR est un disjoncteur boitier moulé h3+ P250 3 pôles In40A Icu70kA de Hager. Equipé d'une unité de déclenchement LSI. Montage sur platine. Version raccordement à plage. | 01/05/2026 | 1831,19 | 1 | 20 | EA | 1
HET040NR | 3250613141714 | Disjoncteur h3+ P250 Energy 3x40A 70kA | Disjoncteur Boitier Moulé h3+ P250 ENERGY 3P3D In40A Icu70kA à plage | Le HET040NR est un disjoncteur boitier moulé h3+ P250 3 pôles 3 déclencheurs In40A Icu70kA de Hager. Equipé d'une unité de déclenchement ENERGY avec afficheur et compteur d'énergie. Montage sur platine. Version raccordement à plage. | 01/05/2026 | 2530,64 | 1 | 20 | EA | 1
HET041GR | 3250613176181 | Disjoncteur h3+ P250 LSnI 4x40A 70kA | Disjoncteur Boitier Moulé h3+ P250 LSNI 4P In40A Icu70kA à plage | Le HET041GR est un disjoncteur boitier moulé h3+ P250 4 pôles 4 déclencheurs In40A Icu70kA de Hager. Equipé d'une unité de déclenchement LSNI. Montage sur rail DIN ou platine. Version raccordement à plage. | 01/05/2026 | 1876,56 | 1 | 20 | EA | 1
HET041JR | 3250613176198 | Disjoncteur h3+ P250 LSI 4x40A 70kA | Disjoncteur Boitier Moulé h3+ P250 LSI 4P In40A Icu70kA à plage | Le HET041JR est un disjoncteur boitier moulé h3+ P250 4 pôles In40A Icu70kA de Hager. Equipé d'une unité de déclenchement LSI. Montage sur platine. Version raccordement à plage. | 01/05/2026 | 2579,52 | 1 | 20 | EA | 1
HET041NR | 3250613141721 | Disjoncteur h3+ P250 Energy 4x40A 70kA | Disjoncteur Boitier Moulé h3+ P250 ENERGY 4P4D In40A Icu70kA à plage | Le HET041NR est un disjoncteur boitier moulé h3+ P250 4 pôles 4 déclencheurs In40A Icu70kA de Hager. Equipé d'une unité de déclenchement ENERGY avec afficheur et compteur d'énergie. Montage sur platine. Version raccordement à plage. | 01/05/2026 | 3196,51 | 1 | 20 | EA | 1
HET050DR | 3250613154615 | Disjoncteur h3+ P250 TM 3x50A 70kA | Disjoncteur Boitier Moulé h3+ P250 TM A/A 3P3D In50A Icu70kA à plage | Le HET050DR est un disjoncteur boitier moulé h3+ P250 3 pôles 3 déclencheurs In50A Icu70kA de Hager. Equipé d'une unité de déclenchement TM A/A. Montage sur rail DIN ou platine. Version raccordement à plage. | 01/05/2026 | 1000,39 | 1 | 20 | EA | 1
HET051DR | 3250613154622 | Disjoncteur h3+ P250 TM 4x50A 70kA | Disjoncteur Boitier Moulé h3+ P250 TM A/A 4P4D In50A Icu70kA à plage | Le HET051DR est un disjoncteur boitier moulé h3+ P250 4 pôles 4 déclencheurs In50A Icu70kA de Hager. Equipé d'une unité de déclenchement TM A/A. Montage sur rail DIN ou platine. Version raccordement à plage. | 01/05/2026 | 1211,13 | 1 | 20 | EA | 1
HET063DR | 3250613154639 | Disjoncteur h3+ P250 TM 3x63A 70kA | Disjoncteur Boitier Moulé h3+ P250 TM A/A 3P3D In63A Icu70kA à plage | Le HET063DR est un disjoncteur boitier moulé h3+ P250 3 pôles 3 déclencheurs In63A Icu70kA de Hager. Equipé d'une unité de déclenchement TM A/A. Montage sur rail DIN ou platine. Version raccordement à plage. | 01/05/2026 | 1133,26 | 1 | 20 | EA | 1
HET064DR | 3250613154646 | Disjoncteur h3+ P250 TM 4x63A 70kA | Disjoncteur Boitier Moulé h3+ P250 TM A/A 4P4D In63A Icu70kA à plage | Le HET064DR est un disjoncteur boitier moulé h3+ P250 4 pôles 4 déclencheurs In63A Icu70kA de Hager. Equipé d'une unité de déclenchement TM A/A. Montage sur rail DIN ou platine. Version raccordement à plage. | 01/05/2026 | 1345,53 | 1 | 20 | EA | 1
HET100DR | 3250613170226 | Disjoncteur h3+ P250 TM 3x100A 70kA | Disjoncteur Boitier Moulé h3+ P250 TM A/A 3P3D In100A Icu70kA à plage | Le HET100DR est un disjoncteur boitier moulé h3+ P250 3 pôles 3 déclencheurs In100A Icu70kA de Hager. Equipé d'une unité de déclenchement TM A/A. Montage sur rail DIN ou platine. Version raccordement à plage. | 01/05/2026 | 1209,6 | 1 | 20 | EA | 1
HET100GR | 3250613176211 | Disjoncteur h3+ P250 LSnI 3x100A 70kA | Disjoncteur Boitier Moulé h3+ P250 LSNI 3P In100A Icu70kA à plage | Le HET100GR est un disjoncteur boitier moulé h3+ P250 3 pôles 3 déclencheurs In100A Icu70kA de Hager. Equipé d'une unité de déclenchement LSNI. Montage sur rail DIN ou platine. Version raccordement à plage. | 01/05/2026 | 1612,8 | 1 | 20 | EA | 1
HET100JR | 3250613176228 | Disjoncteur h3+ P250 LSI 3x100A 70kA | Disjoncteur Boitier Moulé h3+ P250 LSI 3P In100A Icu70kA à plage | Le HET100JR est un disjoncteur boitier moulé h3+ P250 3 pôles In100A Icu70kA de Hager. Equipé d'une unité de déclenchement LSI. Montage sur platine. Version raccordement à plage. | 01/05/2026 | 2246,56 | 1 | 20 | EA | 1
HET100NR | 3250613141738 | Disjoncteur h3+ P250 Energy 3x100A 70kA | Disjoncteur Boitier Moulé h3+ P250 ENERGY 3P3D In100A Icu70kA à plage | Le HET100NR est un disjoncteur boitier moulé h3+ P250 3 pôles 3 déclencheurs In100A Icu70kA de Hager. Equipé d'une unité de déclenchement ENERGY avec afficheur et compteur d'énergie. Montage sur platine. Version raccordement à plage. | 01/05/2026 | 2548,99 | 1 | 20 | EA | 1
HET101DR | 3250613170295 | Disjoncteur h3+ P250 TM 4x100A 70kA | Disjoncteur Boitier Moulé h3+ P250 TM A/A 4P4D In100A Icu70kA à plage | Le HET101DR est un disjoncteur boitier moulé h3+ P250 4 pôles 4 déclencheurs In100A Icu70kA de Hager. Equipé d'une unité de déclenchement TM A/A. Montage sur rail DIN ou platine. Version raccordement à plage. | 01/05/2026 | 1476,89 | 1 | 20 | EA | 1
HET101GR | 3250613176242 | Disjoncteur h3+ P250 LSnI 4x100A 70kA | Disjoncteur Boitier Moulé h3+ P250 LSNI 4P In100A Icu70kA à plage | Le HET101GR est un disjoncteur boitier moulé h3+ P250 4 pôles 4 déclencheurs In100A Icu70kA de Hager. Equipé d'une unité de déclenchement LSNI. Montage sur rail DIN ou platine. Version raccordement à plage. | 01/05/2026 | 1896,69 | 1 | 20 | EA | 1
HET101JR | 3250613176259 | Disjoncteur h3+ P250 LSI 4x100A 70kA | Disjoncteur Boitier Moulé h3+ P250 LSI 4P In100A Icu70kA à plage | Le HET101JR est un disjoncteur boitier moulé h3+ P250 4 pôles In100A Icu70kA de Hager. Equipé d'une unité de déclenchement LSI. Montage sur platine. Version raccordement à plage. | 01/05/2026 | 2843,72 | 1 | 20 | EA | 1
HET101NR | 3250613141745 | Disjoncteur h3+ P250 Energy 4x100A 70kA | Disjoncteur Boitier Moulé h3+ P250 ENERGY 4P4D In100A Icu70kA à plage | Le HET101NR est un disjoncteur boitier moulé h3+ P250 4 pôles 4 déclencheurs In100A Icu70kA de Hager. Equipé d'une unité de déclenchement ENERGY avec afficheur et compteur d'énergie. Montage sur platine. Version raccordement à plage. | 01/05/2026 | 3214,79 | 1 | 20 | EA | 1
HET125DR | 3250613170370 | Disjoncteur h3+ P250 TM 3x125A 70kA | Disjoncteur Boitier Moulé h3+ P250 TM A/A 3P3D In125A Icu70kA à plage | Le HET125DR est un disjoncteur boitier moulé h3+ P250 3 pôles 3 déclencheurs In125A Icu70kA de Hager. Equipé d'une unité de déclenchement TM A/A. Montage sur rail DIN ou platine. Version raccordement à plage. | 01/05/2026 | 1629,61 | 1 | 20 | EA | 1
HET126DR | 3250613170400 | Disjoncteur h3+ P250 TM 4x125A 70kA | Disjoncteur Boitier Moulé h3+ P250 TM A/A 4P4D In125A Icu70kA à plage | Le HET126DR est un disjoncteur boitier moulé h3+ P250 4 pôles 4 déclencheurs In125A Icu70kA de Hager. Equipé d'une unité de déclenchement TM A/A. Montage sur rail DIN ou platine. Version raccordement à plage. | 01/05/2026 | 2095,39 | 1 | 20 | EA | 1
HET160DR | 3250613170462 | Disjoncteur h3+ P250 TM 3x160A 70kA | Disjoncteur Boitier Moulé h3+ P250 TM A/A 3P3D In160A Icu70kA à plage | Le HET160DR est un disjoncteur boitier moulé h3+ P250 3 pôles 3 déclencheurs In160A Icu70kA de Hager. Equipé d'une unité de déclenchement TM A/A. Montage sur rail DIN ou platine. Version raccordement à plage. | 01/05/2026 | 1901,42 | 1 | 20 | EA | 1
HET160GR | 3250613176273 | Disjoncteur h3+ P250 LSnI 3x160A 70kA | Disjoncteur Boitier Moulé h3+ P250 LSNI 3P In160A Icu70kA à plage | Le HET160GR est un disjoncteur boitier moulé h3+ P250 3 pôles 3 déclencheurs In160A Icu70kA de Hager. Equipé d'une unité de déclenchement LSNI. Montage sur rail DIN ou platine. Version raccordement à plage. | 01/05/2026 | 2343,57 | 1 | 20 | EA | 1
HET160JR | 3250613176280 | Disjoncteur h3+ P250 LSI 3x160A 70kA | Disjoncteur Boitier Moulé h3+ P250 LSI 3P In160A Icu70kA à plage | Le HET160JR est un disjoncteur boitier moulé h3+ P250 3 pôles In160A Icu70kA de Hager. Equipé d'une unité de déclenchement LSI. Montage sur platine. Version raccordement à plage. | 01/05/2026 | 2716,96 | 1 | 20 | EA | 1
HET160NR | 3250613141752 | Disjoncteur h3+ P250 Energy 3x160A 70kA | Disjoncteur Boitier Moulé h3+ P250 ENERGY 3P3D In160A Icu70kA à plage | Le HET160NR est un disjoncteur boitier moulé h3+ P250 3 pôles 3 déclencheurs In160A Icu70kA de Hager. Equipé d'une unité de déclenchement ENERGY avec afficheur et compteur d'énergie. Montage sur platine. Version raccordement à plage. | 01/05/2026 | 3008,66 | 1 | 20 | EA | 1
HET161DR | 3250613170530 | Disjoncteur h3+ P250 TM 4x160A 70kA | Disjoncteur Boitier Moulé h3+ P250 TM A/A 4P4D In160A Icu70kA à plage | Le HET161DR est un disjoncteur boitier moulé h3+ P250 4 pôles 4 déclencheurs In160A Icu70kA de Hager. Equipé d'une unité de déclenchement TM A/A. Montage sur rail DIN ou platine. Version raccordement à plage. | 01/05/2026 | 2495,53 | 1 | 20 | EA | 1
HET161GR | 3250613176303 | Disjoncteur h3+ P250 LSnI 4x160A 70kA | Disjoncteur Boitier Moulé h3+ P250 LSNI 4P In160A Icu70kA à plage | Le HET161GR est un disjoncteur boitier moulé h3+ P250 4 pôles 4 déclencheurs In160A Icu70kA de Hager. Equipé d'une unité de déclenchement LSNI. Montage sur rail DIN ou platine. Version raccordement à plage. | 01/05/2026 | 2997,06 | 1 | 20 | EA | 1
HET161JR | 3250613176310 | Disjoncteur h3+ P250 LSI 4x160A 70kA | Disjoncteur Boitier Moulé h3+ P250 LSI 4P In160A Icu70kA à plage | Le HET161JR est un disjoncteur boitier moulé h3+ P250 4 pôles In160A Icu70kA de Hager. Equipé d'une unité de déclenchement LSI. Montage sur platine. Version raccordement à plage. | 01/05/2026 | 3543,18 | 1 | 20 | EA | 1
HET161NR | 3250613141769 | Disjoncteur h3+ P250 Energy 4x160A 70kA | Disjoncteur Boitier Moulé h3+ P250 ENERGY 4P4D In160A Icu70kA à plage | Le HET161NR est un disjoncteur boitier moulé h3+ P250 4 pôles 4 déclencheurs In160A Icu70kA de Hager. Equipé d'une unité de déclenchement ENERGY avec afficheur et compteur d'énergie. Montage sur platine. Version raccordement à plage. | 01/05/2026 | 3811,99 | 1 | 20 | EA | 1
HET200BR | 3250613170615 | Disjoncteur h3+ P250 MAG 3x200A 70kA | Disjoncteur Boitier Moulé h3+ P250 MAG (ICB) 3P3D In200A Icu70kA à plage | Le HET200BR est un disjoncteur boitier moulé h3+ P250 3 pôles 3 déclencheurs In200A Icu70kA de Hager. Equipé d'une unité de déclenchement MAG (ICB). Montage sur rail DIN ou platine. Version raccordement à plage. | 01/05/2026 | 2631,3 | 1 | 20 | EA | 1
HET200DR | 3250613170639 | Disjoncteur h3+ P250 TM 3x200A 70kA | Disjoncteur Boitier Moulé h3+ P250 TM A/A 3P3D In200A Icu70kA à plage | Le HET200DR est un disjoncteur boitier moulé h3+ P250 3 pôles 3 déclencheurs In200A Icu70kA de Hager. Equipé d'une unité de déclenchement TM A/A. Montage sur rail DIN ou platine. Version raccordement à plage. | 01/05/2026 | 3075,86 | 1 | 20 | EA | 1
HET201DR | 3250613170660 | Disjoncteur h3+ P250 TM 4x200A 70kA | Disjoncteur Boitier Moulé h3+ P250 TM A/A 4P4D In200A Icu70kA à plage | Le HET201DR est un disjoncteur boitier moulé h3+ P250 4 pôles 4 déclencheurs In200A Icu70kA de Hager. Equipé d'une unité de déclenchement TM A/A. Montage sur rail DIN ou platine. Version raccordement à plage. | 01/05/2026 | 3886,81 | 1 | 20 | EA | 1
HET250BR | 3250613170707 | Disjoncteur h3+ P250 MAG 3x250A 70kA | Disjoncteur Boitier Moulé h3+ P250 MAG (ICB) 3P3D In250A Icu70kA à plage | Le HET250BR est un disjoncteur boitier moulé h3+ P250 3 pôles 3 déclencheurs In250A Icu70kA de Hager. Equipé d'une unité de déclenchement MAG (ICB). Montage sur rail DIN ou platine. Version raccordement à plage. | 01/05/2026 | 2631,3 | 1 | 20 | EA | 1
HET250DR | 3250613170721 | Disjoncteur h3+ P250 TM 3x250A 70kA | Disjoncteur Boitier Moulé h3+ P250 TM A/A 3P3D In250A Icu70kA à plage | Le HET250DR est un disjoncteur boitier moulé h3+ P250 3 pôles 3 déclencheurs In250A Icu70kA de Hager. Equipé d'une unité de déclenchement TM A/A. Montage sur rail DIN ou platine. Version raccordement à plage. | 01/05/2026 | 3075,86 | 1 | 20 | EA | 1
HET250GR | 3250613176334 | Disjoncteur h3+ P250 LSnI 3x250A 70kA | Disjoncteur Boitier Moulé h3+ P250 LSNI 3P In250A Icu70kA à plage | Le HET250GR est un disjoncteur boitier moulé h3+ P250 3 pôles 3 déclencheurs In250A Icu70kA de Hager. Equipé d'une unité de déclenchement LSNI. Montage sur rail DIN ou platine. Version raccordement à plage. | 01/05/2026 | 3633,74 | 1 | 20 | EA | 1
HET250JR | 3250613176341 | Disjoncteur h3+ P250 LSI 3x250A 70kA | Disjoncteur Boitier Moulé h3+ P250 LSI 3P In250A Icu70kA à plage | Le HET250JR est un disjoncteur boitier moulé h3+ P250 3 pôles In250A Icu70kA de Hager. Equipé d'une unité de déclenchement LSI. Montage sur platine. Version raccordement à plage. | 01/05/2026 | 3824,2 | 1 | 20 | EA | 1
HET250NR | 3250613141776 | Disjoncteur h3+ P250 Energy 3x250A 70kA | Disjoncteur Boitier Moulé h3+ P250 ENERGY 3P3D In250A Icu70kA à plage | Le HET250NR est un disjoncteur boitier moulé h3+ P250 3 pôles 3 déclencheurs In250A Icu70kA de Hager. Equipé d'une unité de déclenchement ENERGY avec afficheur et compteur d'énergie. Montage sur platine. Version raccordement à plage. | 01/05/2026 | 4404,51 | 1 | 20 | EA | 1
HET251DR | 3250613170790 | Disjoncteur h3+ P250 TM 4x250A 70kA | Disjoncteur Boitier Moulé h3+ P250 TM A/A 4P4D In250A Icu70kA à plage | Le HET251DR est un disjoncteur boitier moulé h3+ P250 4 pôles 4 déclencheurs In250A Icu70kA de Hager. Equipé d'une unité de déclenchement TM A/A. Montage sur rail DIN ou platine. Version raccordement à plage. | 01/05/2026 | 3886,81 | 1 | 20 | EA | 1
HET251GR | 3250613176365 | Disjoncteur h3+ P250 LSnI 4x250A 70kA | Disjoncteur Boitier Moulé h3+ P250 LSNI 4P In250A Icu70kA à plage | Le HET251GR est un disjoncteur boitier moulé h3+ P250 4 pôles 4 déclencheurs In250A Icu70kA de Hager. Equipé d'une unité de déclenchement LSNI. Montage sur rail DIN ou platine. Version raccordement à plage. | 01/05/2026 | 4525,79 | 1 | 20 | EA | 1
HET251JR | 3250613176372 | Disjoncteur h3+ P250 LSI 4x250A 70kA | Disjoncteur Boitier Moulé h3+ P250 LSI 4P In250A Icu70kA à plage | Le HET251JR est un disjoncteur boitier moulé h3+ P250 4 pôles In250A Icu70kA de Hager. Equipé d'une unité de déclenchement LSI. Montage sur platine. Version raccordement à plage. | 01/05/2026 | 4940,55 | 1 | 20 | EA | 1
HET251NR | 3250613141783 | Disjoncteur h3+ P250 Energy 4x250A 70kA | Disjoncteur Boitier Moulé h3+ P250 ENERGY 4P4D In250A Icu70kA à plage | Le HET251NR est un disjoncteur boitier moulé h3+ P250 4 pôles 4 déclencheurs In250A Icu70kA de Hager. Equipé d'une unité de déclenchement ENERGY avec afficheur et compteur d'énergie. Montage sur platine. Version raccordement à plage. | 01/05/2026 | 5103,99 | 1 | 20 | EA | 1
HEW250DR | 3250613243869 | Disjoncteur h3+ P630 TM 3x250A 70kA | Disjoncteur Boitier Moulé h3+ P630 TM A/A 3P3D In250A Icu70kA à plage | Le HEW250DR est un disjoncteur boitier moulé h3+ P630 3 pôles 3 déclencheurs In250A Icu70kA de Hager. Equipé d'une unité de déclenchement TM A/A. Montage sur rail DIN ou platine. Version raccordement à plage. | 01/05/2026 | 4852,25 | 1 | 20 | EA | 1
HEW250JR | 3250613197858 | Disjoncteur h3+ P630 LSI 3x250A 70kA | Disjoncteur Boitier Moulé h3+ P630 LSI 3P In250A Icu70kA à plage | Le HEW250JR est un disjoncteur boitier moulé h3+ P630 3 pôles In250A Icu70kA de Hager. Equipé d'une unité de déclenchement LSI. Montage sur platine. Version raccordement à plage. | 01/05/2026 | 4949,29 | 1 | 20 | EA | 1
HEW250NR | 3250613197377 | Disjoncteur h3+ P630 Energy 3x250A 70kA | Disjoncteur Boitier Moulé h3+ P630 ENERGY 3P3D In250A Icu70kA à plage | Le HEW250NR est un disjoncteur boitier moulé h3+ P630 3 pôles 3 déclencheurs In250A Icu70kA de Hager. Equipé d'une unité de déclenchement ENERGY avec afficheur et compteur d'énergie. Montage sur platine. Version raccordement à plage. | 01/05/2026 | 5490,63 | 1 | 20 | EA | 1
HEW251DR | 3250613243883 | Disjoncteur h3+ P630 TM 4x250A 70kA | Disjoncteur Boitier Moulé h3+ P630 TM A/A 4P4D In250A Icu70kA à plage | Le HEW251DR est un disjoncteur boitier moulé h3+ P630 4 pôles 4 déclencheurs In250A Icu70kA de Hager. Equipé d'une unité de déclenchement TM A/A. Montage sur rail DIN ou platine. Version raccordement à plage. | 01/05/2026 | 6216,92 | 1 | 20 | EA | 1
HEW251JR | 3250613197872 | Disjoncteur h3+ P630 LSI 4x250A 70kA | Disjoncteur Boitier Moulé h3+ P630 LSI 4P In250A Icu70kA à plage | Disjoncteur h3+ P630 LSI 4x250A 70kA | 01/05/2026 | 6341,27 | 1 | 20 | EA | 1
HEW251NR | 3250613197384 | Disjoncteur h3+ P630 Energy 4x250A 70kA | Disjoncteur Boitier Moulé h3+ P630 ENERGY 4P4D In250A Icu70kA à plage | Le HEW251NR est un disjoncteur boitier moulé h3+ P630 4 pôles 4 déclencheurs In250A Icu70kA de Hager. Equipé d'une unité de déclenchement ENERGY avec afficheur et compteur d'énergie. Montage sur platine. Version raccordement à plage. | 01/05/2026 | 6959,92 | 1 | 20 | EA | 1
HEW320BR | 3250613243906 | Disjoncteur h3+ P630 MAG 3x320A 70kA | Disjoncteur Boitier Moulé h3+ P630 MAG (ICB) 3P3D In320A Icu70kA à plage | Le HEW320BR est un disjoncteur boitier moulé h3+ P630 3 pôles 3 déclencheurs In320A Icu70kA de Hager. Equipé d'une unité de déclenchement MAG (ICB). Montage sur rail DIN ou platine. Version raccordement à plage. | 01/05/2026 | 4228,32 | 1 | 20 | EA | 1
HEW320DR | 3250613243913 | Disjoncteur h3+ P630 TM 3x320A 70kA | Disjoncteur Boitier Moulé h3+ P630 TM A/A 3P3D In320A Icu70kA à plage | Le HEW320DR est un disjoncteur boitier moulé h3+ P630 3 pôles 3 déclencheurs In320A Icu70kA de Hager. Equipé d'une unité de déclenchement TM A/A. Montage sur rail DIN ou platine. Version raccordement à plage. | 01/05/2026 | 5382,97 | 1 | 20 | EA | 1
HEW321DR | 3250613243937 | Disjoncteur h3+ P630 TM 4x320A 70kA | Disjoncteur Boitier Moulé h3+ P630 TM A/A 4P4D In320A Icu70kA à plage | Le HEW321DR est un disjoncteur boitier moulé h3+ P630 4 pôles 4 déclencheurs In320A Icu70kA de Hager. Equipé d'une unité de déclenchement TM A/A. Montage sur rail DIN ou platine. Version raccordement à plage. | 01/05/2026 | 6520,17 | 1 | 20 | EA | 1
HEW400DR | 3250613243944 | Disjoncteur h3+ P630 TM 3x400A 70kA | Disjoncteur Boitier Moulé h3+ P630 TM A/A 3P3D In400A Icu70kA à plage | Le HEW400DR est un disjoncteur boitier moulé h3+ P630 3 pôles 3 déclencheurs In400A Icu70kA de Hager. Equipé d'une unité de déclenchement TM A/A. Montage sur rail DIN ou platine. Version raccordement à plage. | 01/05/2026 | 5837,84 | 1 | 20 | EA | 1
HEW400JR | 3250613197896 | Disjoncteur h3+ P630 LSI 3x400A 70kA | Disjoncteur Boitier Moulé h3+ P630 LSI 3P In400A Icu70kA à plage | Disjoncteur h3+ P630 LSI 3x400A 70kA | 01/05/2026 | 5954,59 | 1 | 20 | EA | 1
HEW400NR | 3250613197391 | Disjoncteur h3+ P630 Energy 3x400A 70kA | Disjoncteur Boitier Moulé h3+ P630 ENERGY 3P3D In400A Icu70kA à plage | Le HEW400NR est un disjoncteur boitier moulé h3+ P630 3 pôles 3 déclencheurs In400A Icu70kA de Hager. Equipé d'une unité de déclenchement ENERGY avec afficheur et compteur d'énergie. Montage sur platine. Version raccordement à plage. | 01/05/2026 | 6959,92 | 1 | 20 | EA | 1
HEW401DR | 3250613243968 | Disjoncteur h3+ P630 TM 4x400A 70kA | Disjoncteur Boitier Moulé h3+ P630 TM A/A 4P4D In400A Icu70kA à plage | Le HEW401DR est un disjoncteur boitier moulé h3+ P630 4 pôles 4 déclencheurs In400A Icu70kA de Hager. Equipé d'une unité de déclenchement TM A/A. Montage sur rail DIN ou platine. Version raccordement à plage. | 01/05/2026 | 7202,51 | 1 | 20 | EA | 1
HEW401JR | 3250613197919 | Disjoncteur h3+ P630 LSI 4x400A 70kA | Disjoncteur Boitier Moulé h3+ P630 LSI 4P In400A Icu70kA à plage | Disjoncteur h3+ P630 LSI 4x400A 70kA | 01/05/2026 | 7346,57 | 1 | 20 | EA | 1
HEW401NR | 3250613197407 | Disjoncteur h3+ P630 Energy 4x400A 70kA | Disjoncteur Boitier Moulé h3+ P630 ENERGY 4P4D In400A Icu70kA à plage | Le HEW401NR est un disjoncteur boitier moulé h3+ P630 4 pôles 4 déclencheurs In400A Icu70kA de Hager. Equipé d'une unité de déclenchement ENERGY avec afficheur et compteur d'énergie. Montage sur platine. Version raccordement à plage. | 01/05/2026 | 8197,24 | 1 | 20 | EA | 1
HEW500BR | 3250613243982 | Disjoncteur h3+ P630 MAG 3x500A 70kA | Disjoncteur Boitier Moulé h3+ P630 MAG (ICB) 3P3D In500A Icu70kA à plage | Le HEW500BR est un disjoncteur boitier moulé h3+ P630 3 pôles 3 déclencheurs In500A Icu70kA de Hager. Equipé d'une unité de déclenchement MAG (ICB). Montage sur rail DIN ou platine. Version raccordement à plage. | 01/05/2026 | 5615,72 | 1 | 20 | EA | 1
HEW630DE | 3250613244026 | Disjoncteur h3+ P630 TM 3x630A 70kA | Disjoncteur Boitier Moulé h3+ P630 TM A/A 3P3D In630A Icu70kA à plage | Le HEW630DE est un disjoncteur boitier moulé h3+ P630 3 pôles 3 déclencheurs In630A Icu70kA de Hager. Equipé d'une unité de déclenchement TM A/A. Montage sur rail DIN ou platine. Version raccordement à plage. | 01/05/2026 | 7884,83 | 1 | 20 | EA | 1
HEW630JR | 3250613197933 | Disjoncteur h3+ P630 LSI 3x630A 70kA | Disjoncteur Boitier Moulé h3+ P630 LSI 3P In630A Icu70kA à plage | Disjoncteur h3+ P630 LSI 3x630A 70kA | 01/05/2026 | 8042,53 | 1 | 20 | EA | 1
HEW630NR | 3250613197414 | Disjoncteur h3+ P630 Energy 3x630A 70kA | Disjoncteur Boitier Moulé h3+ P630 ENERGY 3P3D In630A Icu70kA à plage | Le HEW630NR est un disjoncteur boitier moulé h3+ P630 3 pôles 3 déclencheurs In630A Icu70kA de Hager. Equipé d'une unité de déclenchement ENERGY avec afficheur et compteur d'énergie. Montage sur platine. Version raccordement à plage. | 01/05/2026 | 9279,86 | 1 | 20 | EA | 1
HEW631DE | 3250613244057 | Disjoncteur h3+ P630 TM 4x630A 70kA | Disjoncteur Boitier Moulé h3+ P630 TM A/A 4P4D In630A Icu70kA à plage | Le HEW631DE est un disjoncteur boitier moulé h3+ P630 4 pôles 4 déclencheurs In630A Icu70kA de Hager. Equipé d'une unité de déclenchement TM A/A. Montage sur rail DIN ou platine. Version raccordement à plage. | 01/05/2026 | 9401,15 | 1 | 20 | EA | 1
HEW631JR | 3250613197957 | Disjoncteur h3+ P630 LSI 4x630A 70kA | Disjoncteur Boitier Moulé h3+ P630 LSI 4P In630A Icu70kA à plage | Disjoncteur h3+ P630 LSI 4x630A 70kA | 01/05/2026 | 9589,18 | 1 | 20 | EA | 1
HEW631NR | 3250613197421 | Disjoncteur h3+ P630 Energy 4x630A 70kA | Disjoncteur Boitier Moulé h3+ P630 ENERGY 4P4D In630A Icu70kA à plage | Le HEW631NR est un disjoncteur boitier moulé h3+ P630 4 pôles 4 déclencheurs In630A Icu70kA de Hager. Equipé d'une unité de déclenchement ENERGY avec afficheur et compteur d'énergie. Montage sur platine. Version raccordement à plage. | 01/05/2026 | 10981,18 | 1 | 20 | EA | 1
HF1E316DEGH-MTS | 3250610031353 | Disj.Ouv. HW1 66kA 1600A 3P Débro TU EN | Disjoncteur Ouvert complet HW1 66kA 1600A 3P Débrochable pour TU sentinel Energy | Disjoncteur Ouvert complet HW1 de la gamme HW+ avec un pouvoir de coupure de 66kA et une intensité nominale de 1600A en version 3 Pôles Débrochable pour déclencheur sentinel Energy | 01/05/2026 | 22345 | 1 | 20 | EA | 1
HF1E416DEGH-MTS | 3250610031377 | Disj.Ouv. HW1 66kA 1600A 4P Débro TU EN | Disjoncteur Ouvert complet HW1 66kA 1600A 4P Débrochable pour TU sentinel Energy | Disjoncteur Ouvert complet HW1 de la gamme HW+ avec un pouvoir de coupure de 66kA et une intensité nominale de 1600A en version 4 Pôles Débrochable pour déclencheur sentinel Energy | 01/05/2026 | 26814 | 1 | 20 | EA | 1
HF2S325DEIH-MTS | 3250610031421 | Disj.Ouv. HW2 100kA 2500A 3P Débro TU E | Disjoncteur Ouvert complet HW2 100kA 2500A 3P Débrochable TU sentinel Energy | Disjoncteur Ouvert complet HW2 de la gamme HW+ avec un pouvoir de coupure de 100kA et une intensité nominale de 2500A en version 3 Pôles Débrochable pour déclencheur sentinel Energy | 01/05/2026 | 35752 | 1 | 20 | EA | 1
HF2S425DEIH-MTS | 3250610031438 | Disj.Ouv. HW2 100kA 2500A 4P Débro TU E | Disjoncteur Ouvert complet HW2 100kA 2500A 4P Débrochable TU sentinel Energy | Disjoncteur Ouvert complet HW2 de la gamme HW+ avec un pouvoir de coupure de 100kA et une intensité nominale de 2500A en version 4 Pôles Débrochable pour déclencheur sentinel Energy | 01/05/2026 | 46924,5 | 1 | 20 | EA | 1
HF4P340DEKH-MTS | 3250610031445 | Disj.Ouv. HW4 120kA 4000A 3P Débr TU EN | Disjoncteur Ouvert complet HW4 120kA 4000A 3P Débrochable TU sentinel Energy | Disjoncteur Ouvert complet HW4 de la gamme HW+ avec un pouvoir de coupure de 120kA et une intensité nominale de 4000A en version 3 Pôles Débrochable pour déclencheur sentinel Energy | 01/05/2026 | 60331,5 | 1 | 20 | EA | 1
HF4P440DEKH-MTS | 3250610031452 | Disj.Ouv. HW4 120kA 4000A 4P Débr TU EN | Disjoncteur Ouvert complet HW4 120kA 4000A 4P Débrochable TU sentinel Energy | Disjoncteur Ouvert complet HW4 de la gamme HW+ avec un pouvoir de coupure de 120kA et une intensité nominale de 4000A en version 4 Pôles Débrochable pour déclencheur sentinel Energy | 01/05/2026 | 75973 | 1 | 20 | EA | 1
HFD312 | 3250613130329 | Inter fus. 3P - 125 A -T00 | Interrupteur combiné fusible 3P - 125 A - T00 | Interrupteur sectionneur fusible 3P - 125 A - T00 | 01/05/2026 | 801,06 | 1 | 20 | EA | 1
HFD316 | 3250613130343 | Inter fus. 3P - 160 A -T00 | Interrupteur combiné fusible 3P - 160 A - T00 | Interrupteur sectionneur fusible 3P - 160 A - T00 | 01/05/2026 | 861,59 | 1 | 20 | EA | 1
HFD325 | 3250613130367 | Inter fus. 3P - 250 A - T1 | Interrupteur combiné fusible 3P - 250 A - T1 | Interrupteur sectionneur fusible 3P - 250 A - T1 | 01/05/2026 | 1948,16 | 1 | 20 | EA | 1
HFD340 | 3250613130381 | Inter fus. 3P - 400 A - T2 | Interrupteur combiné fusible 3P - 400 A - T2 | Interrupteur sectionneur fusible 3P - 400 A - T2 | 01/05/2026 | 2846,99 | 1 | 20 | EA | 1
HFD363 | 3250613130404 | Inter fus. 3P - 630 A - T3 | Interrupteur combiné fusible 3P - 630 A - T3 | Interrupteur sectionneur fusible 3P - 630 A - T3 | 01/05/2026 | 4016,01 | 1 | 20 | EA | 1
HFD412 | 3250613130336 | Inter fus. 4P - 125 A -T00 | Interrupteur combiné fusible 4P - 125 A - T00 | Interrupteur sectionneur fusible 4P - 125 A - T00 | 01/05/2026 | 939,45 | 1 | 20 | EA | 1
HFD416 | 3250613130350 | Inter fus. 4P - 160 A -T00 | Interrupteur combiné fusible 4P - 160 A - T00 | Interrupteur sectionneur fusible 4P - 160 A - T00 | 01/05/2026 | 1010,95 | 1 | 20 | EA | 1
HFD425 | 3250613130374 | Inter fus. 4P - 250 A - T1 | Interrupteur combiné fusible 4P - 250 A - T1 | Interrupteur sectionneur fusible 4P - 250 A - T1 | 01/05/2026 | 2283,71 | 1 | 20 | EA | 1
HFD440 | 3250613130398 | Inter fus. 4P - 400 A - T2 | Interrupteur combiné fusible 4P - 400 A - T2 | Interrupteur sectionneur fusible 4P - 400 A - T2 | 01/05/2026 | 3336,18 | 1 | 20 | EA | 1
HFD463 | 3250613130411 | Inter fus. 4P - 630 A - T3 | Interrupteur combiné fusible 4P - 630 A - T3 | Interrupteur sectionneur fusible 4P - 630 A - T3 | 01/05/2026 | 4721,58 | 1 | 20 | EA | 1
HHA025H | 3250613130459 | Disjoncteur h3 x160 TM 3x25A 25kA | Disjoncteur Boitier Moulé h3 x160 TM A/F 3P3D In25A Icu25kA à cage | Le HHA025H est un disjoncteur boitier moulé h3 x160 3 pôles 3 déclencheurs In25A Icu25kA de Hager. Equipé d'une unité de déclenchement TM A/F. Montage sur rail DIN ou platine. Version raccordement à cage. | 01/05/2026 | 610,43 | 1 | 20 | EA | 1
HHA026H | 3250613130879 | Disjoncteur h3 x160 TM 4x25A 25kA | Disjoncteur Boitier Moulé h3 x160 TM A/F 4P4D In25A Icu25kA à cage | Le HHA026H est un disjoncteur boitier moulé h3 x160 4 pôles 4 déclencheurs In25A Icu25kA de Hager. Equipé d'une unité de déclenchement TM A/F. Montage sur rail DIN ou platine. Version raccordement à cage. | 01/05/2026 | 786,62 | 1 | 20 | EA | 1
HHA040H | 3250613130466 | Disjoncteur h3 x160 TM 3x40A 25kA | Disjoncteur Boitier Moulé h3 x160 TM A/F 3P3D In40A Icu25kA à cage | Le HHA040H est un disjoncteur boitier moulé h3 x160 3 pôles 3 déclencheurs In40A Icu25kA de Hager. Equipé d'une unité de déclenchement TM A/F. Montage sur rail DIN ou platine. Version raccordement à cage. | 01/05/2026 | 610,92 | 1 | 20 | EA | 1
HHA041H | 3250613130886 | Disjoncteur h3 x160 TM 4x40A 25kA | Disjoncteur Boitier Moulé h3 x160 TM A/F 4P4D In40A Icu25kA à cage | Le HHA041H est un disjoncteur boitier moulé h3 x160 4 pôles 4 déclencheurs In40A Icu25kA de Hager. Equipé d'une unité de déclenchement TM A/F. Montage sur rail DIN ou platine. Version raccordement à cage. | 01/05/2026 | 787,34 | 1 | 20 | EA | 1
HHA063H | 3250613130473 | Disjoncteur h3 x160 TM 3x63A 25kA | Disjoncteur Boitier Moulé h3 x160 TM A/F 3P3D In63A Icu25kA à cage | Le HHA063H est un disjoncteur boitier moulé h3 x160 3 pôles 3 déclencheurs In63A Icu25kA de Hager. Equipé d'une unité de déclenchement TM A/F. Montage sur rail DIN ou platine. Version raccordement à cage. | 01/05/2026 | 637,94 | 1 | 20 | EA | 1
HHA064H | 3250613130893 | Disjoncteur h3 x160 TM 4x63A 25kA | Disjoncteur Boitier Moulé h3 x160 TM A/F 4P4D In63A Icu25kA à cage | Le HHA064H est un disjoncteur boitier moulé h3 x160 4 pôles 4 déclencheurs In63A Icu25kA de Hager. Equipé d'une unité de déclenchement TM A/F. Montage sur rail DIN ou platine. Version raccordement à cage. | 01/05/2026 | 821,84 | 1 | 20 | EA | 1
HHA080H | 3250613130480 | Disjoncteur h3 x160 TM 3x80A 25kA | Disjoncteur Boitier Moulé h3 x160 TM A/F 3P3D In80A Icu25kA à cage | Le HHA080H est un disjoncteur boitier moulé h3 x160 3 pôles 3 déclencheurs In80A Icu25kA de Hager. Equipé d'une unité de déclenchement TM A/F. Montage sur rail DIN ou platine. Version raccordement à cage. | 01/05/2026 | 720,77 | 1 | 20 | EA | 1
HHA081H | 3250613130909 | Disjoncteur h3 x160 TM 4x80A 25kA | Disjoncteur Boitier Moulé h3 x160 TM A/F 4P4D In80A Icu25kA à cage | Le HHA081H est un disjoncteur boitier moulé h3 x160 4 pôles 4 déclencheurs In80A Icu25kA de Hager. Equipé d'une unité de déclenchement TM A/F. Montage sur rail DIN ou platine. Version raccordement à cage. | 01/05/2026 | 933,65 | 1 | 20 | EA | 1
HHA100H | 3250613130497 | Disjoncteur h3 x160 TM 3x100A 25kA | Disjoncteur Boitier Moulé h3 x160 TM A/F 3P3D In100A Icu25kA à cage | Le HHA100H est un disjoncteur boitier moulé h3 x160 3 pôles 3 déclencheurs In100A Icu25kA de Hager. Equipé d'une unité de déclenchement TM A/F. Montage sur rail DIN ou platine. Version raccordement à cage. | 01/05/2026 | 764,56 | 1 | 20 | EA | 1
HHA101H | 3250613130916 | Disjoncteur h3 x160 TM 4x100A 25kA | Disjoncteur Boitier Moulé h3 x160 TM A/F 4P4D In100A Icu25kA à cage | Le HHA101H est un disjoncteur boitier moulé h3 x160 4 pôles 4 déclencheurs In100A Icu25kA de Hager. Equipé d'une unité de déclenchement TM A/F. Montage sur rail DIN ou platine. Version raccordement à cage. | 01/05/2026 | 974,12 | 1 | 20 | EA | 1
HHA125H | 3250613130503 | Disjoncteur h3 x160 TM 3x125A 25kA | Disjoncteur Boitier Moulé h3 x160 TM A/F 3P3D In125A Icu25kA à cage | Le HHA125H est un disjoncteur boitier moulé h3 x160 3 pôles 3 déclencheurs In125A Icu25kA de Hager. Equipé d'une unité de déclenchement TM A/F. Montage sur rail DIN ou platine. Version raccordement à cage. | 01/05/2026 | 975,42 | 1 | 20 | EA | 1
HHA126H | 3250613130923 | Disjoncteur h3 x160 TM 4x125A 25kA | Disjoncteur Boitier Moulé h3 x160 TM A/F 4P4D In125A Icu25kA à cage | Le HHA126H est un disjoncteur boitier moulé h3 x160 4 pôles 4 déclencheurs In125A Icu25kA de Hager. Equipé d'une unité de déclenchement TM A/F. Montage sur rail DIN ou platine. Version raccordement à cage. | 01/05/2026 | 1250 | 1 | 20 | EA | 1
HHA160H | 3250613130510 | Disjoncteur h3 x160 TM 3x160A 25kA | Disjoncteur Boitier Moulé h3 x160 TM A/F 3P3D In160A Icu25kA à cage | Le HHA160H est un disjoncteur boitier moulé h3 x160 3 pôles 3 déclencheurs In160A Icu25kA de Hager. Equipé d'une unité de déclenchement TM A/F. Montage sur rail DIN ou platine. Version raccordement à cage. | 01/05/2026 | 1305,14 | 1 | 20 | EA | 1
HHA161H | 3250613130930 | Disjoncteur h3 x160 TM 4x160A 25kA | Disjoncteur Boitier Moulé h3 x160 TM A/F 4P4D In160A Icu25kA à cage | Le HHA161H est un disjoncteur boitier moulé h3 x160 4 pôles 4 déclencheurs In160A Icu25kA de Hager. Equipé d'une unité de déclenchement TM A/F. Montage sur rail DIN ou platine. Version raccordement à cage. | 01/05/2026 | 1675,94 | 1 | 20 | EA | 1
HHS025DC | 3250613177904 | Disjoncteur h3+ P160 TM 3x25A 25kA | Disjoncteur Boitier Moulé h3+ P160 TM A/A 3P3D In25A Icu25kA à cage | Le HHS025DC est un disjoncteur boitier moulé h3+ P160 3 pôles 3 déclencheurs In25A Icu25kA de Hager. Equipé d'une unité de déclenchement TM A/A. Montage sur rail DIN ou platine. Version raccordement à cage. | 01/05/2026 | 697,64 | 1 | 20 | EA | 1
HHS026DC | 3250613177911 | Disjoncteur h3+ P160 TM 4x25A 25kA | Disjoncteur Boitier Moulé h3+ P160 TM A/A 4P4D In25A Icu25kA à cage | Le HHS026DC est un disjoncteur boitier moulé h3+ P160 4 pôles 4 déclencheurs In25A Icu25kA de Hager. Equipé d'une unité de déclenchement TM A/A. Montage sur rail DIN ou platine. Version raccordement à cage. | 01/05/2026 | 912,5 | 1 | 20 | EA | 1
HHS040DC | 3250613177928 | Disjoncteur h3+ P160 TM 3x40A 25kA | Disjoncteur Boitier Moulé h3+ P160 TM A/A 3P3D In40A Icu25kA à cage | Le HHS040DC est un disjoncteur boitier moulé h3+ P160 3 pôles 3 déclencheurs In40A Icu25kA de Hager. Equipé d'une unité de déclenchement TM A/A. Montage sur rail DIN ou platine. Version raccordement à cage. | 01/05/2026 | 716,86 | 1 | 20 | EA | 1
HHS041DC | 3250613177935 | Disjoncteur h3+ P160 TM 4x40A 25kA | Disjoncteur Boitier Moulé h3+ P160 TM A/A 4P4D In40A Icu25kA à cage | Le HHS041DC est un disjoncteur boitier moulé h3+ P160 4 pôles 4 déclencheurs In40A Icu25kA de Hager. Equipé d'une unité de déclenchement TM A/A. Montage sur rail DIN ou platine. Version raccordement à cage. | 01/05/2026 | 931,74 | 1 | 20 | EA | 1
HHS063DC | 3250613177942 | Disjoncteur h3+ P160 TM 3x63A 25kA | Disjoncteur Boitier Moulé h3+ P160 TM A/A 3P3D In63A Icu25kA à cage | Le HHS063DC est un disjoncteur boitier moulé h3+ P160 3 pôles 3 déclencheurs In63A Icu25kA de Hager. Equipé d'une unité de déclenchement TM A/A. Montage sur rail DIN ou platine. Version raccordement à cage. | 01/05/2026 | 736,11 | 1 | 20 | EA | 1
HHS064DC | 3250613177959 | Disjoncteur h3+ P160 TM 4x63A 25kA | Disjoncteur Boitier Moulé h3+ P160 TM A/A 4P4D In63A Icu25kA à cage | Le HHS064DC est un disjoncteur boitier moulé h3+ P160 4 pôles 4 déclencheurs In63A Icu25kA de Hager. Equipé d'une unité de déclenchement TM A/A. Montage sur rail DIN ou platine. Version raccordement à cage. | 01/05/2026 | 951,02 | 1 | 20 | EA | 1
HHS080DC | 3250613177966 | Disjoncteur h3+ P160 TM 3x80A 25kA | Disjoncteur Boitier Moulé h3+ P160 TM A/A 3P3D In80A Icu25kA à cage | Le HHS080DC est un disjoncteur boitier moulé h3+ P160 3 pôles 3 déclencheurs In80A Icu25kA de Hager. Equipé d'une unité de déclenchement TM A/A. Montage sur rail DIN ou platine. Version raccordement à cage. | 01/05/2026 | 774,58 | 1 | 20 | EA | 1
HHS081DC | 3250613177973 | Disjoncteur h3+ P160 TM 4x80A 25kA | Disjoncteur Boitier Moulé h3+ P160 TM A/A 4P4D In80A Icu25kA à cage | Le HHS081DC est un disjoncteur boitier moulé h3+ P160 4 pôles 4 déclencheurs In80A Icu25kA de Hager. Equipé d'une unité de déclenchement TM A/A. Montage sur rail DIN ou platine. Version raccordement à cage. | 01/05/2026 | 1013,52 | 1 | 20 | EA | 1
HHS100DC | 3250613177980 | Disjoncteur h3+ P160 TM 3x100A 25kA | Disjoncteur Boitier Moulé h3+ P160 TM A/A 3P3D In100A Icu25kA à cage | Le HHS100DC est un disjoncteur boitier moulé h3+ P160 3 pôles 3 déclencheurs In100A Icu25kA de Hager. Equipé d'une unité de déclenchement TM A/A. Montage sur rail DIN ou platine. Version raccordement à cage. | 01/05/2026 | 793,85 | 1 | 20 | EA | 1
HHS101DC | 3250613177997 | Disjoncteur h3+ P160 TM 4x100A 25kA | Disjoncteur Boitier Moulé h3+ P160 TM A/A 4P4D In100A Icu25kA à cage | Le HHS101DC est un disjoncteur boitier moulé h3+ P160 4 pôles 4 déclencheurs In100A Icu25kA de Hager. Equipé d'une unité de déclenchement TM A/A. Montage sur rail DIN ou platine. Version raccordement à cage. | 01/05/2026 | 1032,76 | 1 | 20 | EA | 1
HHS125DC | 3250613178017 | Disjoncteur h3+ P160 TM 3x125A 25kA | Disjoncteur Boitier Moulé h3+ P160 TM A/A 3P3D In125A Icu25kA à cage | Le HHS125DC est un disjoncteur boitier moulé h3+ P160 3 pôles 3 déclencheurs In125A Icu25kA de Hager. Equipé d'une unité de déclenchement TM A/A. Montage sur rail DIN ou platine. Version raccordement à cage. | 01/05/2026 | 938,15 | 1 | 20 | EA | 1
HHS126DC | 3250613178024 | Disjoncteur h3+ P160 TM 4x125A 25kA | Disjoncteur Boitier Moulé h3+ P160 TM A/A 4P4D In125A Icu25kA à cage | Le HHS126DC est un disjoncteur boitier moulé h3+ P160 4 pôles 4 déclencheurs In125A Icu25kA de Hager. Equipé d'une unité de déclenchement TM A/A. Montage sur rail DIN ou platine. Version raccordement à cage. | 01/05/2026 | 1181,9 | 1 | 20 | EA | 1
HHS160DC | 3250613178048 | Disjoncteur h3+ P160 TM 3x160A 25kA | Disjoncteur Boitier Moulé h3+ P160 TM A/A 3P3D In160A Icu25kA à cage | Le HHS160DC est un disjoncteur boitier moulé h3+ P160 3 pôles 3 déclencheurs In160A Icu25kA de Hager. Equipé d'une unité de déclenchement TM A/A. Montage sur rail DIN ou platine. Version raccordement à cage. | 01/05/2026 | 1223,58 | 1 | 20 | EA | 1
HHS161DC | 3250613178055 | Disjoncteur h3+ P160 TM 4x160A 25kA | Disjoncteur Boitier Moulé h3+ P160 TM A/A 4P4D In160A Icu25kA à cage | Le HHS161DC est un disjoncteur boitier moulé h3+ P160 4 pôles 4 déclencheurs In160A Icu25kA de Hager. Equipé d'une unité de déclenchement TM A/A. Montage sur rail DIN ou platine. Version raccordement à cage. | 01/05/2026 | 1695,03 | 1 | 20 | EA | 1
HHT161JA | 3250613200671 | Disj.h3+ P250 AB160A 25kA | Disjoncteur Boitier Moulé h3+ P250 LSI AB 4P4D In160A Icu25kA à plage | Le HHT161JA est un disjoncteur boitier moulé h3+ P250 4 pôles 4 déclencheurs In160A Icu25kA de Hager. Equipé d'une unité de déclenchement LSI AB. Montage sur platine. Version raccordement à plage. | 01/05/2026 | 1768,38 | 1 | 20 | EA | 1
HHT161JB | 3250613200749 | Disj.dif.h3+ P250 AB160A 25kA | Disjoncteur Boitier Moulé + diff h3+ P250 LSI AB 4P4D In160A Icu25kA à plage | Le HHT161JB est un disjoncteur diff boitier moulé h3+ P250 4 pôles 4 déclencheurs In160A Icu25kA de Hager. Equipé d'une unité de déclenchement LSI AB. Montage sur platine. Version raccordement à plage. | 01/05/2026 | 3391,96 | 1 | 20 | EA | 1
HHT161NA | 3250613200688 | Disj. h3+ P250 Energy AB160A 25kA | Disjoncteur Boitier Moulé h3+ P250 ENERGY AB 4P4D In160A Icu25kA à plage | Le HHT161NA est un disjoncteur boitier moulé h3+ P250 4 pôles 4 déclencheurs In160A Icu25kA de Hager. Equipé d'une unité de déclenchement ENERGY AB avec afficheur et compteur d'énergie. Montage sur platine. Version raccordement à plage. | 01/05/2026 | 2777,85 | 1 | 20 | EA | 1
HHT161NB | 3250613200756 | D.dif.h3+ P250 Energy AB160A 25kA | Disjoncteur Boitier Moulé + diff h3+ P250 ENERGY AB 4P4D In160A Icu25kA à plage | Le HHT161NB est un disjoncteur diff boitier moulé h3+ P250 4 pôles 4 déclencheurs In160A Icu25kA de Hager. Equipé d'une unité de déclenchement ENERGY AB avec afficheur et compteur d'énergie. Montage sur platine. Version raccordement plage. | 01/05/2026 | 4401,47 | 1 | 20 | EA | 1
HHT251JA | 3250613200701 | Disj. h3+ P250 AB250A 25kA | Disjoncteur Boitier Moulé h3+ P250 LSI AB 4P4D In250A Icu25kA à plage | Le HHT251JA est un disjoncteur boitier moulé h3+ P250 4 pôles 4 déclencheurs In250A Icu25kA de Hager. Equipé d'une unité de déclenchement LSI AB. Montage sur platine. Version raccordement à plage. | 01/05/2026 | 2350,32 | 1 | 20 | EA | 1
HHT251JB | 3250613200770 | D.dif.h3+ P250 AB250A 25kA | Disjoncteur Boitier Moulé + diff h3+ P250 LSI AB 4P4D In250A Icu25kA à plage | Le HHT251JB est un disjoncteur diff boitier moulé h3+ P250 4 pôles 4 déclencheurs In250A Icu25kA de Hager. Equipé d'une unité de déclenchement LSI AB. Montage sur platine. Version raccordement à plage. | 01/05/2026 | 4408,41 | 1 | 20 | EA | 1
HHT251NA | 3250613200718 | Disj. h3+ P250 Energy AB250A 25kA | Disjoncteur Boitier Moulé h3+ P250 ENERGY AB 4P4D In250A Icu25kA à plage | Le HHT251NA est un disjoncteur boitier moulé h3+ P250 4 pôles 4 déclencheurs In250A Icu25kA de Hager. Equipé d'une unité de déclenchement ENERGY AB avec afficheur et compteur d'énergie. Montage sur platine. Version raccordement à plage. | 01/05/2026 | 3340,55 | 1 | 20 | EA | 1
HHT251NB | 3250613200725 | D.dif.h3+P250 Energy AB250A 25kA | Disjoncteur Boitier Moulé + diff h3+ P250 ENERGY AB 4P4D In250A Icu25kA à plage | Le HHT251NB est un disjoncteur diff boitier moulé h3+ P250 4 pôles 4 déclencheurs In250A Icu25kA de Hager. Equipé d'une unité de déclenchement ENERGY AB avec afficheur et compteur d'énergie. Montage sur platine. Version raccordement plage. | 01/05/2026 | 5398,63 | 1 | 20 | EA | 1
HHW401JA | 3250613201333 | Disjoncteur h3+ P630 LSI AB 4x400A 25kA | Disjoncteur Boitier Moulé h3+ P630 LSI AB 4P4D In400A Icu25kA à plage | Le HHW401JA est un disjoncteur boitier moulé h3+ P630 4 pôles 4 déclencheurs In400A Icu25kA de Hager. Equipé d'une unité de déclenchement LSI AB. Montage sur platine. Version raccordement à plage. | 01/05/2026 | 5225,65 | 1 | 20 | EA | 1
HHW401JB | 3250613201357 | Disj. h3+ P630 LSI 4x400A 25kA + RCD | Disjoncteur Boitier Moulé + diff h3+ P630 LSI AB 4P4D In400A Icu25kA à plage | Le HHW401JB est un disjoncteur diff boitier moulé h3+ P630 4 pôles 4 déclencheurs In400A Icu25kA de Hager. Equipé d'une unité de déclenchement LSI AB. Montage sur platine. Version raccordement plage. | 01/05/2026 | 9245,3 | 1 | 20 | EA | 1
HHW401NA | 3250613201340 | Disj. h3+ P630 Energy AB 4x400A 25kA | Disjoncteur Boitier Moulé h3+ P630 ENERGY AB 4P4D In400A Icu25kA à plage | Le HHW401NA est un disjoncteur boitier moulé h3+ P630 4 pôles 4 déclencheurs In400A Icu25kA de Hager. Equipé d'une unité de déclenchement ENERGY AB avec afficheur et compteur d'énergie. Montage sur platine. Version raccordement à plage. | 01/05/2026 | 5949,16 | 1 | 20 | EA | 1
HHW401NB | 3250613201364 | Disj. h3+ P630 Energy 4x400A 25kA + RCD | Disjoncteur Boitier Moulé + diff h3+ P630 ENERGY AB 4P4D In400A Icu25kA à plage | Le HHW401NB est un disjoncteur diff boitier moulé h3+ P630 4 pôles 4 déclencheurs In400A Icu25kA de Hager. Equipé d'une unité de déclenchement ENERGY AB avec afficheur et compteur d'énergie. Montage sur platine. Version raccordement plage. | 01/05/2026 | 9968,83 | 1 | 20 | EA | 1
HI405R | 3250613190088 | Commutat modulaire 100A | Inverseur de source modulaire 4P In100A Ue380 - 690Vac Poignée rotative courte | Le HI405R est un inverseur de source manuel modulaire 4 pôles In100A Ue380 - 690Vac de Hager. Montage sur rail DIN. Version raccordement sur bornes à cage. | 01/05/2026 | 1123,1 | 1 | 20 | EA | 1
HI406R | 3250613190095 | Commutat modulaire 125A | Inverseur de source modulaire 4P In125A Ue380 - 690Vac Poignée rotative courte | Le HI406R est un inverseur de source manuel modulaire 4 pôles In125A Ue380 - 690Vac de Hager. Montage sur rail DIN. Version raccordement sur bornes à cage. | 01/05/2026 | 1241,27 | 1 | 20 | EA | 1
HI452 | 3250613190026 | Commutateur 4P 160A | Inverseur de source 4P In160A Poignée rotative longue | Le HI452 est un inverseur de source manuel en boitier 4 pôles In160A de Hager. Montage sur platine. Version raccordement sur plage. | 01/05/2026 | 2041,83 | 1 | 20 | EA | 1
HI454 | 3250613190033 | Commutateur 4P 250A | Inverseur de source 4P In250A Poignée rotative longue | Le HI454 est un inverseur de source manuel en boitier 4 pôles In250A de Hager. Montage sur platine. Version raccordement sur plage. | 01/05/2026 | 3148,96 | 1 | 20 | EA | 1
HI456 | 3250613190040 | Commutateur 4P 400A | Inverseur de source 4P In400A Poignée rotative longue | Le HI456 est un inverseur de source manuel en boitier 4 pôles In400A de Hager. Montage sur platine. Version raccordement sur plage. | 01/05/2026 | 4448,43 | 1 | 20 | EA | 1
HI458 | 3250613190057 | Commutateur 4P 630A | Inverseur de source 4P In630A Poignée rotative longue | Le HI458 est un inverseur de source manuel en boitier 4 pôles In630A de Hager. Montage sur platine. Version raccordement sur plage. | 01/05/2026 | 7788,02 | 1 | 20 | EA | 1
HI460 | 3250613190187 | Commutateur 4P 800A | Inverseur de source 4P In800A Poignée rotative longue | Le HI460 est un inverseur de source manuel en boitier 4 pôles In800A de Hager. Montage sur platine. Version raccordement sur plage. | 01/05/2026 | 11744,48 | 1 | 20 | EA | 1
HI462 | 3250613190194 | Commutateur 4P 1250A | Inverseur de source 4P In1250A Poignée rotative longue | Le HI462 est un inverseur de source manuel en boitier 4 pôles In1250A de Hager. Montage sur platine. Version raccordement sur plage. | 01/05/2026 | 19422,92 | 1 | 20 | EA | 1
HI464 | 3250613190200 | Commutateur 4P 1600A | Inverseur de source 4P In1600A Poignée rotative longue | Le HI464 est un inverseur de source manuel en boitier 4 pôles In1600A de Hager. Montage sur platine. Version raccordement sur plage. | 01/05/2026 | 23869,19 | 1 | 20 | EA | 1
HIB425M | 3250613191375 | Commutateur motorisé 4P 250A | Inverseur de source 4P In250A Ue380 - 415Vac commande motorisée | Le HIB425M est un inverseur de source motorisé en boitier 4 pôles In250A Ue380 - 415Vac de Hager. Montage sur platine. Version raccordement sur plage. | 01/05/2026 | 9433,31 | 1 | 20 | EA | 1
HIB440M | 3250613191382 | Commutateur motorisé 4P 400A | Inverseur de source 4P In400A Ue380 - 415Vac commande motorisée | Le HIB440M est un inverseur de source motorisé en boitier 4 pôles In400A Ue380 - 415Vac de Hager. Montage sur platine. Version raccordement sur plage. | 01/05/2026 | 14451,33 | 1 | 20 | EA | 1
HIB463M | 3250613191399 | Commutateur motorisé 4P 630A | Inverseur de source 4P In630A Ue380 - 415Vac commande motorisée | Le HIB463M est un inverseur de source motorisé en boitier 4 pôles In630A Ue380 - 415Vac de Hager. Montage sur platine. Version raccordement sur plage. | 01/05/2026 | 18824,86 | 1 | 20 | EA | 1
HIB480M | 3250613191405 | Commutateur motorisé 4P 800A | Inverseur de source 4P In800A Ue380 - 415Vac commande motorisée | Le HIB480M est un inverseur de source motorisé en boitier 4 pôles In800A Ue380 - 415Vac de Hager. Montage sur platine. Version raccordement sur plage. | 01/05/2026 | 24910,65 | 1 | 20 | EA | 1
HIB490M | 3250613191412 | Commutateur motorisé 4P 1000A | Inverseur de source 4P In1000A Ue380 - 415Vac commande motorisée | Le HIB490M est un inverseur de source motorisé en boitier 4 pôles In1000A Ue380 - 415Vac de Hager. Montage sur platine. Version raccordement sur plage. | 01/05/2026 | 26210,37 | 1 | 20 | EA | 1
HIB491M | 3250613191429 | Commutateur motorisé 4P 1250A | Inverseur de source 4P In1250A Ue380 - 415Vac commande motorisée | Le HIB491M est un inverseur de source motorisé en boitier 4 pôles In1250A Ue380 - 415Vac de Hager. Montage sur platine. Version raccordement sur plage. | 01/05/2026 | 30924,57 | 1 | 20 | EA | 1
HIB492M | 3250613191436 | Commutateur motorisé 4P 1600A | Inverseur de source 4P In1600A Ue380 - 415Vac commande motorisée | Le HIB492M est un inverseur de source motorisé en boitier 4 pôles In1600A Ue380 - 415Vac de Hager. Montage sur platine. Version raccordement sur plage. | 01/05/2026 | 36193,13 | 1 | 20 | EA | 1
HIC406A | 3250613191221 | Commut.motor.4X63A 230-400V | Inverseur de source 4P In63A Ue380 - 415Vac commande motorisée automatique | Le HIC406A est un inverseur de source motorisé automatique en boitier 4 pôles In63A Ue380 - 415Vac de Hager. Montage sur rail DIN ou platine. Version raccordement à cage. | 01/05/2026 | 4438,92 | 1 | 20 | EA | 1
HIC408A | 3250613191238 | Commut.motor.4X80A 230-400V | Inverseur de source 4P In80A Ue380 - 415Vac commande motorisée automatique | Le HIC408A est un inverseur de source motorisé automatique en boitier 4 pôles In80A Ue380 - 415Vac de Hager. Montage sur rail DIN ou platine. Version raccordement à cage. | 01/05/2026 | 4871,81 | 1 | 20 | EA | 1
HIC410A | 3250613191245 | Commut.motor.4X100A 230-400V | Inverseur de source 4P In100A Ue380 - 415Vac commande motorisée automatique | Le HIC410A est un inverseur de source motorisé automatique en boitier 4 pôles In100A Ue380 - 415Vac de Hager. Montage sur rail DIN ou platine. Version raccordement à cage. | 01/05/2026 | 6121,49 | 1 | 20 | EA | 1
HIC412A | 3250613191252 | Commut.motor.4X125A 230-400V | Inverseur de source 4P In125A Ue380 - 415Vac commande motorisée automatique | Le HIC412A est un inverseur de source motorisé automatique en boitier 4 pôles In125A Ue380 - 415Vac de Hager. Montage sur rail DIN ou platine. Version raccordement à cage. | 01/05/2026 | 7246,45 | 1 | 20 | EA | 1
HIC416A | 3250613191269 | Commut.motor.4x160A 230-400V | Inverseur de source 4P In160A Ue380 - 415Vac commande motorisée automatique | Le HIC416A est un inverseur de source motorisé automatique en boitier 4 pôles In160A Ue380 - 415Vac de Hager. Montage sur rail DIN ou platine. Version raccordement à cage. | 01/05/2026 | 8367,89 | 1 | 20 | EA | 1
HIC425E | 3250613131784 | Commut.motor.auto 4P 250A Energ. | Inverseur de source 4P In250A Ue380 - 415Vac commande motorisée auto energie | Le HIC425E est un inverseur de source motorisé automatique en boitier 4 pôles In250A Ue380 - 415Vac de Hager. Montage sur platine. Version raccordement sur plage. Option communication. | 01/05/2026 | 17232,51 | 1 | 20 | EA | 1
HIC425G | 3250613131791 | Commut.motor.auto 4P 250A | Inverseur de source 4P In250A Ue380 - 415Vac commande motorisée automatique | Le HIC425G est un inverseur de source motorisé automatique en boitier 4 pôles In250A Ue380 - 415Vac de Hager. Montage sur platine. Version raccordement sur plage. | 01/05/2026 | 13642,59 | 1 | 20 | EA | 1
HIC440E | 3250613131807 | Commut.motor.auto 4P 400A Energ. | Inverseur de source 4P In400A Ue380 - 415Vac commande motorisée auto energie | Le HIC440E est un inverseur de source motorisé automatique en boitier 4 pôles In400A Ue380 - 415Vac de Hager. Montage sur platine. Version raccordement sur plage. Option communication. | 01/05/2026 | 23899,81 | 1 | 20 | EA | 1
HIC440G | 3250613131814 | Commut.motor.auto 4P 400A | Inverseur de source 4P In400A Ue380 - 415Vac commande motorisée automatique | Le HIC440G est un inverseur de source motorisé automatique en boitier 4 pôles In400A Ue380 - 415Vac de Hager. Montage sur platine. Version raccordement sur plage. | 01/05/2026 | 19047,38 | 1 | 20 | EA | 1
HIC463E | 3250613131821 | Commut.motor.auto 4P 630A Energ. | Inverseur de source 4P In630A Ue380 - 415Vac commande motorisée auto energie | Le HIC463E est un inverseur de source motorisé automatique en boitier 4 pôles In630A Ue380 - 415Vac de Hager. Montage sur platine. Version raccordement sur plage. Option communication. | 01/05/2026 | 30552,9 | 1 | 20 | EA | 1
HIC463G | 3250613131838 | Commut.motor.auto 4P 630A | Inverseur de source 4P In630A Ue380 - 415Vac commande motorisée automatique | Le HIC463G est un inverseur de source motorisé automatique en boitier 4 pôles In630A Ue380 - 415Vac de Hager. Montage sur platine. Version raccordement sur plage. | 01/05/2026 | 24812,44 | 1 | 20 | EA | 1
HIC480E | 3250613131845 | Commut.motor.auto 4P 800A Energ. | Inverseur de source 4P In800A Ue380 - 415Vac commande motorisée auto energie | Le HIC480E est un inverseur de source motorisé automatique en boitier 4 pôles In800A Ue380 - 415Vac de Hager. Montage sur platine. Version raccordement sur plage. Option communication. | 01/05/2026 | 40713,13 | 1 | 20 | EA | 1
HIC480G | 3250613131852 | Commut.motor.auto 4P 800A | Inverseur de source 4P In800A Ue380 - 415Vac commande motorisée automatique | Le HIC480G est un inverseur de source motorisé automatique en boitier 4 pôles In800A Ue380 - 415Vac de Hager. Montage sur platine. Version raccordement sur plage. | 01/05/2026 | 32347,7 | 1 | 20 | EA | 1
HIC490E | 3250613131869 | Commut.motor.auto 4P 1000A Energ. | Inverseur de source 4P In1000A Ue380 - 415Vac commande motorisée auto energie | Le HIC490E est un inverseur de source motorisé automatique en boitier 4 pôles In1000A Ue380 - 415Vac de Hager. Montage sur platine. Version raccordement sur plage. Option communication. | 01/05/2026 | 41517,7 | 1 | 20 | EA | 1
HIC490G | 3250613131876 | Commut.motor.auto 4P 1000A | Inverseur de source 4P In1000A Ue380 - 415Vac commande motorisée automatique | Le HIC490G est un inverseur de source motorisé automatique en boitier 4 pôles In1000A Ue380 - 415Vac de Hager. Montage sur platine. Version raccordement sur plage. | 01/05/2026 | 33750,55 | 1 | 20 | EA | 1
HIC491E | 3250613131883 | Commut.motor.auto 4P 1250A Energ. | Inverseur de source 4P In1250A Ue380 - 415Vac commande motorisée auto energie | Le HIC491E est un inverseur de source motorisé automatique en boitier 4 pôles In1250A Ue380 - 415Vac de Hager. Montage sur platine. Version raccordement sur plage. Option communication. | 01/05/2026 | 50316,31 | 1 | 20 | EA | 1
HIC491G | 3250613131890 | Commut.motor.auto 4P 1250A | Inverseur de source 4P In1250A Ue380 - 415Vac commande motorisée automatique | Le HIC491G est un inverseur de source motorisé automatique en boitier 4 pôles In1250A Ue380 - 415Vac de Hager. Montage sur platine. Version raccordement sur plage. | 01/05/2026 | 41074,19 | 1 | 20 | EA | 1
HIC492E | 3250613131906 | Commut.motor.auto 4P 1600A Energ. | Inverseur de source 4P In1600A Ue380 - 415Vac commande motorisée auto energie | Le HIC492E est un inverseur de source motorisé automatique en boitier 4 pôles In1600A Ue380 - 415Vac de Hager. Montage sur platine. Version raccordement sur plage. Option communication. | 01/05/2026 | 57451,11 | 1 | 20 | EA | 1
HIC492G | 3250613131913 | Commut.motor.auto 4P 1600A | Inverseur de source 4P In1600A Ue380 - 415Vac commande motorisée automatique | Le HIC492G est un inverseur de source motorisé automatique en boitier 4 pôles In1600A Ue380 - 415Vac de Hager. Montage sur platine. Version raccordement sur plage. | 01/05/2026 | 46714,39 | 1 | 20 | EA | 1
HIM402 | 3250613140540 | Commutat modulaire 3P+N 20A | Inverseur de source modulaire 4P In20A Ue380 - 415Vac Poignée rotative courte | Le HIM402 est un inverseur de source manuel modulaire 4 pôles In20A Ue380 - 415Vac de Hager. Montage sur rail DIN. Version raccordement sur bornes à cage. | 01/05/2026 | 428,04 | 1 | 20 | EA | 1
HIM404 | 3250613140557 | Commutat modulaire 3P+N 40A | Inverseur de source modulaire 4P In40A Ue380 - 415Vac Poignée rotative courte | Le HIM404 est un inverseur de source manuel modulaire 4 pôles In40A Ue380 - 415Vac de Hager. Montage sur rail DIN. Version raccordement sur bornes à cage. | 01/05/2026 | 565,84 | 1 | 20 | EA | 1
HIM406 | 3250613140564 | Commutat modulaire 3P+N 63A | Inverseur de source modulaire 4P In63A Ue380 - 415Vac Poignée rotative courte | Le HIM406 est un inverseur de source manuel modulaire 4 pôles In63A Ue380 - 415Vac de Hager. Montage sur rail DIN. Version raccordement sur bornes à cage. | 01/05/2026 | 725,97 | 1 | 20 | EA | 1
HIM408 | 3250613140571 | Commutat modulaire 3P+N 80A | Inverseur de source modulaire 4P In80A Ue380 - 415Vac Poignée rotative courte | Le HIM408 est un inverseur de source manuel modulaire 4 pôles In80A Ue380 - 415Vac de Hager. Montage sur rail DIN. Version raccordement sur bornes à cage. | 01/05/2026 | 828,51 | 1 | 20 | EA | 1
HMB280 | 3250613230043 | Disjoncteur 2P 15kA B-80A 3M | Disjoncteur 80A 2P 15kA Courbe B 3modules | Le disjoncteur Hager HMB280 d'une capacité de 80 ampères est conçu pour protéger les circuits électriques contre les surcharges et courts-circuits. Sa capacité de coupure est de 15kA et sa courbe B | 01/05/2026 | 513,03 | 1 | 20 | EA | 1
HMB290 | 3250613230050 | Disjoncteur 2P 15kA B-100A 3M | Disjoncteur 100A 2P 15kA Courbe B 3modules | Le disjoncteur Hager HMB290 d'une capacité de 100 ampères est conçu pour protéger les circuits électriques contre les surcharges et courts-circuits. Sa capacité de coupure est de 15kA et sa courbe B | 01/05/2026 | 598,18 | 1 | 20 | EA | 1
HMB299 | 3250613230067 | Disjoncteur 2P 15kA B-125A 3M | Disjoncteur 125A 2P 15kA Courbe B 3modules | Le disjoncteur Hager HMB299 d'une capacité de 125 ampères est conçu pour protéger les circuits électriques contre les surcharges et courts-circuits. Sa capacité de coupure est de 15kA et sa courbe B | 01/05/2026 | 777,38 | 1 | 20 | EA | 1
HMB380 | 3250613230074 | Disjoncteur 3P 15kA B-80A 4.5M | Disjoncteur 80A 3P 15kA Courbe B 4,5modules | Le disjoncteur Hager HMB380 d'une capacité de 80 ampères est conçu pour protéger les circuits électriques contre les surcharges et courts-circuits. Sa capacité de coupure est de 15kA et sa courbe B | 01/05/2026 | 977,19 | 1 | 20 | EA | 1
HMB390 | 3250613230081 | Disjoncteur 3P 15kA B-100A 4.5M | Disjoncteur 100A 3P 15kA Courbe B 4,5modules | Le disjoncteur Hager HMB390 d'une capacité de 100 ampères est conçu pour protéger les circuits électriques contre les surcharges et courts-circuits. Sa capacité de coupure est de 15kA et sa courbe B | 01/05/2026 | 1175,82 | 1 | 20 | EA | 1
HMB399 | 3250613230098 | Disjoncteur 3P 15kA B-125A 4.5M | Disjoncteur 125A 3P 15kA Courbe B 4,5modules | Le disjoncteur Hager HMB399 d'une capacité de 125 ampères est conçu pour protéger les circuits électriques contre les surcharges et courts-circuits. Sa capacité de coupure est de 15kA et sa courbe B | 01/05/2026 | 1420,01 | 1 | 20 | EA | 1
HMB480 | 3250613230104 | Disjoncteur 4P 15kA B-80A 6M | Disjoncteur 80A 4P 15kA Courbe B 6modules | Le disjoncteur Hager HMB480 d'une capacité de 80 ampères est conçu pour protéger les circuits électriques contre les surcharges et courts-circuits. Sa capacité de coupure est de 15kA et sa courbe B | 01/05/2026 | 1405,14 | 1 | 20 | EA | 1
HMB490 | 3250613230111 | Disjoncteur 4P 15kA B-100A 6M | Disjoncteur 100A 4P 15kA Courbe B 6modules | Le disjoncteur Hager HMB490 d'une capacité de 100 ampères est conçu pour protéger les circuits électriques contre les surcharges et courts-circuits. Sa capacité de coupure est de 15kA et sa courbe B | 01/05/2026 | 1636,29 | 1 | 20 | EA | 1
HMB499 | 3250613230128 | Disjoncteur 4P 15kA B-125A 6M | Disjoncteur 125A 4P 15kA Courbe B 6modules | Le disjoncteur Hager HMB499 d'une capacité de 125 ampères est conçu pour protéger les circuits électriques contre les surcharges et courts-circuits. Sa capacité de coupure est de 15kA et sa courbe B | 01/05/2026 | 1967,06 | 1 | 20 | EA | 1
HMC280 | 3250613230166 | Disjoncteur 2P 15kA C-80A 3M | Disjoncteur 80A 2P 15kA Courbe C 3modules | Le disjoncteur Hager HMC280 d'une capacité de 80 ampères est conçu pour protéger les circuits électriques contre les surcharges et courts-circuits. Sa capacité de coupure est de 15kA et sa courbe C | 01/05/2026 | 503,75 | 1 | 20 | EA | 1
HMC290 | 3250613230173 | Disjoncteur 2P 15kA C-100A 3M | Disjoncteur 100A 2P 15kA Courbe C 3modules | Le disjoncteur Hager HMC290 d'une capacité de 100 ampères est conçu pour protéger les circuits électriques contre les surcharges et courts-circuits. Sa capacité de coupure est de 15kA et sa courbe C | 01/05/2026 | 528,57 | 1 | 20 | EA | 1
HMC299 | 3250613230180 | Disjoncteur 2P 15kA C-125A 3M | Disjoncteur 125A 2P 15kA Courbe C 3modules | Le disjoncteur Hager HMC299 d'une capacité de 125 ampères est conçu pour protéger les circuits électriques contre les surcharges et courts-circuits. Sa capacité de coupure est de 15kA et sa courbe C | 01/05/2026 | 658,67 | 1 | 20 | EA | 1
HMC380 | 3250613230197 | Disjoncteur 3P 15kA C-80A 4.5M | Disjoncteur 80A 3P 15kA Courbe C 4,5modules | Le disjoncteur Hager HMC380 d'une capacité de 80 ampères est conçu pour protéger les circuits électriques contre les surcharges et courts-circuits. Sa capacité de coupure est de 15kA et sa courbe C | 01/05/2026 | 722,42 | 1 | 20 | EA | 1
HMC390 | 3250613230203 | Disjoncteur 3P 15kA C-100A 4.5M | Disjoncteur 100A 3P 15kA Courbe C 4,5modules | Le disjoncteur Hager HMC390 d'une capacité de 100 ampères est conçu pour protéger les circuits électriques contre les surcharges et courts-circuits. Sa capacité de coupure est de 15kA et sa courbe C | 01/05/2026 | 847,24 | 1 | 20 | EA | 1
HMC399 | 3250613230210 | Disjoncteur 3P 15kA C-125A 4.5M | Disjoncteur 125A 3P 15kA Courbe C 4,5modules | Le disjoncteur Hager HMC399 d'une capacité de 125 ampères est conçu pour protéger les circuits électriques contre les surcharges et courts-circuits. Sa capacité de coupure est de 15kA et sa courbe C | 01/05/2026 | 1145,82 | 1 | 20 | EA | 1
HMC480 | 3250613230227 | Disjoncteur 4P 15kA C-80A 6M | Disjoncteur 80A 4P 15kA Courbe C 6modules | Le disjoncteur Hager HMC480 d'une capacité de 80 ampères est conçu pour protéger les circuits électriques contre les surcharges et courts-circuits. Sa capacité de coupure est de 15kA et sa courbe C | 01/05/2026 | 947,1 | 1 | 20 | EA | 1
HMC490 | 3250613230234 | Disjoncteur 4P 15kA C-100A 6M | Disjoncteur 100A 4P 15kA Courbe C 6modules | Le disjoncteur Hager HMC490 d'une capacité de 100 ampères est conçu pour protéger les circuits électriques contre les surcharges et courts-circuits. Sa capacité de coupure est de 15kA et sa courbe C | 01/05/2026 | 1121,2 | 1 | 20 | EA | 1
HMC499 | 3250613230241 | Disjoncteur 4P 15kA C-125A 6M | Disjoncteur 125A 4P 15kA Courbe C 6modules | Le disjoncteur Hager HMC499 d'une capacité de 125 ampères est conçu pour protéger les circuits électriques contre les surcharges et courts-circuits. Sa capacité de coupure est de 15kA et sa courbe C | 01/05/2026 | 1544,77 | 1 | 20 | EA | 1
HMD280 | 3250613230289 | Disjoncteur 2P 15kA D-80A 3M | Disjoncteur 80A 2P 15kA Courbe D 3modules | Le disjoncteur Hager HMD280 d'une capacité de 80 ampères est conçu pour protéger les circuits électriques contre les surcharges et courts-circuits. Sa capacité de coupure est de 15kA et sa courbe D | 01/05/2026 | 582,12 | 1 | 20 | EA | 1
HMD290 | 3250613230296 | Disjoncteur 2P 15kA D-100A 3M | Disjoncteur 100A 2P 15kA Courbe D 3modules | Le disjoncteur Hager HMD290 d'une capacité de 100 ampères est conçu pour protéger les circuits électriques contre les surcharges et courts-circuits. Sa capacité de coupure est de 15kA et sa courbe D | 01/05/2026 | 612,7 | 1 | 20 | EA | 1
HMD299 | 3250613230302 | Disjoncteur 2P 15kA D-125A 3M | Disjoncteur 125A 2P 15kA Courbe D 3modules | Le disjoncteur Hager HMD299 d'une capacité de 125 ampères est conçu pour protéger les circuits électriques contre les surcharges et courts-circuits. Sa capacité de coupure est de 15kA et sa courbe D | 01/05/2026 | 838,88 | 1 | 20 | EA | 1
HMD380 | 3250613230319 | Disjoncteur 3P 15kA D-80A 4.5M | Disjoncteur 80A 3P 15kA Courbe D 4,5modules | Le disjoncteur Hager HMD380 d'une capacité de 80 ampères est conçu pour protéger les circuits électriques contre les surcharges et courts-circuits. Sa capacité de coupure est de 15kA et sa courbe D | 01/05/2026 | 826,82 | 1 | 20 | EA | 1
HMD390 | 3250613230326 | Disjoncteur 3P 15kA D-100A 4.5M | Disjoncteur 100A 3P 15kA Courbe D 4,5modules | Le disjoncteur Hager HMD390 d'une capacité de 100 ampères est conçu pour protéger les circuits électriques contre les surcharges et courts-circuits. Sa capacité de coupure est de 15kA et sa courbe D | 01/05/2026 | 971,88 | 1 | 20 | EA | 1
HMD399 | 3250613230333 | Disjoncteur 3P 15kA D-125A 4.5M | Disjoncteur 125A 3P 15kA Courbe D 4,5modules | Le disjoncteur Hager HMD399 d'une capacité de 125 ampères est conçu pour protéger les circuits électriques contre les surcharges et courts-circuits. Sa capacité de coupure est de 15kA et sa courbe D | 01/05/2026 | 1307,73 | 1 | 20 | EA | 1
HMD480 | 3250613230340 | Disjoncteur 4P 15kA D-80A 6M | Disjoncteur 80A 4P 15kA Courbe D 6modules | Le disjoncteur Hager HMD480 d'une capacité de 80 ampères est conçu pour protéger les circuits électriques contre les surcharges et courts-circuits. Sa capacité de coupure est de 15kA et sa courbe D | 01/05/2026 | 1145,89 | 1 | 20 | EA | 1
HMD490 | 3250613230357 | Disjoncteur 4P 15kA D-100A 6M | Disjoncteur 100A 4P 15kA Courbe D 6modules | Le disjoncteur Hager HMD490 d'une capacité de 100 ampères est conçu pour protéger les circuits électriques contre les surcharges et courts-circuits. Sa capacité de coupure est de 15kA et sa courbe D | 01/05/2026 | 1344,35 | 1 | 20 | EA | 1
HMD499 | 3250613230364 | Disjoncteur 4P 15kA D-125A 6M | Disjoncteur 125A 4P 15kA Courbe D 6modules | Le disjoncteur Hager HMD499 d'une capacité de 125 ampères est conçu pour protéger les circuits électriques contre les surcharges et courts-circuits. Sa capacité de coupure est de 15kA et sa courbe D | 01/05/2026 | 1643,77 | 1 | 20 | EA | 1
HMQ630AR | 3250613251024 | Interrupteur h3+ PW1600 3x630A | Interrupteur boitier moulé h3+ PW1600 3 Poles 630A | Interrupteur boitier moulé Fixe h3+ PW1600 3 Poles 630A | 01/05/2026 | 4019,84 | 1 | 20 | EA | 1
HMQ630JR | 3250613251048 | Disjoncteur h3+ PW1600 LSI 3x630A 50kA | Disjoncteur boitier moulé h3+ PW1600 LSI 3 Poles 630A 50kA | Disjoncteur boitier moulé Fixe h3+ PW1600 LSI 3 Poles 630A avec un pouvoir de coupure 50kA | 01/05/2026 | 7704,7 | 1 | 20 | EA | 1
HMQ630NR | 3250613251062 | Disj. h3+ PW1600 Energy LSIG 3x630A 50kA | Disjoncteur boitier moulé h3+ PW1600 Energy 3 Poles 630A 50kA | Disjoncteur boitier moulé Fixe h3+ PW1600 Energy 3 Poles 630A avec un pouvoir de coupure 50kA | 01/05/2026 | 9602,95 | 1 | 20 | EA | 1
HMQ631AR | 3250613251079 | Interrupteur h3+ PW1600 4x630A | Interrupteur boitier moulé h3+ PW1600 4 Poles 630A | Interrupteur boitier moulé Fixe h3+ PW1600 4 Poles 630A | 01/05/2026 | 5024,8 | 1 | 20 | EA | 1
HMQ631JR | 3250613251093 | Disjoncteur h3+ PW1600 LSI 4x630A 50kA | Disjoncteur boitier moulé h3+ PW1600 LSI 4 Poles 630A 50kA | Disjoncteur boitier moulé Fixe h3+ PW1600 LSI 4 Poles 630A avec un pouvoir de coupure 50kA | 01/05/2026 | 8932,97 | 1 | 20 | EA | 1
HMQ631NR | 3250613251116 | Disj. h3+ PW1600 Energy LSIG 4x630A 50kA | Disjoncteur boitier moulé h3+ PW1600 Energy 4 Poles 630A 50kA | Disjoncteur boitier moulé Fixe h3+ PW1600 Energy 4 Poles 630A avec un pouvoir de coupure 50kA | 01/05/2026 | 11724,53 | 1 | 20 | EA | 1
HMQ800AR | 3250613251123 | Interrupteur h3+ PW1600 3x800A | Interrupteur boitier moulé h3+ PW1600 3 Poles 800A | Interrupteur boitier moulé Fixe h3+ PW1600 3 Poles 800A | 01/05/2026 | 4131,51 | 1 | 20 | EA | 1
HMQ800JR | 3250613251147 | Disjoncteur h3+ PW1600 LSI 3x800A 50kA | Disjoncteur boitier moulé h3+ PW1600 LSI 3 Poles 800A 50kA | Disjoncteur boitier moulé Fixe h3+ PW1600 LSI 3 Poles 800A avec un pouvoir de coupure 50kA | 01/05/2026 | 8374,67 | 1 | 20 | EA | 1
HMQ800NR | 3250613251161 | Disj. h3+ PW1600 Energy LSIG 3x800A 50kA | Disjoncteur boitier moulé h3+ PW1600 Energy 3 Poles 800A 50kA | Disjoncteur boitier moulé Fixe h3+ PW1600 Energy 3 Poles 800A avec un pouvoir de coupure 50kA | 01/05/2026 | 11166,22 | 1 | 20 | EA | 1
HMQ801AR | 3250613251178 | Interrupteur h3+ PW1600 4x800A | Interrupteur boitier moulé h3+ PW1600 4 Poles 800A | Interrupteur boitier moulé Fixe h3+ PW1600 4 Poles 800A | 01/05/2026 | 5136,46 | 1 | 20 | EA | 1
HMQ801JR | 3250613251192 | Disjoncteur h3+ PW1600 LSI 4x800A 50kA | Disjoncteur boitier moulé h3+ PW1600 LSI 4 Poles 800A 50kA | Disjoncteur boitier moulé Fixe de la gamme h3+ PW1600 LSI 4 Poles 800A avec un pouvoir de coupure 50kA | 01/05/2026 | 9491,29 | 1 | 20 | EA | 1
HMQ801NR | 3250613251215 | Disj. h3+ PW1600 Energy LSIG 4x800A 50kA | Disjoncteur boitier moulé h3+ PW1600 Energy 4 Poles 800A 50kA | Disjoncteur boitier moulé Fixe h3+ PW1600 Energy 4 Poles 800A avec un pouvoir de coupure 50kA | 01/05/2026 | 12282,84 | 1 | 20 | EA | 1
HMQ970AR | 3250613251222 | Interrupteur h3+ PW1600 3x1000A | Interrupteur boitier moulé h3+ PW1600 3 Poles 1000A | Interrupteur boitier moulé Fixe h3+ PW1600 3 Poles 1000A | 01/05/2026 | 4354,83 | 1 | 20 | EA | 1
HMQ970JR | 3250613251246 | Disjoncteur h3+ PW1600 LSI 3x1000A 50kA | Disjoncteur boitier moulé h3+ PW1600 LSI 3 Poles 1000A 50kA | Disjoncteur boitier moulé Fixe h3+ PW1600 LSI 3 Poles 1000A avec un pouvoir de coupure 50kA | 01/05/2026 | 8709,65 | 1 | 20 | EA | 1
HMQ970NR | 3250613251260 | Disj. h3+ PW1600 Energy LSIG 3x1000A50kA | Disjoncteur boitier moulé h3+ PW1600 Energy 3 Poles 1000A 50kA | Disjoncteur boitier moulé Fixe h3+ PW1600 Energy 3 Poles 1000A avec un pouvoir de coupure 50kA | 01/05/2026 | 11501,21 | 1 | 20 | EA | 1
HMQ971AR | 3250613251277 | Interrupteur h3+ PW1600 4x1000A | Interrupteur boitier moulé h3+ PW1600 4 Poles 1000A | Interrupteur boitier moulé Fixe h3+ PW1600 4 Poles 1000A | 01/05/2026 | 5359,79 | 1 | 20 | EA | 1
HMQ971JR | 3250613251291 | Disjoncteur h3+ PW1600 LSI 4x1000A 50kA | Disjoncteur boitier moulé h3+ PW1600 LSI 4 Poles 1000A 50kA | Disjoncteur boitier moulé Fixe h3+ PW1600 LSI 4 Poles 1000A avec un pouvoir de coupure 50kA | 01/05/2026 | 9937,94 | 1 | 20 | EA | 1
HMQ971NR | 3250613251314 | Disj. h3+ PW1600 Energy LSIG 4x1000A50kA | Disjoncteur boitier moulé h3+ PW1600 Energy 4 Poles 1000A 50kA | Disjoncteur boitier moulé Fixe h3+ PW1600 Energy 4 Poles 1000A avec un pouvoir de coupure 50kA | 01/05/2026 | 12729,48 | 1 | 20 | EA | 1
HMQ980AR | 3250613251321 | Interrupteur h3+ PW1600 3x1250A | Interrupteur boitier moulé h3+ PW1600 3 Poles 1250A | Interrupteur boitier moulé Fixe h3+ PW1600 3 Poles 1250A | 01/05/2026 | 4689,81 | 1 | 20 | EA | 1
HMQ980JR | 3250613251345 | Disjoncteur h3+ PW1600 LSI 3x1250A 50kA | Disjoncteur boitier moulé h3+ PW1600 LSI 3 Poles 1250A 50kA | Disjoncteur boitier moulé Fixe h3+ PW1600 LSI 3 Poles 1250A avec un pouvoir de coupure 50kA | 01/05/2026 | 9714,61 | 1 | 20 | EA | 1
HMQ980NR | 3250613251369 | Disj. h3+ PW1600 Energy LSIG 3x1250A50kA | Disjoncteur boitier moulé h3+ PW1600 Energy 3 Poles 1250A 50kA | Disjoncteur boitier moulé Fixe h3+ PW1600 Energy 3 Poles 1250A avec un pouvoir de coupure 50kA | 01/05/2026 | 12506,16 | 1 | 20 | EA | 1
HMQ981AR | 3250613251376 | Interrupteur h3+ PW1600 4x1250A | Interrupteur boitier moulé h3+ PW1600 4 Poles 1250A | Interrupteur boitier moulé Fixe h3+ PW1600 4 Poles 1250A | 01/05/2026 | 5694,78 | 1 | 20 | EA | 1
HMQ981JR | 3250613251390 | Disjoncteur h3+ PW1600 LSI 4x1250A 50kA | Disjoncteur boitier moulé h3+ PW1600 LSI 4 Poles 1250A 50kA | Disjoncteur boitier moulé Fixe h3+ PW1600 LSI 4 Poles 1250A avec un pouvoir de coupure 50kA | 01/05/2026 | 11054,56 | 1 | 20 | EA | 1
HMQ981NR | 3250613251413 | Disj. h3+ PW1600 Energy LSIG 4x1250A50kA | Disjoncteur boitier moulé h3+ PW1600 Energy 4 Poles 1250A 50kA | Disjoncteur boitier moulé Fixe h3+ PW1600 Energy 4 Poles 1250A avec un pouvoir de coupure 50kA | 01/05/2026 | 13846,11 | 1 | 20 | EA | 1
HMQ990AR | 3250613251420 | Interrupteur h3+ PW1600 3x1600A | Interrupteur boitier moulé h3+ PW1600 3 Poles 1600A | Interrupteur boitier moulé Fixe h3+ PW1600 3 Poles 1600A | 01/05/2026 | 5136,46 | 1 | 20 | EA | 1
HMQ990JR | 3250613251444 | Disjoncteur h3+ PW1600 LSI 3x1600A 50kA | Disjoncteur boitier moulé h3+ PW1600 LSI 3 Poles 1600A 50kA | Disjoncteur boitier moulé Fixe h3+ PW1600 LSI 3 Poles 1600A avec un pouvoir de coupure 50kA | 01/05/2026 | 10272,92 | 1 | 20 | EA | 1
HMQ990NR | 3250613251468 | Disj. h3+ PW1600 Energy LSIG 3x1600A50kA | Disjoncteur boitier moulé h3+ PW1600 Energy 3 Poles 1600A 50kA | Disjoncteur boitier moulé Fixe h3+ PW1600 Energy 3 Poles 1600A avec un pouvoir de coupure 50kA | 01/05/2026 | 13064,48 | 1 | 20 | EA | 1
HMQ991AR | 3250613251475 | Interrupteur h3+ PW1600 4x1600A | Interrupteur boitier moulé h3+ PW1600 4 Poles 1600A | Interrupteur boitier moulé Fixe h3+ PW1600 4 Poles 1600A | 01/05/2026 | 6141,43 | 1 | 20 | EA | 1
HMQ991JR | 3250613251499 | Disjoncteur h3+ PW1600 LSI 4x1600A 50kA | Disjoncteur boitier moulé h3+ PW1600 LSI 4 Poles 1600A 50kA | Disjoncteur boitier moulé Fixe h3+ PW1600 LSI 4 Poles 1600A avec un pouvoir de coupure 50kA | 01/05/2026 | 11612,86 | 1 | 20 | EA | 1
HMQ991NR | 3250613251512 | Disj. h3+ PW1600 Energy LSIG 4x1600A50kA | Disjoncteur boitier moulé h3+ PW1600 Energy 4 Poles 1600A 50kA | Disjoncteur boitier moulé Fixe h3+ PW1600 Energy 4 Poles 1600A avec un pouvoir de coupure 50kA | 01/05/2026 | 14404,42 | 1 | 20 | EA | 1
HMS025BC | 3250613177249 | Disjoncteur h3+ P160 MAG 3x25A 50kA | Disjoncteur Boitier Moulé h3+ P160 MAG (ICB) 3P3D In25A Icu50kA à cage | Le HMS025BC est un disjoncteur boitier moulé h3+ P160 3 pôles 3 déclencheurs In25A Icu50kA de Hager. Equipé d'une unité de déclenchement MAG (ICB). Montage sur rail DIN ou platine. Version raccordement à cage. | 01/05/2026 | 1016,73 | 1 | 20 | EA | 1
HMS025DC | 3250613177256 | Disjoncteur h3+ P160 TM 3x25A 50kA | Disjoncteur Boitier Moulé h3+ P160 TM A/A 3P3D In25A Icu50kA à cage | Le HMS025DC est un disjoncteur boitier moulé h3+ P160 3 pôles 3 déclencheurs In25A Icu50kA de Hager. Equipé d'une unité de déclenchement TM A/A. Montage sur rail DIN ou platine. Version raccordement à cage. | 01/05/2026 | 865,98 | 1 | 20 | EA | 1
HMS026BC | 3250613177263 | Disjoncteur h3+ P160 MAG 4x25A 50kA | Disjoncteur Boitier Moulé h3+ P160 MAG (ICB) 4P4D In25A Icu50kA à cage | Le HMS026BC est un disjoncteur boitier moulé h3+ P160 4 pôles 4 déclencheurs In25A Icu50kA de Hager. Equipé d'une unité de déclenchement MAG (ICB). Montage sur rail DIN ou platine. Version raccordement à cage. | 01/05/2026 | 1223,58 | 1 | 20 | EA | 1
HMS026DC | 3250613177270 | Disjoncteur h3+ P160 TM 4x25A 50kA | Disjoncteur Boitier Moulé h3+ P160 TM A/A 4P4D In25A Icu50kA à cage | Le HMS026DC est un disjoncteur boitier moulé h3+ P160 4 pôles 4 déclencheurs In25A Icu50kA de Hager. Equipé d'une unité de déclenchement TM A/A. Montage sur rail DIN ou platine. Version raccordement à cage. | 01/05/2026 | 1074,5 | 1 | 20 | EA | 1
HMS040BC | 3250613177287 | Disjoncteur h3+ P160 MAG 3x40A 50kA | Disjoncteur Boitier Moulé h3+ P160 MAG (ICB) 3P3D In40A Icu50kA à cage | Le HMS040BC est un disjoncteur boitier moulé h3+ P160 3 pôles 3 déclencheurs In40A Icu50kA de Hager. Equipé d'une unité de déclenchement MAG (ICB). Montage sur rail DIN ou platine. Version raccordement à cage. | 01/05/2026 | 1016,73 | 1 | 20 | EA | 1
HMS040DC | 3250613177294 | Disjoncteur h3+ P160 TM 3x40A 50kA | Disjoncteur Boitier Moulé h3+ P160 TM A/A 3P3D In40A Icu50kA à cage | Le HMS040DC est un disjoncteur boitier moulé h3+ P160 3 pôles 3 déclencheurs In40A Icu50kA de Hager. Equipé d'une unité de déclenchement TM A/A. Montage sur rail DIN ou platine. Version raccordement à cage. | 01/05/2026 | 865,98 | 1 | 20 | EA | 1
HMS040GC | 3250613145699 | Disjoncteur h3+ P160 LSnI 3x40A 50kA | Disjoncteur Boitier Moulé h3+ P160 LSNI 3P In40A Icu50kA à cage | Le HMS040GC est un disjoncteur boitier moulé h3+ P160 3 pôles 3 déclencheurs In40A Icu50kA de Hager. Equipé d'une unité de déclenchement LSNI. Montage sur rail DIN ou platine. Version raccordement à cage. | 01/05/2026 | 944,18 | 1 | 20 | EA | 1
HMS040JC | 3250613145705 | Disjoncteur h3+ P160 LSI 3x40A 50kA | Disjoncteur Boitier Moulé h3+ P160 LSI 3P In40A Icu50kA à cage | Le HMS040JC est un disjoncteur boitier moulé h3+ P160 3 pôles In40A Icu50kA de Hager. Equipé d'une unité de déclenchement LSI. Montage sur platine. Version raccordement à cage. | 01/05/2026 | 1127,39 | 1 | 20 | EA | 1
HMS040NC | 3250613141295 | Disjoncteur h3+ P160 Energy 3x40A 50kA | Disjoncteur Boitier Moulé h3+ P160 ENERGY 3P3D In40A Icu50kA à cage | Le HMS040NC est un disjoncteur boitier moulé h3+ P160 3 pôles 3 déclencheurs In40A Icu50kA de Hager. Equipé d'une unité de déclenchement ENERGY avec afficheur et compteur d'énergie. Montage sur platine. Version raccordement à cage. | 01/05/2026 | 1622,87 | 1 | 20 | EA | 1
HMS041BC | 3250613177300 | Disjoncteur h3+ P160 MAG 4x40A 50kA | Disjoncteur Boitier Moulé h3+ P160 MAG (ICB) 4P4D In40A Icu50kA à cage | Le HMS041BC est un disjoncteur boitier moulé h3+ P160 4 pôles 4 déclencheurs In40A Icu50kA de Hager. Equipé d'une unité de déclenchement MAG (ICB). Montage sur rail DIN ou platine. Version raccordement à cage. | 01/05/2026 | 1223,58 | 1 | 20 | EA | 1
HMS041DC | 3250613177317 | Disjoncteur h3+ P160 TM 4x40A 50kA | Disjoncteur Boitier Moulé h3+ P160 TM A/A 4P4D In40A Icu50kA à cage | Le HMS041DC est un disjoncteur boitier moulé h3+ P160 4 pôles 4 déclencheurs In40A Icu50kA de Hager. Equipé d'une unité de déclenchement TM A/A. Montage sur rail DIN ou platine. Version raccordement à cage. | 01/05/2026 | 1093,7 | 1 | 20 | EA | 1
HMS041GC | 3250613145712 | Disjoncteur h3+ P160 LSnI 4x40A 50kA | Disjoncteur Boitier Moulé h3+ P160 LSNI 4P In40A Icu50kA à cage | Le HMS041GC est un disjoncteur boitier moulé h3+ P160 4 pôles 4 déclencheurs In40A Icu50kA de Hager. Equipé d'une unité de déclenchement LSNI. Montage sur rail DIN ou platine. Version raccordement à cage. | 01/05/2026 | 1429,71 | 1 | 20 | EA | 1
HMS041JC | 3250613145729 | Disjoncteur h3+ P160 LSI 4x40A 50kA | Disjoncteur Boitier Moulé h3+ P160 LSI 4P In40A Icu50kA à cage | Le HMS041JC est un disjoncteur boitier moulé h3+ P160 4 pôles In40A Icu50kA de Hager. Equipé d'une unité de déclenchement LSI. Montage sur platine. Version raccordement à cage. | 01/05/2026 | 1382,35 | 1 | 20 | EA | 1
HMS041NC | 3250613141301 | Disjoncteur h3+ P160 Energy 4x40A 50kA | Disjoncteur Boitier Moulé h3+ P160 ENERGY 4P4D In40A Icu50kA à cage | Le HMS041NC est un disjoncteur boitier moulé h3+ P160 4 pôles 4 déclencheurs In40A Icu50kA de Hager. Equipé d'une unité de déclenchement ENERGY avec afficheur et compteur d'énergie. Montage sur platine. Version raccordement à cage. | 01/05/2026 | 2204,98 | 1 | 20 | EA | 1
HMS050BC | 3250613177324 | Disjoncteur h3+ P160 MAG 3x50A 50kA | Disjoncteur Boitier Moulé h3+ P160 MAG (ICB) 3P3D In50A Icu50kA à cage | Le HMS050BC est un disjoncteur boitier moulé h3+ P160 3 pôles 3 déclencheurs In50A Icu50kA de Hager. Equipé d'une unité de déclenchement MAG (ICB). Montage sur rail DIN ou platine. Version raccordement à cage. | 01/05/2026 | 1016,73 | 1 | 20 | EA | 1
HMS051BC | 3250613177331 | Disjoncteur h3+ P160 MAG 4x50A 50kA | Disjoncteur Boitier Moulé h3+ P160 MAG (ICB) 4P4D In50A Icu50kA à cage | Le HMS051BC est un disjoncteur boitier moulé h3+ P160 4 pôles 4 déclencheurs In50A Icu50kA de Hager. Equipé d'une unité de déclenchement MAG (ICB). Montage sur rail DIN ou platine. Version raccordement à cage. | 01/05/2026 | 1223,58 | 1 | 20 | EA | 1
HMS063BC | 3250613177348 | Disjoncteur h3+ P160 MAG 3x63A 50kA | Disjoncteur Boitier Moulé h3+ P160 MAG (ICB) 3P3D In63A Icu50kA à cage | Le HMS063BC est un disjoncteur boitier moulé h3+ P160 3 pôles 3 déclencheurs In63A Icu50kA de Hager. Equipé d'une unité de déclenchement MAG (ICB). Montage sur rail DIN ou platine. Version raccordement à cage. | 01/05/2026 | 1016,73 | 1 | 20 | EA | 1
HMS063DC | 3250613177355 | Disjoncteur h3+ P160 TM 3x63A 50kA | Disjoncteur Boitier Moulé h3+ P160 TM A/A 3P3D In63A Icu50kA à cage | Le HMS063DC est un disjoncteur boitier moulé h3+ P160 3 pôles 3 déclencheurs In63A Icu50kA de Hager. Equipé d'une unité de déclenchement TM A/A. Montage sur rail DIN ou platine. Version raccordement à cage. | 01/05/2026 | 885,27 | 1 | 20 | EA | 1
HMS064BC | 3250613177362 | Disjoncteur h3+ P160 MAG 4x63A 50kA | Disjoncteur Boitier Moulé h3+ P160 MAG (ICB) 4P4D In63A Icu50kA à cage | Le HMS064BC est un disjoncteur boitier moulé h3+ P160 4 pôles 4 déclencheurs In63A Icu50kA de Hager. Equipé d'une unité de déclenchement MAG (ICB). Montage sur rail DIN ou platine. Version raccordement à cage. | 01/05/2026 | 1223,58 | 1 | 20 | EA | 1
HMS064DC | 3250613177379 | Disjoncteur h3+ P160 TM 4x63A 50kA | Disjoncteur Boitier Moulé h3+ P160 TM A/A 4P4D In63A Icu50kA à cage | Le HMS064DC est un disjoncteur boitier moulé h3+ P160 4 pôles 4 déclencheurs In63A Icu50kA de Hager. Equipé d'une unité de déclenchement TM A/A. Montage sur rail DIN ou platine. Version raccordement à cage. | 01/05/2026 | 1106,51 | 1 | 20 | EA | 1
HMS080BC | 3250613177386 | Disjoncteur h3+ P160 MAG 3x80A 50kA | Disjoncteur Boitier Moulé h3+ P160 MAG (ICB) 3P3D In80A Icu50kA à cage | Le HMS080BC est un disjoncteur boitier moulé h3+ P160 3 pôles 3 déclencheurs In80A Icu50kA de Hager. Equipé d'une unité de déclenchement MAG (ICB). Montage sur rail DIN ou platine. Version raccordement à cage. | 01/05/2026 | 1016,73 | 1 | 20 | EA | 1
HMS080DC | 3250613177393 | Disjoncteur h3+ P160 TM 3x80A 50kA | Disjoncteur Boitier Moulé h3+ P160 TM A/A 3P3D In80A Icu50kA à cage | Le HMS080DC est un disjoncteur boitier moulé h3+ P160 3 pôles 3 déclencheurs In80A Icu50kA de Hager. Equipé d'une unité de déclenchement TM A/A. Montage sur rail DIN ou platine. Version raccordement à cage. | 01/05/2026 | 942,97 | 1 | 20 | EA | 1
HMS081BC | 3250613177409 | Disjoncteur h3+ P160 MAG 4x80A 50kA | Disjoncteur Boitier Moulé h3+ P160 MAG (ICB) 4P4D In80A Icu50kA à cage | Le HMS081BC est un disjoncteur boitier moulé h3+ P160 4 pôles 4 déclencheurs In80A Icu50kA de Hager. Equipé d'une unité de déclenchement MAG (ICB). Montage sur rail DIN ou platine. Version raccordement à cage. | 01/05/2026 | 1223,58 | 1 | 20 | EA | 1
HMS081DC | 3250613177416 | Disjoncteur h3+ P160 TM 4x80A 50kA | Disjoncteur Boitier Moulé h3+ P160 TM A/A 4P4D In80A Icu50kA à cage | Le HMS081DC est un disjoncteur boitier moulé h3+ P160 4 pôles 4 déclencheurs In80A Icu50kA de Hager. Equipé d'une unité de déclenchement TM A/A. Montage sur rail DIN ou platine. Version raccordement à cage. | 01/05/2026 | 1197,94 | 1 | 20 | EA | 1
HMS100BC | 3250613177423 | Disjoncteur h3+ P160 MAG 3x100A 50kA | Disjoncteur Boitier Moulé h3+ P160 MAG (ICB) 3P3D In100A Icu50kA à cage | Le HMS100BC est un disjoncteur boitier moulé h3+ P160 3 pôles 3 déclencheurs In100A Icu50kA de Hager. Equipé d'une unité de déclenchement MAG (ICB). Montage sur rail DIN ou platine. Version raccordement à cage. | 01/05/2026 | 1016,73 | 1 | 20 | EA | 1
HMS100DC | 3250613177430 | Disjoncteur h3+ P160 TM 3x100A 50kA | Disjoncteur Boitier Moulé h3+ P160 TM A/A 3P3D In100A Icu50kA à cage | Le HMS100DC est un disjoncteur boitier moulé h3+ P160 3 pôles 3 déclencheurs In100A Icu50kA de Hager. Equipé d'une unité de déclenchement TM A/A. Montage sur rail DIN ou platine. Version raccordement à cage. | 01/05/2026 | 962,21 | 1 | 20 | EA | 1
HMS100GC | 3250613145736 | Disjoncteur h3+ P160 LSnI 3x100A 50kA | Disjoncteur Boitier Moulé h3+ P160 LSNI 3P In100A Icu50kA à cage | Le HMS100GC est un disjoncteur boitier moulé h3+ P160 3 pôles 3 déclencheurs In100A Icu50kA de Hager. Equipé d'une unité de déclenchement LSNI. Montage sur rail DIN ou platine. Version raccordement à cage. | 01/05/2026 | 1181,07 | 1 | 20 | EA | 1
HMS100JC | 3250613145743 | Disjoncteur h3+ P160 LSI 3x100A 50kA | Disjoncteur Boitier Moulé h3+ P160 LSI 3P In100A Icu50kA à cage | Le HMS100JC est un disjoncteur boitier moulé h3+ P160 3 pôles In100A Icu50kA de Hager. Equipé d'une unité de déclenchement LSI. Montage sur platine. Version raccordement à cage. | 01/05/2026 | 1201,13 | 1 | 20 | EA | 1
HMS100NC | 3250613141318 | Disjoncteur h3+ P160 Energy 3x100A 50kA | Disjoncteur Boitier Moulé h3+ P160 ENERGY 3P3D In100A Icu50kA à cage | Le HMS100NC est un disjoncteur boitier moulé h3+ P160 3 pôles 3 déclencheurs In100A Icu50kA de Hager. Equipé d'une unité de déclenchement ENERGY avec afficheur et compteur d'énergie. Montage sur platine. Version raccordement à cage. | 01/05/2026 | 1999,71 | 1 | 20 | EA | 1
HMS101BC | 3250613177447 | Disjoncteur h3+ P160 MAG 4x100A 50kA | Disjoncteur Boitier Moulé h3+ P160 MAG (ICB) 4P4D In100A Icu50kA à cage | Le HMS101BC est un disjoncteur boitier moulé h3+ P160 4 pôles 4 déclencheurs In100A Icu50kA de Hager. Equipé d'une unité de déclenchement MAG (ICB). Montage sur rail DIN ou platine. Version raccordement à cage. | 01/05/2026 | 1223,58 | 1 | 20 | EA | 1
HMS101DC | 3250613177454 | Disjoncteur h3+ P160 TM 4x100A 50kA | Disjoncteur Boitier Moulé h3+ P160 TM A/A 4P4D In100A Icu50kA à cage | Le HMS101DC est un disjoncteur boitier moulé h3+ P160 4 pôles 4 déclencheurs In100A Icu50kA de Hager. Equipé d'une unité de déclenchement TM A/A. Montage sur rail DIN ou platine. Version raccordement à cage. | 01/05/2026 | 1204,37 | 1 | 20 | EA | 1
HMS101GC | 3250613145750 | Disjoncteur h3+ P160 LSnI 4x100A 50kA | Disjoncteur Boitier Moulé h3+ P160 LSNI 4P In100A Icu50kA à cage | Le HMS101GC est un disjoncteur boitier moulé h3+ P160 4 pôles 4 déclencheurs In100A Icu50kA de Hager. Equipé d'une unité de déclenchement LSNI. Montage sur rail DIN ou platine. Version raccordement à cage. | 01/05/2026 | 1448,18 | 1 | 20 | EA | 1
HMS101JC | 3250613145767 | Disjoncteur h3+ P160 LSI 4x100A 50kA | Disjoncteur Boitier Moulé h3+ P160 LSI 4P In100A Icu50kA à cage | Le HMS101JC est un disjoncteur boitier moulé h3+ P160 4 pôles In100A Icu50kA de Hager. Equipé d'une unité de déclenchement LSI. Montage sur platine. Version raccordement à cage. | 01/05/2026 | 1719,09 | 1 | 20 | EA | 1
HMS101NC | 3250613141325 | Disjoncteur h3+ P160 Energy 4x100A 50kA | Disjoncteur Boitier Moulé h3+ P160 ENERGY 4P4D In100A Icu50kA à cage | Le HMS101NC est un disjoncteur boitier moulé h3+ P160 4 pôles 4 déclencheurs In100A Icu50kA de Hager. Equipé d'une unité de déclenchement ENERGY avec afficheur et compteur d'énergie. Montage sur platine. Version raccordement à cage. | 01/05/2026 | 2650,76 | 1 | 20 | EA | 1
HMS125BC | 3250613177478 | Disjoncteur h3+ P160 MAG 3x125A 50kA | Disjoncteur Boitier Moulé h3+ P160 MAG (ICB) 3P3D In125A Icu50kA à cage | Le HMS125BC est un disjoncteur boitier moulé h3+ P160 3 pôles 3 déclencheurs In125A Icu50kA de Hager. Equipé d'une unité de déclenchement MAG (ICB). Montage sur rail DIN ou platine. Version raccordement à cage. | 01/05/2026 | 1505,82 | 1 | 20 | EA | 1
HMS125DC | 3250613177485 | Disjoncteur h3+ P160 TM 3x125A 50kA | Disjoncteur Boitier Moulé h3+ P160 TM A/A 3P3D In125A Icu50kA à cage | Le HMS125DC est un disjoncteur boitier moulé h3+ P160 3 pôles 3 déclencheurs In125A Icu50kA de Hager. Equipé d'une unité de déclenchement TM A/A. Montage sur rail DIN ou platine. Version raccordement à cage. | 01/05/2026 | 1271,7 | 1 | 20 | EA | 1
HMS126BC | 3250613177492 | Disjoncteur h3+ P160 MAG 4x125A 50kA | Disjoncteur Boitier Moulé h3+ P160 MAG (ICB) 4P4D In125A Icu50kA à cage | Le HMS126BC est un disjoncteur boitier moulé h3+ P160 4 pôles 4 déclencheurs In125A Icu50kA de Hager. Equipé d'une unité de déclenchement MAG (ICB). Montage sur rail DIN ou platine. Version raccordement à cage. | 01/05/2026 | 1929,18 | 1 | 20 | EA | 1
HMS126DC | 3250613177508 | Disjoncteur h3+ P160 TM 4x125A 50kA | Disjoncteur Boitier Moulé h3+ P160 TM A/A 4P4D In125A Icu50kA à cage | Le HMS126DC est un disjoncteur boitier moulé h3+ P160 4 pôles 4 déclencheurs In125A Icu50kA de Hager. Equipé d'une unité de déclenchement TM A/A. Montage sur rail DIN ou platine. Version raccordement à cage. | 01/05/2026 | 1622,87 | 1 | 20 | EA | 1
HMS160BC | 3250613177522 | Disjoncteur h3+ P160 MAG 3x160A 50kA | Disjoncteur Boitier Moulé h3+ P160 MAG (ICB) 3P3D In160A Icu50kA à cage | Le HMS160BC est un disjoncteur boitier moulé h3+ P160 3 pôles 3 déclencheurs In160A Icu50kA de Hager. Equipé d'une unité de déclenchement MAG (ICB). Montage sur rail DIN ou platine. Version raccordement à cage. | 01/05/2026 | 1505,82 | 1 | 20 | EA | 1
HMS160DC | 3250613177539 | Disjoncteur h3+ P160 TM 3x160A 50kA | Disjoncteur Boitier Moulé h3+ P160 TM A/A 3P3D In160A Icu50kA à cage | Le HMS160DC est un disjoncteur boitier moulé h3+ P160 3 pôles 3 déclencheurs In160A Icu50kA de Hager. Equipé d'une unité de déclenchement TM A/A. Montage sur rail DIN ou platine. Version raccordement à cage. | 01/05/2026 | 1542,7 | 1 | 20 | EA | 1
HMS160GC | 3250613145774 | Disjoncteur h3+ P160 LSnI 3x160A 50kA | Disjoncteur Boitier Moulé h3+ P160 LSNI 3P In160A Icu50kA à cage | Le HMS160GC est un disjoncteur boitier moulé h3+ P160 3 pôles 3 déclencheurs In160A Icu50kA de Hager. Equipé d'une unité de déclenchement LSNI. Montage sur rail DIN ou platine. Version raccordement à cage. | 01/05/2026 | 1785,87 | 1 | 20 | EA | 1
HMS160JC | 3250613145781 | Disjoncteur h3+ P160 LSI 3x160A 50kA | Disjoncteur Boitier Moulé h3+ P160 LSI 3P In160A Icu50kA à cage | Le HMS160JC est un disjoncteur boitier moulé h3+ P160 3 pôles In160A Icu50kA de Hager. Equipé d'une unité de déclenchement LSI. Montage sur platine. Version raccordement à cage. | 01/05/2026 | 1853,8 | 1 | 20 | EA | 1
HMS160NC | 3250613141332 | Disjoncteur h3+ P160 Energy 3x160A 50kA | Disjoncteur Boitier Moulé h3+ P160 ENERGY 3P3D In160A Icu50kA à cage | Le HMS160NC est un disjoncteur boitier moulé h3+ P160 3 pôles 3 déclencheurs In160A Icu50kA de Hager. Equipé d'une unité de déclenchement ENERGY avec afficheur et compteur d'énergie. Montage sur platine. Version raccordement à cage. | 01/05/2026 | 2623,52 | 1 | 20 | EA | 1
HMS161BC | 3250613177546 | Disjoncteur h3+ P160 MAG 4x160A 50kA | Disjoncteur Boitier Moulé h3+ P160 MAG (ICB) 4P4D In160A Icu50kA à cage | Le HMS161BC est un disjoncteur boitier moulé h3+ P160 4 pôles 4 déclencheurs In160A Icu50kA de Hager. Equipé d'une unité de déclenchement MAG (ICB). Montage sur rail DIN ou platine. Version raccordement à cage. | 01/05/2026 | 1929,18 | 1 | 20 | EA | 1
HMS161DC | 3250613177553 | Disjoncteur h3+ P160 TM 4x160A 50kA | Disjoncteur Boitier Moulé h3+ P160 TM A/A 4P4D In160A Icu50kA à cage | Le HMS161DC est un disjoncteur boitier moulé h3+ P160 4 pôles 4 déclencheurs In160A Icu50kA de Hager. Equipé d'une unité de déclenchement TM A/A. Montage sur rail DIN ou platine. Version raccordement à cage. | 01/05/2026 | 2022,16 | 1 | 20 | EA | 1
HMS161GC | 3250613145798 | Disjoncteur h3+ P160 LSnI 4x160A 50kA | Disjoncteur Boitier Moulé h3+ P160 LSNI 4P In160A Icu50kA à cage | Le HMS161GC est un disjoncteur boitier moulé h3+ P160 4 pôles 4 déclencheurs In160A Icu50kA de Hager. Equipé d'une unité de déclenchement LSNI. Montage sur rail DIN ou platine. Version raccordement à cage. | 01/05/2026 | 2266,29 | 1 | 20 | EA | 1
HMS161JC | 3250613145804 | Disjoncteur h3+ P160 LSI 4x160A 50kA | Disjoncteur Boitier Moulé h3+ P160 LSI 4P In160A Icu50kA à cage | Le HMS161JC est un disjoncteur boitier moulé h3+ P160 4 pôles In160A Icu50kA de Hager. Equipé d'une unité de déclenchement LSI. Montage sur platine. Version raccordement à cage. | 01/05/2026 | 2493,63 | 1 | 20 | EA | 1
HMS161NC | 3250613141349 | Disjoncteur h3+ P160 Energy 4x160A 50kA | Disjoncteur Boitier Moulé h3+ P160 ENERGY 4P4D In160A Icu50kA à cage | Le HMS161NC est un disjoncteur boitier moulé h3+ P160 4 pôles 4 déclencheurs In160A Icu50kA de Hager. Equipé d'une unité de déclenchement ENERGY avec afficheur et compteur d'énergie. Montage sur platine. Version raccordement à cage. | 01/05/2026 | 2985,91 | 1 | 20 | EA | 1
HMT040GR | 3250613176396 | Disjoncteur h3+ P250 LSnI 3x40A 50kA | Disjoncteur Boitier Moulé h3+ P250 LSNI 3P In40A Icu50kA à plage | Le HMT040GR est un disjoncteur boitier moulé h3+ P250 3 pôles 3 déclencheurs In40A Icu50kA de Hager. Equipé d'une unité de déclenchement LSNI. Montage sur rail DIN ou platine. Version raccordement à plage. | 01/05/2026 | 1290,27 | 1 | 20 | EA | 1
HMT040JR | 3250613176402 | Disjoncteur h3+ P250 LSI 3x40A 50kA | Disjoncteur Boitier Moulé h3+ P250 LSI 3P In40A Icu50kA à plage | Le HMT040JR est un disjoncteur boitier moulé h3+ P250 3 pôles In40A Icu50kA de Hager. Equipé d'une unité de déclenchement LSI. Montage sur platine. Version raccordement à plage. | 01/05/2026 | 1244,73 | 1 | 20 | EA | 1
HMT040NR | 3250613141790 | Disjoncteur h3+ P250 Energy 3x40A 50kA | Disjoncteur Boitier Moulé h3+ P250 ENERGY 3P3D In40A Icu50kA à plage | Le HMT040NR est un disjoncteur boitier moulé h3+ P250 3 pôles 3 déclencheurs In40A Icu50kA de Hager. Equipé d'une unité de déclenchement ENERGY avec afficheur et compteur d'énergie. Montage sur platine. Version raccordement à plage. | 01/05/2026 | 2008,33 | 1 | 20 | EA | 1
HMT041GR | 3250613176426 | Disjoncteur h3+ P250 LSnI 4x40A 50kA | Disjoncteur Boitier Moulé h3+ P250 LSNI 4P In40A Icu50kA à plage | Le HMT041GR est un disjoncteur boitier moulé h3+ P250 4 pôles 4 déclencheurs In40A Icu50kA de Hager. Equipé d'une unité de déclenchement LSNI. Montage sur rail DIN ou platine. Version raccordement à plage. | 01/05/2026 | 1579,21 | 1 | 20 | EA | 1
HMT041JR | 3250613176433 | Disjoncteur h3+ P250 LSI 4x40A 50kA | Disjoncteur Boitier Moulé h3+ P250 LSI 4P In40A Icu50kA à plage | Le HMT041JR est un disjoncteur boitier moulé h3+ P250 4 pôles In40A Icu50kA de Hager. Equipé d'une unité de déclenchement LSI. Montage sur platine. Version raccordement à plage. | 01/05/2026 | 1883,13 | 1 | 20 | EA | 1
HMT041NR | 3250613141806 | Disjoncteur h3+ P250 Energy 4x40A 50kA | Disjoncteur Boitier Moulé h3+ P250 ENERGY 4P4D In40A Icu50kA à plage | Le HMT041NR est un disjoncteur boitier moulé h3+ P250 4 pôles 4 déclencheurs In40A Icu50kA de Hager. Equipé d'une unité de déclenchement ENERGY avec afficheur et compteur d'énergie. Montage sur platine. Version raccordement à plage. | 01/05/2026 | 2646,71 | 1 | 20 | EA | 1
HMT050DR | 3250613154707 | Disjoncteur h3+ P250 TM 3x50A 50kA | Disjoncteur Boitier Moulé h3+ P250 TM A/A 3P3D In50A Icu50kA à plage | Le HMT050DR est un disjoncteur boitier moulé h3+ P250 3 pôles 3 déclencheurs In50A Icu50kA de Hager. Equipé d'une unité de déclenchement TM A/A. Montage sur rail DIN ou platine. Version raccordement à plage. | 01/05/2026 | 867,49 | 1 | 20 | EA | 1
HMT051DR | 3250613154714 | Disjoncteur h3+ P250 TM 4x50A 50kA | Disjoncteur Boitier Moulé h3+ P250 TM A/A 4P4D In50A Icu50kA à plage | Le HMT051DR est un disjoncteur boitier moulé h3+ P250 4 pôles 4 déclencheurs In50A Icu50kA de Hager. Equipé d'une unité de déclenchement TM A/A. Montage sur rail DIN ou platine. Version raccordement à plage. | 01/05/2026 | 1076,76 | 1 | 20 | EA | 1
HMT063DR | 3250613154721 | Disjoncteur h3+ P250 TM 3x63A 50kA | Disjoncteur Boitier Moulé h3+ P250 TM A/A 3P3D In63A Icu50kA à plage | Le HMT063DR est un disjoncteur boitier moulé h3+ P250 3 pôles 3 déclencheurs In63A Icu50kA de Hager. Equipé d'une unité de déclenchement TM A/A. Montage sur rail DIN ou platine. Version raccordement à plage. | 01/05/2026 | 870,57 | 1 | 20 | EA | 1
HMT064DR | 3250613154738 | Disjoncteur h3+ P250 TM 4x63A 50kA | Disjoncteur Boitier Moulé h3+ P250 TM A/A 4P4D In63A Icu50kA à plage | Le HMT064DR est un disjoncteur boitier moulé h3+ P250 4 pôles 4 déclencheurs In63A Icu50kA de Hager. Equipé d'une unité de déclenchement TM A/A. Montage sur rail DIN ou platine. Version raccordement à plage. | 01/05/2026 | 1095,06 | 1 | 20 | EA | 1
HMT100DR | 3250613170998 | Disjoncteur h3+ P250 TM 3x100A 50kA | Disjoncteur Boitier Moulé h3+ P250 TM A/A 3P3D In100A Icu50kA à plage | Le HMT100DR est un disjoncteur boitier moulé h3+ P250 3 pôles 3 déclencheurs In100A Icu50kA de Hager. Equipé d'une unité de déclenchement TM A/A. Montage sur rail DIN ou platine. Version raccordement à plage. | 01/05/2026 | 1023,32 | 1 | 20 | EA | 1
HMT100GR | 3250613176457 | Disjoncteur h3+ P250 LSnI 3x100A 50kA | Disjoncteur Boitier Moulé h3+ P250 LSNI 3P In100A Icu50kA à plage | Le HMT100GR est un disjoncteur boitier moulé h3+ P250 3 pôles 3 déclencheurs In100A Icu50kA de Hager. Equipé d'une unité de déclenchement LSNI. Montage sur rail DIN ou platine. Version raccordement à plage. | 01/05/2026 | 1310,42 | 1 | 20 | EA | 1
HMT100JR | 3250613176464 | Disjoncteur h3+ P250 LSI 3x100A 50kA | Disjoncteur Boitier Moulé h3+ P250 LSI 3P In100A Icu50kA à plage | Le HMT100JR est un disjoncteur boitier moulé h3+ P250 3 pôles In100A Icu50kA de Hager. Equipé d'une unité de déclenchement LSI. Montage sur platine. Version raccordement à plage. | 01/05/2026 | 1657,08 | 1 | 20 | EA | 1
HMT100NR | 3250613141813 | Disjoncteur h3+ P250 Energy 3x100A 50kA | Disjoncteur Boitier Moulé h3+ P250 ENERGY 3P3D In100A Icu50kA à plage | Le HMT100NR est un disjoncteur boitier moulé h3+ P250 3 pôles 3 déclencheurs In100A Icu50kA de Hager. Equipé d'une unité de déclenchement ENERGY avec afficheur et compteur d'énergie. Montage sur platine. Version raccordement à plage. | 01/05/2026 | 2420,68 | 1 | 20 | EA | 1
HMT101DR | 3250613171063 | Disjoncteur h3+ P250 TM 4x100A 50kA | Disjoncteur Boitier Moulé h3+ P250 TM A/A 4P4D In100A Icu50kA à plage | Le HMT101DR est un disjoncteur boitier moulé h3+ P250 4 pôles 4 déclencheurs In100A Icu50kA de Hager. Equipé d'une unité de déclenchement TM A/A. Montage sur rail DIN ou platine. Version raccordement à plage. | 01/05/2026 | 1208,08 | 1 | 20 | EA | 1
HMT101GR | 3250613176488 | Disjoncteur h3+ P250 LSnI 4x100A 50kA | Disjoncteur Boitier Moulé h3+ P250 LSNI 4P In100A Icu50kA à plage | Le HMT101GR est un disjoncteur boitier moulé h3+ P250 4 pôles 4 déclencheurs In100A Icu50kA de Hager. Equipé d'une unité de déclenchement LSNI. Montage sur rail DIN ou platine. Version raccordement à plage. | 01/05/2026 | 1599,36 | 1 | 20 | EA | 1
HMT101JR | 3250613176495 | Disjoncteur h3+ P250 LSI 4x100A 50kA | Disjoncteur Boitier Moulé h3+ P250 LSI 4P In100A Icu50kA à plage | Le HMT101JR est un disjoncteur boitier moulé h3+ P250 4 pôles In100A Icu50kA de Hager. Equipé d'une unité de déclenchement LSI. Montage sur platine. Version raccordement à plage. | 01/05/2026 | 2373,34 | 1 | 20 | EA | 1
HMT101NR | 3250613141820 | Disjoncteur h3+ P250 Energy 4x100A 50kA | Disjoncteur Boitier Moulé h3+ P250 ENERGY 4P4D In100A Icu50kA à plage | Le HMT101NR est un disjoncteur boitier moulé h3+ P250 4 pôles 4 déclencheurs In100A Icu50kA de Hager. Equipé d'une unité de déclenchement ENERGY avec afficheur et compteur d'énergie. Montage sur platine. Version raccordement à plage. | 01/05/2026 | 2852,88 | 1 | 20 | EA | 1
HMT125DR | 3250613171148 | Disjoncteur h3+ P250 TM 3x125A 50kA | Disjoncteur Boitier Moulé h3+ P250 TM A/A 3P3D In125A Icu50kA à plage | Le HMT125DR est un disjoncteur boitier moulé h3+ P250 3 pôles 3 déclencheurs In125A Icu50kA de Hager. Equipé d'une unité de déclenchement TM A/A. Montage sur rail DIN ou platine. Version raccordement à plage. | 01/05/2026 | 1211,13 | 1 | 20 | EA | 1
HMT126DR | 3250613171179 | Disjoncteur h3+ P250 TM 4x125A 50kA | Disjoncteur Boitier Moulé h3+ P250 TM A/A 4P4D In125A Icu50kA à plage | Le HMT126DR est un disjoncteur boitier moulé h3+ P250 4 pôles 4 déclencheurs In125A Icu50kA de Hager. Equipé d'une unité de déclenchement TM A/A. Montage sur rail DIN ou platine. Version raccordement à plage. | 01/05/2026 | 1628,04 | 1 | 20 | EA | 1
HMT160DR | 3250613171230 | Disjoncteur h3+ P250 TM 3x160A 50kA | Disjoncteur Boitier Moulé h3+ P250 TM A/A 3P3D In160A Icu50kA à plage | Le HMT160DR est un disjoncteur boitier moulé h3+ P250 3 pôles 3 déclencheurs In160A Icu50kA de Hager. Equipé d'une unité de déclenchement TM A/A. Montage sur rail DIN ou platine. Version raccordement à plage. | 01/05/2026 | 1469,24 | 1 | 20 | EA | 1
HMT160GR | 3250613176518 | Disjoncteur h3+ P250 LSnI 3x160A 50kA | Disjoncteur Boitier Moulé h3+ P250 LSNI 3P In160A Icu50kA à plage | Le HMT160GR est un disjoncteur boitier moulé h3+ P250 3 pôles 3 déclencheurs In160A Icu50kA de Hager. Equipé d'une unité de déclenchement LSNI. Montage sur rail DIN ou platine. Version raccordement à plage. | 01/05/2026 | 1952,17 | 1 | 20 | EA | 1
HMT160JR | 3250613176525 | Disjoncteur h3+ P250 LSI 3x160A 50kA | Disjoncteur Boitier Moulé h3+ P250 LSI 3P In160A Icu50kA à plage | Le HMT160JR est un disjoncteur boitier moulé h3+ P250 3 pôles In160A Icu50kA de Hager. Equipé d'une unité de déclenchement LSI. Montage sur platine. Version raccordement à plage. | 01/05/2026 | 2559,65 | 1 | 20 | EA | 1
HMT160NR | 3250613141837 | Disjoncteur h3+ P250 Energy 3x160A 50kA | Disjoncteur Boitier Moulé h3+ P250 ENERGY 3P3D In160A Icu50kA à plage | Le HMT160NR est un disjoncteur boitier moulé h3+ P250 3 pôles 3 déclencheurs In160A Icu50kA de Hager. Equipé d'une unité de déclenchement ENERGY avec afficheur et compteur d'énergie. Montage sur platine. Version raccordement à plage. | 01/05/2026 | 2851,36 | 1 | 20 | EA | 1
HMT161DR | 3250613171308 | Disjoncteur h3+ P250 TM 4x160A 50kA | Disjoncteur Boitier Moulé h3+ P250 TM A/A 4P4D In160A Icu50kA à plage | Le HMT161DR est un disjoncteur boitier moulé h3+ P250 4 pôles 4 déclencheurs In160A Icu50kA de Hager. Equipé d'une unité de déclenchement TM A/A. Montage sur rail DIN ou platine. Version raccordement à plage. | 01/05/2026 | 2026,68 | 1 | 20 | EA | 1
HMT161GR | 3250613176549 | Disjoncteur h3+ P250 LSnI 4x160A 50kA | Disjoncteur Boitier Moulé h3+ P250 LSNI 4P In160A Icu50kA à plage | Le HMT161GR est un disjoncteur boitier moulé h3+ P250 4 pôles 4 déclencheurs In160A Icu50kA de Hager. Equipé d'une unité de déclenchement LSNI. Montage sur rail DIN ou platine. Version raccordement à plage. | 01/05/2026 | 2481,32 | 1 | 20 | EA | 1
HMT161JR | 3250613176556 | Disjoncteur h3+ P250 LSI 4x160A 50kA | Disjoncteur Boitier Moulé h3+ P250 LSI 4P In160A Icu50kA à plage | Le HMT161JR est un disjoncteur boitier moulé h3+ P250 4 pôles In160A Icu50kA de Hager. Equipé d'une unité de déclenchement LSI. Montage sur platine. Version raccordement à plage. | 01/05/2026 | 3039,2 | 1 | 20 | EA | 1
HMT161NR | 3250613141844 | Disjoncteur h3+ P250 Energy 4x160A 50kA | Disjoncteur Boitier Moulé h3+ P250 ENERGY 4P4D In160A Icu50kA à plage | Le HMT161NR est un disjoncteur boitier moulé h3+ P250 4 pôles 4 déclencheurs In160A Icu50kA de Hager. Equipé d'une unité de déclenchement ENERGY avec afficheur et compteur d'énergie. Montage sur platine. Version raccordement à plage. | 01/05/2026 | 3442,38 | 1 | 20 | EA | 1
HMT200BR | 3250613171384 | Disjoncteur h3+ P250 MAG 3x200A 50kA | Disjoncteur Boitier Moulé h3+ P250 MAG (ICB) 3P3D In200A Icu50kA à plage | Le HMT200BR est un disjoncteur boitier moulé h3+ P250 3 pôles 3 déclencheurs In200A Icu50kA de Hager. Equipé d'une unité de déclenchement MAG (ICB). Montage sur rail DIN ou platine. Version raccordement à plage. | 01/05/2026 | 1991,26 | 1 | 20 | EA | 1
HMT200DR | 3250613171407 | Disjoncteur h3+ P250 TM 3x200A 50kA | Disjoncteur Boitier Moulé h3+ P250 TM A/A 3P3D In200A Icu50kA à plage | Le HMT200DR est un disjoncteur boitier moulé h3+ P250 3 pôles 3 déclencheurs In200A Icu50kA de Hager. Equipé d'une unité de déclenchement TM A/A. Montage sur rail DIN ou platine. Version raccordement à plage. | 01/05/2026 | 1990,01 | 1 | 20 | EA | 1
HMT201DR | 3250613171438 | Disjoncteur h3+ P250 TM 4x200A 50kA | Disjoncteur Boitier Moulé h3+ P250 TM A/A 4P4D In200A Icu50kA à plage | Le HMT201DR est un disjoncteur boitier moulé h3+ P250 4 pôles 4 déclencheurs In200A Icu50kA de Hager. Equipé d'une unité de déclenchement TM A/A. Montage sur rail DIN ou platine. Version raccordement à plage. | 01/05/2026 | 3187,34 | 1 | 20 | EA | 1
HMT250BR | 3250613171476 | Disjoncteur h3+ P250 MAG 3x250A 50kA | Disjoncteur Boitier Moulé h3+ P250 MAG (ICB) 3P3D In250A Icu50kA à plage | Le HMT250BR est un disjoncteur boitier moulé h3+ P250 3 pôles 3 déclencheurs In250A Icu50kA de Hager. Equipé d'une unité de déclenchement MAG (ICB). Montage sur rail DIN ou platine. Version raccordement à plage. | 01/05/2026 | 1991,26 | 1 | 20 | EA | 1
HMT250DR | 3250613171490 | Disjoncteur h3+ P250 TM 3x250A 50kA | Disjoncteur Boitier Moulé h3+ P250 TM A/A 3P3D In250A Icu50kA à plage | Le HMT250DR est un disjoncteur boitier moulé h3+ P250 3 pôles 3 déclencheurs In250A Icu50kA de Hager. Equipé d'une unité de déclenchement TM A/A. Montage sur rail DIN ou platine. Version raccordement à plage. | 01/05/2026 | 1990,01 | 1 | 20 | EA | 1
HMT250GR | 3250613176570 | Disjoncteur h3+ P250 LSnI 3x250A 50kA | Disjoncteur Boitier Moulé h3+ P250 LSNI 3P In250A Icu50kA à plage | Le HMT250GR est un disjoncteur boitier moulé h3+ P250 3 pôles 3 déclencheurs In250A Icu50kA de Hager. Equipé d'une unité de déclenchement LSNI. Montage sur rail DIN ou platine. Version raccordement à plage. | 01/05/2026 | 3052,49 | 1 | 20 | EA | 1
HMT250JR | 3250613176587 | Disjoncteur h3+ P250 LSI 3x250A 50kA | Disjoncteur Boitier Moulé h3+ P250 LSI 3P In250A Icu50kA à plage | Le HMT250JR est un disjoncteur boitier moulé h3+ P250 3 pôles In250A Icu50kA de Hager. Equipé d'une unité de déclenchement LSI. Montage sur platine. Version raccordement à plage. | 01/05/2026 | 2947,57 | 1 | 20 | EA | 1
HMT250NR | 3250613141851 | Disjoncteur h3+ P250 Energy 3x250A 50kA | Disjoncteur Boitier Moulé h3+ P250 ENERGY 3P3D In250A Icu50kA à plage | Le HMT250NR est un disjoncteur boitier moulé h3+ P250 3 pôles 3 déclencheurs In250A Icu50kA de Hager. Equipé d'une unité de déclenchement ENERGY avec afficheur et compteur d'énergie. Montage sur platine. Version raccordement à plage. | 01/05/2026 | 3220,93 | 1 | 20 | EA | 1
HMT251DR | 3250613171568 | Disjoncteur h3+ P250 TM 4x250A 50kA | Disjoncteur Boitier Moulé h3+ P250 TM A/A 4P4D In250A Icu50kA à plage | Le HMT251DR est un disjoncteur boitier moulé h3+ P250 4 pôles 4 déclencheurs In250A Icu50kA de Hager. Equipé d'une unité de déclenchement TM A/A. Montage sur rail DIN ou platine. Version raccordement à plage. | 01/05/2026 | 3187,34 | 1 | 20 | EA | 1
HMT251GR | 3250613176600 | Disjoncteur h3+ P250 LSnI 4x250A 50kA | Disjoncteur Boitier Moulé h3+ P250 LSNI 4P In250A Icu50kA à plage | Le HMT251GR est un disjoncteur boitier moulé h3+ P250 4 pôles 4 déclencheurs In250A Icu50kA de Hager. Equipé d'une unité de déclenchement LSNI. Montage sur rail DIN ou platine. Version raccordement à plage. | 01/05/2026 | 3758,08 | 1 | 20 | EA | 1
HMT251JR | 3250613176617 | Disjoncteur h3+ P250 LSI 4x250A 50kA | Disjoncteur Boitier Moulé h3+ P250 LSI 4P In250A Icu50kA à plage | Le HMT251JR est un disjoncteur boitier moulé h3+ P250 4 pôles In250A Icu50kA de Hager. Equipé d'une unité de déclenchement LSI. Montage sur platine. Version raccordement à plage. | 01/05/2026 | 3902,07 | 1 | 20 | EA | 1
HMT251NR | 3250613141868 | Disjoncteur h3+ P250 Energy 4x250A 50kA | Disjoncteur Boitier Moulé h3+ P250 ENERGY 4P4D In250A Icu50kA à plage | Le HMT251NR est un disjoncteur boitier moulé h3+ P250 4 pôles 4 déclencheurs In250A Icu50kA de Hager. Equipé d'une unité de déclenchement ENERGY avec afficheur et compteur d'énergie. Montage sur platine. Version raccordement à plage. | 01/05/2026 | 4406,04 | 1 | 20 | EA | 1
HMW250DR | 3250613244279 | Disjoncteur h3+ P630 TM 3x250A 50kA | Disjoncteur Boitier Moulé h3+ P630 TM A/A 3P3D In250A Icu50kA à plage | Le HMW250DR est un disjoncteur boitier moulé h3+ P630 3 pôles 3 déclencheurs In250A Icu50kA de Hager. Equipé d'une unité de déclenchement TM A/A. Montage sur rail DIN ou platine. Version raccordement à plage. | 01/05/2026 | 3790,84 | 1 | 20 | EA | 1
HMW250JR | 3250613198152 | Disjoncteur h3+ P630 LSI 3x250A 50kA | Disjoncteur Boitier Moulé h3+ P630 LSI 3P In250A Icu50kA à plage | Disjoncteur h3+ P630 LSI 3x250A 50kA | 01/05/2026 | 3866,66 | 1 | 20 | EA | 1
HMW250NR | 3250613197490 | Disjoncteur h3+ P630 Energy 3x250A 50kA | Disjoncteur Boitier Moulé h3+ P630 ENERGY 3P3D In250A Icu50kA à plage | Le HMW250NR est un disjoncteur boitier moulé h3+ P630 3 pôles 3 déclencheurs In250A Icu50kA de Hager. Equipé d'une unité de déclenchement ENERGY avec afficheur et compteur d'énergie. Montage sur platine. Version raccordement à plage. | 01/05/2026 | 4639,95 | 1 | 20 | EA | 1
HMW251DR | 3250613244293 | Disjoncteur h3+ P630 TM 4x250A 50kA | Disjoncteur Boitier Moulé h3+ P630 TM A/A 4P4D In250A Icu50kA à plage | Le HMW251DR est un disjoncteur boitier moulé h3+ P630 4 pôles 4 déclencheurs In250A Icu50kA de Hager. Equipé d'une unité de déclenchement TM A/A. Montage sur rail DIN ou platine. Version raccordement à plage. | 01/05/2026 | 4321,53 | 1 | 20 | EA | 1
HMW251JR | 3250613198176 | Disjoncteur h3+ P630 LSI 4x250A 50kA | Disjoncteur Boitier Moulé h3+ P630 LSI 4P In250A Icu50kA à plage | Disjoncteur h3+ P630 LSI 4x250A 50kA | 01/05/2026 | 4407,96 | 1 | 20 | EA | 1
HMW251NR | 3250613197506 | Disjoncteur h3+ P630 Energy 4x250A 50kA | Disjoncteur Boitier Moulé h3+ P630 ENERGY 4P4D In250A Icu50kA à plage | Le HMW251NR est un disjoncteur boitier moulé h3+ P630 4 pôles 4 déclencheurs In250A Icu50kA de Hager. Equipé d'une unité de déclenchement ENERGY avec afficheur et compteur d'énergie. Montage sur platine. Version raccordement à plage. | 01/05/2026 | 5258,59 | 1 | 20 | EA | 1
HMW320BR | 3250613244316 | Disjoncteur h3+ P630 MAG 3x320A 50kA | Disjoncteur Boitier Moulé h3+ P630 MAG (ICB) 3P3D In320A Icu50kA à plage | Le HMW320BR est un disjoncteur boitier moulé h3+ P630 3 pôles 3 déclencheurs In320A Icu50kA de Hager. Equipé d'une unité de déclenchement MAG (ICB). Montage sur rail DIN ou platine. Version raccordement à plage. | 01/05/2026 | 3676,81 | 1 | 20 | EA | 1
HMW320DR | 3250613244323 | Disjoncteur h3+ P630 TM 3x320A 50kA | Disjoncteur Boitier Moulé h3+ P630 TM A/A 3P3D In320A Icu50kA à plage | Le HMW320DR est un disjoncteur boitier moulé h3+ P630 3 pôles 3 déclencheurs In320A Icu50kA de Hager. Equipé d'une unité de déclenchement TM A/A. Montage sur rail DIN ou platine. Version raccordement à plage. | 01/05/2026 | 4473,17 | 1 | 20 | EA | 1
HMW321DR | 3250613244347 | Disjoncteur h3+ P630 TM 4x320A 50kA | Disjoncteur Boitier Moulé h3+ P630 TM A/A 4P4D In320A Icu50kA à plage | Le HMW321DR est un disjoncteur boitier moulé h3+ P630 4 pôles 4 déclencheurs In320A Icu50kA de Hager. Equipé d'une unité de déclenchement TM A/A. Montage sur rail DIN ou platine. Version raccordement à plage. | 01/05/2026 | 5307,14 | 1 | 20 | EA | 1
HMW400DR | 3250613244354 | Disjoncteur h3+ P630 TM 3x400A 50kA | Disjoncteur Boitier Moulé h3+ P630 TM A/A 3P3D In400A Icu50kA à plage | Le HMW400DR est un disjoncteur boitier moulé h3+ P630 3 pôles 3 déclencheurs In400A Icu50kA de Hager. Equipé d'une unité de déclenchement TM A/A. Montage sur rail DIN ou platine. Version raccordement à plage. | 01/05/2026 | 4928,06 | 1 | 20 | EA | 1
HMW400JR | 3250613198190 | Disjoncteur h3+ P630 LSI 3x400A 50kA | Disjoncteur Boitier Moulé h3+ P630 LSI 3P In400A Icu50kA à plage | Le HMW400JR est un disjoncteur boitier moulé h3+ P630 3 pôles In400A Icu50kA de Hager. Equipé d'une unité de déclenchement LSI. Montage sur platine. Version raccordement à plage. | 01/05/2026 | 5026,62 | 1 | 20 | EA | 1
HMW400NR | 3250613197513 | Disjoncteur h3+ P630 Energy 3x400A 50kA | Disjoncteur Boitier Moulé h3+ P630 ENERGY 3P3D In400A Icu50kA à plage | Le HMW400NR est un disjoncteur boitier moulé h3+ P630 3 pôles 3 déclencheurs In400A Icu50kA de Hager. Equipé d'une unité de déclenchement ENERGY avec afficheur et compteur d'énergie. Montage sur platine. Version raccordement à plage. | 01/05/2026 | 5877,26 | 1 | 20 | EA | 1
HMW401DR | 3250613244378 | Disjoncteur h3+ P630 TM 4x400A 50kA | Disjoncteur Boitier Moulé h3+ P630 TM A/A 4P4D In400A Icu50kA à plage | Le HMW401DR est un disjoncteur boitier moulé h3+ P630 4 pôles 4 déclencheurs In400A Icu50kA de Hager. Equipé d'une unité de déclenchement TM A/A. Montage sur rail DIN ou platine. Version raccordement à plage. | 01/05/2026 | 5837,84 | 1 | 20 | EA | 1
HMW401JR | 3250613198213 | Disjoncteur h3+ P630 LSI 4x400A 50kA | Disjoncteur Boitier Moulé h3+ P630 LSI 4P In400A Icu50kA à plage | Le HMW401JR est un disjoncteur boitier moulé h3+ P630 4 pôles In400A Icu50kA de Hager. Equipé d'une unité de déclenchement LSI. Montage sur platine. Version raccordement à plage. | 01/05/2026 | 5954,59 | 1 | 20 | EA | 1
HMW401NR | 3250613197520 | Disjoncteur h3+ P630 Energy 4x400A 50kA | Disjoncteur Boitier Moulé h3+ P630 ENERGY 4P4D In400A Icu50kA à plage | Le HMW401NR est un disjoncteur boitier moulé h3+ P630 4 pôles 4 déclencheurs In400A Icu50kA de Hager. Equipé d'une unité de déclenchement ENERGY avec afficheur et compteur d'énergie. Montage sur platine. Version raccordement à plage. | 01/05/2026 | 6727,91 | 1 | 20 | EA | 1
HMW500BR | 3250613244392 | Disjoncteur h3+ P630 MAG 3x500A 50kA | Disjoncteur Boitier Moulé h3+ P630 MAG (ICB) 3P3D In500A Icu50kA à plage | Le HMW500BR est un disjoncteur boitier moulé h3+ P630 3 pôles 3 déclencheurs In500A Icu50kA de Hager. Equipé d'une unité de déclenchement MAG (ICB). Montage sur rail DIN ou platine. Version raccordement à plage. | 01/05/2026 | 4883,24 | 1 | 20 | EA | 1
HMW630DE | 3250613244439 | Disjoncteur h3+ P630 TM 3x630A 50kA | Disjoncteur Boitier Moulé h3+ P630 TM A/A 3P3D In630A Icu50kA à plage | Le HMW630DE est un disjoncteur boitier moulé h3+ P630 3 pôles 3 déclencheurs In630A Icu50kA de Hager. Equipé d'une unité de déclenchement TM A/A. Montage sur rail DIN ou platine. Version raccordement à plage. | 01/05/2026 | 6520,17 | 1 | 20 | EA | 1
HMW630JR | 3250613198237 | Disjoncteur h3+ P630 LSI 3x630A 50kA | Disjoncteur Boitier Moulé h3+ P630 LSI 3P In630A Icu50kA à plage | Le HMW630JR est un disjoncteur boitier moulé h3+ P630 3 pôles In630A Icu50kA de Hager. Equipé d'une unité de déclenchement LSI. Montage sur platine. Version raccordement à plage. | 01/05/2026 | 6650,59 | 1 | 20 | EA | 1
HMW630NR | 3250613197537 | Disjoncteur h3+ P630 Energy 3x630A 50kA | Disjoncteur Boitier Moulé h3+ P630 ENERGY 3P3D In630A Icu50kA à plage | Le HMW630NR est un disjoncteur boitier moulé h3+ P630 3 pôles 3 déclencheurs In630A Icu50kA de Hager. Equipé d'une unité de déclenchement ENERGY avec afficheur et compteur d'énergie. Montage sur platine. Version raccordement à plage. | 01/05/2026 | 7655,89 | 1 | 20 | EA | 1
HMW631DE | 3250613244460 | Disjoncteur h3+ P630 TM 4x630A 50kA | Disjoncteur Boitier Moulé h3+ P630 TM A/A 4P4D In630A Icu50kA à plage | Le HMW631DE est un disjoncteur boitier moulé h3+ P630 4 pôles 4 déclencheurs In630A Icu50kA de Hager. Equipé d'une unité de déclenchement TM A/A. Montage sur rail DIN ou platine. Version raccordement à plage. | 01/05/2026 | 8036,5 | 1 | 20 | EA | 1
HMW631JR | 3250613198251 | Disjoncteur h3+ P630 LSI 4x630A 50kA | Disjoncteur Boitier Moulé h3+ P630 LSI 4P In630A Icu50kA à plage | Le HMW631JR est un disjoncteur boitier moulé h3+ P630 4 pôles In630A Icu50kA de Hager. Equipé d'une unité de déclenchement LSI. Montage sur platine. Version raccordement à plage. | 01/05/2026 | 8197,24 | 1 | 20 | EA | 1
HMW631NR | 3250613197544 | Disjoncteur h3+ P630 Energy 4x630A 50kA | Disjoncteur Boitier Moulé h3+ P630 ENERGY 4P4D In630A Icu50kA à plage | Le HMW631NR est un disjoncteur boitier moulé h3+ P630 4 pôles 4 déclencheurs In630A Icu50kA de Hager. Equipé d'une unité de déclenchement ENERGY avec afficheur et compteur d'énergie. Montage sur platine. Version raccordement à plage. | 01/05/2026 | 9047,88 | 1 | 20 | EA | 1
HMX210 | 3250613231897 | Disjoncteur 2P 50kA C-10A 3M | Disjoncteur 10A 2P 50kA Courbe C 3modules | Le disjoncteur Hager HMX210 d'une capacité de 10 ampères est conçu pour protéger les circuits électriques contre les surcharges et courts-circuits. Sa capacité de coupure est de 50kA et sa courbe C | 01/05/2026 | 439,16 | 1 | 20 | EA | 1
HMX216 | 3250613231903 | Disjoncteur 2P 50kA C-16A 3M | Disjoncteur 16A 2P 50kA Courbe C 3modules | Le disjoncteur Hager HMX216 d'une capacité de 16 ampères est conçu pour protéger les circuits électriques contre les surcharges et courts-circuits. Sa capacité de coupure est de 50kA et sa courbe C | 01/05/2026 | 457,28 | 1 | 20 | EA | 1
HMX220 | 3250613231910 | Disjoncteur 2P 50kA C-20A 3M | Disjoncteur 20A 2P 50kA Courbe C 3modules | Le disjoncteur Hager HMX220 d'une capacité de 20 ampères est conçu pour protéger les circuits électriques contre les surcharges et courts-circuits. Sa capacité de coupure est de 50kA et sa courbe C | 01/05/2026 | 466,46 | 1 | 20 | EA | 1
HMX232 | 3250613231934 | Disjoncteur 2P 50kA C-32A 3M | Disjoncteur 32A 2P 50kA Courbe C 3modules | Le disjoncteur Hager HMX232 d'une capacité de 32 ampères est conçu pour protéger les circuits électriques contre les surcharges et courts-circuits. Sa capacité de coupure est de 50kA et sa courbe C | 01/05/2026 | 506,46 | 1 | 20 | EA | 1
HMX240 | 3250613231941 | Disjoncteur 2P 50kA C-40A 3M | Disjoncteur 40A 2P 50kA Courbe C 3modules | Le disjoncteur Hager HMX240 d'une capacité de 40 ampères est conçu pour protéger les circuits électriques contre les surcharges et courts-circuits. Sa capacité de coupure est de 50kA et sa courbe C | 01/05/2026 | 543,84 | 1 | 20 | EA | 1
HMX263 | 3250613231965 | Disjoncteur 2P 50kA C-63A 3M | Disjoncteur 63A 2P 50kA Courbe C 3modules | Le disjoncteur Hager HMX263 d'une capacité de 63 ampères est conçu pour protéger les circuits électriques contre les surcharges et courts-circuits. Sa capacité de coupure est de 50kA et sa courbe C | 01/05/2026 | 656,27 | 1 | 20 | EA | 1
HMX310 | 3250613231972 | Disjoncteur 3P 50kA C-10A 4.5M | Disjoncteur 10A 3P 50kA Courbe C 4,5modules | Le disjoncteur Hager HMX310 d'une capacité de 10 ampères est conçu pour protéger les circuits électriques contre les surcharges et courts-circuits. Sa capacité de coupure est de 50kA et sa courbe C | 01/05/2026 | 715,37 | 1 | 20 | EA | 1
HMX316 | 3250613231989 | Disjoncteur 3P 50kA C-16A 4.5M | Disjoncteur 16A 3P 50kA Courbe C 4,5modules | Le disjoncteur Hager HMX316 d'une capacité de 16 ampères est conçu pour protéger les circuits électriques contre les surcharges et courts-circuits. Sa capacité de coupure est de 50kA et sa courbe C | 01/05/2026 | 745,34 | 1 | 20 | EA | 1
HMX320 | 3250613231996 | Disjoncteur 3P 50kA C-20A 4.5M | Disjoncteur 20A 3P 50kA Courbe C 4,5modules | Le disjoncteur Hager HMX320 d'une capacité de 20 ampères est conçu pour protéger les circuits électriques contre les surcharges et courts-circuits. Sa capacité de coupure est de 50kA et sa courbe C | 01/05/2026 | 768,77 | 1 | 20 | EA | 1
HMX332 | 3250613232016 | Disjoncteur 3P 50kA C-32A 4.5M | Disjoncteur 32A 3P 50kA Courbe C 4,5modules | Le disjoncteur Hager HMX332 d'une capacité de 32 ampères est conçu pour protéger les circuits électriques contre les surcharges et courts-circuits. Sa capacité de coupure est de 50kA et sa courbe C | 01/05/2026 | 815,69 | 1 | 20 | EA | 1
HMX340 | 3250613232023 | Disjoncteur 3P 50kA C-40A 4.5M | Disjoncteur 40A 3P 50kA Courbe C 4,5modules | Le disjoncteur Hager HMX340 d'une capacité de 40 ampères est conçu pour protéger les circuits électriques contre les surcharges et courts-circuits. Sa capacité de coupure est de 50kA et sa courbe C | 01/05/2026 | 826,56 | 1 | 20 | EA | 1
HMX363 | 3250613232047 | Disjoncteur 3P 50kA C-63A 4.5M | Disjoncteur 63A 3P 50kA Courbe C 4,5modules | Le disjoncteur Hager HMX363 d'une capacité de 63 ampères est conçu pour protéger les circuits électriques contre les surcharges et courts-circuits. Sa capacité de coupure est de 50kA et sa courbe C | 01/05/2026 | 1058,87 | 1 | 20 | EA | 1
HMX410 | 3250613232054 | Disjoncteur 4P 50kA C-10A 6M | Disjoncteur 10A 4P 50kA Courbe C 6modules | Le disjoncteur Hager HMX410 d'une capacité de 10 ampères est conçu pour protéger les circuits électriques contre les surcharges et courts-circuits. Sa capacité de coupure est de 50kA et sa courbe C | 01/05/2026 | 998,93 | 1 | 20 | EA | 1
HMX416 | 3250613232061 | Disjoncteur 4P 50kA C-16A 6M | Disjoncteur 16A 4P 50kA Courbe C 6modules | Le disjoncteur Hager HMX416 d'une capacité de 16 ampères est conçu pour protéger les circuits électriques contre les surcharges et courts-circuits. Sa capacité de coupure est de 50kA et sa courbe C | 01/05/2026 | 1022,13 | 1 | 20 | EA | 1
HMX420 | 3250613232078 | Disjoncteur 4P 50kA C-20A 6M | Disjoncteur 20A 4P 50kA Courbe C 6modules | Le disjoncteur Hager HMX420 d'une capacité de 20 ampères est conçu pour protéger les circuits électriques contre les surcharges et courts-circuits. Sa capacité de coupure est de 50kA et sa courbe C | 01/05/2026 | 1045,71 | 1 | 20 | EA | 1
HMX432 | 3250613232092 | Disjoncteur 4P 50kA C-32A 6M | Disjoncteur 32A 4P 50kA Courbe C 6modules | Le disjoncteur Hager HMX432 d'une capacité de 32 ampères est conçu pour protéger les circuits électriques contre les surcharges et courts-circuits. Sa capacité de coupure est de 50kA et sa courbe C | 01/05/2026 | 1077,45 | 1 | 20 | EA | 1
HMX440 | 3250613232108 | Disjoncteur 4P 50kA C-40A 6M | Disjoncteur 40A 4P 50kA Courbe C 6modules | Le disjoncteur Hager HMX440 d'une capacité de 40 ampères est conçu pour protéger les circuits électriques contre les surcharges et courts-circuits. Sa capacité de coupure est de 50kA et sa courbe C | 01/05/2026 | 1046,07 | 1 | 20 | EA | 1
HMX463 | 3250613232122 | Disjoncteur 4P 50kA C-63A 6M | Disjoncteur 63A 4P 50kA Courbe C 6modules | Le disjoncteur Hager HMX463 d'une capacité de 63 ampères est conçu pour protéger les circuits électriques contre les surcharges et courts-circuits. Sa capacité de coupure est de 50kA et sa courbe C | 01/05/2026 | 1103,17 | 1 | 20 | EA | 1
HNA016M | 3250613114251 | Disjoncteur h3 x160 MAG 3x16A 40kA | Disjoncteur Boitier Moulé h3 x160 MAG (ICB) 3P3D In16A Icu40kA à cage | Le HNA016M est un disjoncteur boitier moulé h3 x160 3 pôles 3 déclencheurs In16A Icu40kA de Hager. Equipé d'une unité de déclenchement MAG (ICB). Montage sur rail DIN ou platine. Version raccordement à cage. | 01/05/2026 | 600,07 | 1 | 20 | EA | 1
HNA017M | 3250613114268 | Disjoncteur h3 x160 MAG 4x16A 40kA | Disjoncteur Boitier Moulé h3 x160 MAG (ICB) 4P4D In16A Icu40kA à cage | Le HNA017M est un disjoncteur boitier moulé h3 x160 4 pôles 4 déclencheurs In16A Icu40kA de Hager. Equipé d'une unité de déclenchement MAG (ICB). Montage sur rail DIN ou platine. Version raccordement à cage. | 01/05/2026 | 775,12 | 1 | 20 | EA | 1
HNA020M | 3250613114275 | Disjoncteur h3 x160 MAG 3x20A 40kA | Disjoncteur Boitier Moulé h3 x160 MAG (ICB) 3P3D In20A Icu40kA à cage | Le HNA020M est un disjoncteur boitier moulé h3 x160 3 pôles 3 déclencheurs In20A Icu40kA de Hager. Equipé d'une unité de déclenchement MAG (ICB). Montage sur rail DIN ou platine. Version raccordement à cage. | 01/05/2026 | 599,56 | 1 | 20 | EA | 1
HNA021M | 3250613114282 | Disjoncteur h3 x160 MAG 4x20A 40kA | Disjoncteur Boitier Moulé h3 x160 MAG (ICB) 4P4D In20A Icu40kA à cage | Le HNA021M est un disjoncteur boitier moulé h3 x160 4 pôles 4 déclencheurs In20A Icu40kA de Hager. Equipé d'une unité de déclenchement MAG (ICB). Montage sur rail DIN ou platine. Version raccordement à cage. | 01/05/2026 | 772,99 | 1 | 20 | EA | 1
HNA025H | 3250613130800 | Disjoncteur h3 x160 TM 3x25A 40kA | Disjoncteur Boitier Moulé h3 x160 TM A/F 3P3D In25A Icu40kA à cage | Le HNA025H est un disjoncteur boitier moulé h3 x160 3 pôles 3 déclencheurs In25A Icu40kA de Hager. Equipé d'une unité de déclenchement TM A/F. Montage sur rail DIN ou platine. Version raccordement à cage. | 01/05/2026 | 806,67 | 1 | 20 | EA | 1
HNA025M | 3250613114299 | Disjoncteur h3 x160 MAG 3x25A 40kA | Disjoncteur Boitier Moulé h3 x160 MAG (ICB) 3P3D In25A Icu40kA à cage | Le HNA025M est un disjoncteur boitier moulé h3 x160 3 pôles 3 déclencheurs In25A Icu40kA de Hager. Equipé d'une unité de déclenchement MAG (ICB). Montage sur rail DIN ou platine. Version raccordement à cage. | 01/05/2026 | 639,71 | 1 | 20 | EA | 1
HNA026H | 3250613130947 | Disjoncteur h3 x160 TM 4x25A 40kA | Disjoncteur Boitier Moulé h3 x160 TM A/F 4P4D In25A Icu40kA à cage | Le HNA026H est un disjoncteur boitier moulé h3 x160 4 pôles 4 déclencheurs In25A Icu40kA de Hager. Equipé d'une unité de déclenchement TM A/F. Montage sur rail DIN ou platine. Version raccordement à cage. | 01/05/2026 | 1042,69 | 1 | 20 | EA | 1
HNA026M | 3250613114305 | Disjoncteur h3 x160 MAG 4x25A 40kA | Disjoncteur Boitier Moulé h3 x160 MAG (ICB) 4P4D In25A Icu40kA à cage | Le HNA026M est un disjoncteur boitier moulé h3 x160 4 pôles 4 déclencheurs In25A Icu40kA de Hager. Equipé d'une unité de déclenchement MAG (ICB). Montage sur rail DIN ou platine. Version raccordement à cage. | 01/05/2026 | 824,68 | 1 | 20 | EA | 1
HNA032M | 3250613114312 | Disjoncteur h3 x160 MAG 3x32A 40kA | Disjoncteur Boitier Moulé h3 x160 MAG (ICB) 3P3D In32A Icu40kA à cage | Le HNA032M est un disjoncteur boitier moulé h3 x160 3 pôles 3 déclencheurs In32A Icu40kA de Hager. Equipé d'une unité de déclenchement MAG (ICB). Montage sur rail DIN ou platine. Version raccordement à cage. | 01/05/2026 | 599,97 | 1 | 20 | EA | 1
HNA033M | 3250613114329 | Disjoncteur h3 x160 MAG 4x32A 40kA | Disjoncteur Boitier Moulé h3 x160 MAG (ICB) 4P4D In32A Icu40kA à cage | Le HNA033M est un disjoncteur boitier moulé h3 x160 4 pôles 4 déclencheurs In32A Icu40kA de Hager. Equipé d'une unité de déclenchement MAG (ICB). Montage sur rail DIN ou platine. Version raccordement à cage. | 01/05/2026 | 772,99 | 1 | 20 | EA | 1
HNA040H | 3250613130817 | Disjoncteur h3 x160 TM 3x40A 40kA | Disjoncteur Boitier Moulé h3 x160 TM A/F 3P3D In40A Icu40kA à cage | Le HNA040H est un disjoncteur boitier moulé h3 x160 3 pôles 3 déclencheurs In40A Icu40kA de Hager. Equipé d'une unité de déclenchement TM A/F. Montage sur rail DIN ou platine. Version raccordement à cage. | 01/05/2026 | 807,2 | 1 | 20 | EA | 1
HNA040M | 3250613114336 | Disjoncteur h3 x160 MAG 3x40A 40kA | Disjoncteur Boitier Moulé h3 x160 MAG (ICB) 3P3D In40A Icu40kA à cage | Le HNA040M est un disjoncteur boitier moulé h3 x160 3 pôles 3 déclencheurs In40A Icu40kA de Hager. Equipé d'une unité de déclenchement MAG (ICB). Montage sur rail DIN ou platine. Version raccordement à cage. | 01/05/2026 | 644,89 | 1 | 20 | EA | 1
HNA041H | 3250613130954 | Disjoncteur h3 x160 TM 4x40A 40kA | Disjoncteur Boitier Moulé h3 x160 TM A/F 4P4D In40A Icu40kA à cage | Le HNA041H est un disjoncteur boitier moulé h3 x160 4 pôles 4 déclencheurs In40A Icu40kA de Hager. Equipé d'une unité de déclenchement TM A/F. Montage sur rail DIN ou platine. Version raccordement à cage. | 01/05/2026 | 1042,69 | 1 | 20 | EA | 1
HNA041M | 3250613114343 | Disjoncteur h3 x160 MAG 4x40A 40kA | Disjoncteur Boitier Moulé h3 x160 MAG (ICB) 4P4D In40A Icu40kA à cage | Le HNA041M est un disjoncteur boitier moulé h3 x160 4 pôles 4 déclencheurs In40A Icu40kA de Hager. Equipé d'une unité de déclenchement MAG (ICB). Montage sur rail DIN ou platine. Version raccordement à cage. | 01/05/2026 | 824,96 | 1 | 20 | EA | 1
HNA050M | 3250613114350 | Disjoncteur h3 x160 MAG 3x50A 40kA | Disjoncteur Boitier Moulé h3 x160 MAG (ICB) 3P3D In50A Icu40kA à cage | Le HNA050M est un disjoncteur boitier moulé h3 x160 3 pôles 3 déclencheurs In50A Icu40kA de Hager. Equipé d'une unité de déclenchement MAG (ICB). Montage sur rail DIN ou platine. Version raccordement à cage. | 01/05/2026 | 661,31 | 1 | 20 | EA | 1
HNA051M | 3250613114367 | Disjoncteur h3 x160 MAG 4x50A 40kA | Disjoncteur Boitier Moulé h3 x160 MAG (ICB) 4P4D In50A Icu40kA à cage | Le HNA051M est un disjoncteur boitier moulé h3 x160 4 pôles 4 déclencheurs In50A Icu40kA de Hager. Equipé d'une unité de déclenchement MAG (ICB). Montage sur rail DIN ou platine. Version raccordement à cage. | 01/05/2026 | 851,07 | 1 | 20 | EA | 1
HNA063H | 3250613130824 | Disjoncteur h3 x160 TM 3x63A 40kA | Disjoncteur Boitier Moulé h3 x160 TM A/F 3P3D In63A Icu40kA à cage | Le HNA063H est un disjoncteur boitier moulé h3 x160 3 pôles 3 déclencheurs In63A Icu40kA de Hager. Equipé d'une unité de déclenchement TM A/F. Montage sur rail DIN ou platine. Version raccordement à cage. | 01/05/2026 | 844,51 | 1 | 20 | EA | 1
HNA063M | 3250613114374 | Disjoncteur h3 x160 MAG 3x63A 40kA | Disjoncteur Boitier Moulé h3 x160 MAG (ICB) 3P3D In63A Icu40kA à cage | Le HNA063M est un disjoncteur boitier moulé h3 x160 3 pôles 3 déclencheurs In63A Icu40kA de Hager. Equipé d'une unité de déclenchement MAG (ICB). Montage sur rail DIN ou platine. Version raccordement à cage. | 01/05/2026 | 669,89 | 1 | 20 | EA | 1
HNA064H | 3250613130961 | Disjoncteur h3 x160 TM 4x63A 40kA | Disjoncteur Boitier Moulé h3 x160 TM A/F 4P4D In63A Icu40kA à cage | Le HNA064H est un disjoncteur boitier moulé h3 x160 4 pôles 4 déclencheurs In63A Icu40kA de Hager. Equipé d'une unité de déclenchement TM A/F. Montage sur rail DIN ou platine. Version raccordement à cage. | 01/05/2026 | 1086,59 | 1 | 20 | EA | 1
HNA064M | 3250613114381 | Disjoncteur h3 x160 MAG 4x63A 40kA | Disjoncteur Boitier Moulé h3 x160 MAG (ICB) 4P4D In63A Icu40kA à cage | Le HNA064M est un disjoncteur boitier moulé h3 x160 4 pôles 4 déclencheurs In63A Icu40kA de Hager. Equipé d'une unité de déclenchement MAG (ICB). Montage sur rail DIN ou platine. Version raccordement à cage. | 01/05/2026 | 862,54 | 1 | 20 | EA | 1
HNA080H | 3250613130831 | Disjoncteur h3 x160 TM 3x80A 40kA | Disjoncteur Boitier Moulé h3 x160 TM A/F 3P3D In80A Icu40kA à cage | Le HNA080H est un disjoncteur boitier moulé h3 x160 3 pôles 3 déclencheurs In80A Icu40kA de Hager. Equipé d'une unité de déclenchement TM A/F. Montage sur rail DIN ou platine. Version raccordement à cage. | 01/05/2026 | 991,25 | 1 | 20 | EA | 1
HNA080M | 3250613114398 | Disjoncteur h3 x160 MAG 3x80A 40kA | Disjoncteur Boitier Moulé h3 x160 MAG (ICB) 3P3D In80A Icu40kA à cage | Le HNA080M est un disjoncteur boitier moulé h3 x160 3 pôles 3 déclencheurs In80A Icu40kA de Hager. Equipé d'une unité de déclenchement MAG (ICB). Montage sur rail DIN ou platine. Version raccordement à cage. | 01/05/2026 | 788,96 | 1 | 20 | EA | 1
HNA081H | 3250613130978 | Disjoncteur h3 x160 TM 4x80A 40kA | Disjoncteur Boitier Moulé h3 x160 TM A/F 4P4D In80A Icu40kA à cage | Le HNA081H est un disjoncteur boitier moulé h3 x160 4 pôles 4 déclencheurs In80A Icu40kA de Hager. Equipé d'une unité de déclenchement TM A/F. Montage sur rail DIN ou platine. Version raccordement à cage. | 01/05/2026 | 1278,42 | 1 | 20 | EA | 1
HNA081M | 3250613114404 | Disjoncteur h3 x160 MAG 4x80A 40kA | Disjoncteur Boitier Moulé h3 x160 MAG (ICB) 4P4D In80A Icu40kA à cage | Le HNA081M est un disjoncteur boitier moulé h3 x160 4 pôles 4 déclencheurs In80A Icu40kA de Hager. Equipé d'une unité de déclenchement MAG (ICB). Montage sur rail DIN ou platine. Version raccordement à cage. | 01/05/2026 | 1023,37 | 1 | 20 | EA | 1
HNA100H | 3250613130848 | Disjoncteur h3 x160 TM 3x100A 40kA | Disjoncteur Boitier Moulé h3 x160 TM A/F 3P3D In100A Icu40kA à cage | Le HNA100H est un disjoncteur boitier moulé h3 x160 3 pôles 3 déclencheurs In100A Icu40kA de Hager. Equipé d'une unité de déclenchement TM A/F. Montage sur rail DIN ou platine. Version raccordement à cage. | 01/05/2026 | 1035,46 | 1 | 20 | EA | 1
HNA100M | 3250613114411 | Disjoncteur h3 x160 MAG 3x100A 40kA | Disjoncteur Boitier Moulé h3 x160 MAG (ICB) 3P3D In100A Icu40kA à cage | Le HNA100M est un disjoncteur boitier moulé h3 x160 3 pôles 3 déclencheurs In100A Icu40kA de Hager. Equipé d'une unité de déclenchement MAG (ICB). Montage sur rail DIN ou platine. Version raccordement à cage. | 01/05/2026 | 824,14 | 1 | 20 | EA | 1
HNA101H | 3250613130985 | Disjoncteur h3 x160 TM 4x100A 40kA | Disjoncteur Boitier Moulé h3 x160 TM A/F 4P4D In100A Icu40kA à cage | Le HNA101H est un disjoncteur boitier moulé h3 x160 4 pôles 4 déclencheurs In100A Icu40kA de Hager. Equipé d'une unité de déclenchement TM A/F. Montage sur rail DIN ou platine. Version raccordement à cage. | 01/05/2026 | 1335,26 | 1 | 20 | EA | 1
HNA101M | 3250613114428 | Disjoncteur h3 x160 MAG 4x100A 40kA | Disjoncteur Boitier Moulé h3 x160 MAG (ICB) 4P4D In100A Icu40kA à cage | Le HNA101M est un disjoncteur boitier moulé h3 x160 4 pôles 4 déclencheurs In100A Icu40kA de Hager. Equipé d'une unité de déclenchement MAG (ICB). Montage sur rail DIN ou platine. Version raccordement à cage. | 01/05/2026 | 1068,79 | 1 | 20 | EA | 1
HNA125H | 3250613130855 | Disjoncteur h3 x160 TM 3x125A 40kA | Disjoncteur Boitier Moulé h3 x160 TM A/F 3P3D In125A Icu40kA à cage | Le HNA125H est un disjoncteur boitier moulé h3 x160 3 pôles 3 déclencheurs In125A Icu40kA de Hager. Equipé d'une unité de déclenchement TM A/F. Montage sur rail DIN ou platine. Version raccordement à cage. | 01/05/2026 | 1278,54 | 1 | 20 | EA | 1
HNA125M | 3250613114435 | Disjoncteur h3 x160 MAG 3x125A 40kA | Disjoncteur Boitier Moulé h3 x160 MAG (ICB) 3P3D In125A Icu40kA à cage | Le HNA125M est un disjoncteur boitier moulé h3 x160 3 pôles 3 déclencheurs In125A Icu40kA de Hager. Equipé d'une unité de déclenchement MAG (ICB). Montage sur rail DIN ou platine. Version raccordement à cage. | 01/05/2026 | 1013,3 | 1 | 20 | EA | 1
HNA126H | 3250613130992 | Disjoncteur h3 x160 TM 4x125A 40kA | Disjoncteur Boitier Moulé h3 x160 TM A/F 4P4D In125A Icu40kA à cage | Le HNA126H est un disjoncteur boitier moulé h3 x160 4 pôles 4 déclencheurs In125A Icu40kA de Hager. Equipé d'une unité de déclenchement TM A/F. Montage sur rail DIN ou platine. Version raccordement à cage. | 01/05/2026 | 1644,83 | 1 | 20 | EA | 1
HNA126M | 3250613114442 | Disjoncteur h3 x160 MAG 4x125A 40kA | Disjoncteur Boitier Moulé h3 x160 MAG (ICB) 4P4D In125A Icu40kA à cage | Le HNA126M est un disjoncteur boitier moulé h3 x160 4 pôles 4 déclencheurs In125A Icu40kA de Hager. Equipé d'une unité de déclenchement MAG (ICB). Montage sur rail DIN ou platine. Version raccordement à cage. | 01/05/2026 | 1239,17 | 1 | 20 | EA | 1
HNA160H | 3250613130862 | Disjoncteur h3 x160 TM 3x160A 40kA | Disjoncteur Boitier Moulé h3 x160 TM A/F 3P3D In160A Icu40kA à cage | Le HNA160H est un disjoncteur boitier moulé h3 x160 3 pôles 3 déclencheurs In160A Icu40kA de Hager. Equipé d'une unité de déclenchement TM A/F. Montage sur rail DIN ou platine. Version raccordement à cage. | 01/05/2026 | 1712,46 | 1 | 20 | EA | 1
HNA160M | 3250613114459 | Disjoncteur h3 x160 MAG 3x160A 40kA | Disjoncteur Boitier Moulé h3 x160 MAG (ICB) 3P3D In160A Icu40kA à cage | Le HNA160M est un disjoncteur boitier moulé h3 x160 3 pôles 3 déclencheurs In160A Icu40kA de Hager. Equipé d'une unité de déclenchement MAG (ICB). Montage sur rail DIN ou platine. Version raccordement à cage. | 01/05/2026 | 1284,32 | 1 | 20 | EA | 1
HNA161H | 3250613131005 | Disjoncteur h3 x160 TM 4x160A 40kA | Disjoncteur Boitier Moulé h3 x160 TM A/F 4P4D In160A Icu40kA à cage | Le HNA161H est un disjoncteur boitier moulé h3 x160 4 pôles 4 déclencheurs In160A Icu40kA de Hager. Equipé d'une unité de déclenchement TM A/F. Montage sur rail DIN ou platine. Version raccordement à cage. | 01/05/2026 | 2207,22 | 1 | 20 | EA | 1
HNA161M | 3250613114466 | Disjoncteur h3 x160 MAG 4x160A 40kA | Disjoncteur Boitier Moulé h3 x160 MAG (ICB) 4P4D In160A Icu40kA à cage | Le HNA161M est un disjoncteur boitier moulé h3 x160 4 pôles 4 déclencheurs In160A Icu40kA de Hager. Equipé d'une unité de déclenchement MAG (ICB). Montage sur rail DIN ou platine. Version raccordement à cage. | 01/05/2026 | 1650,26 | 1 | 20 | EA | 1
HNE800H | 3250613349738 | Disj.h1000 3P 50kA 800A LSI | Disjoncteur Boitier Moulé h3 h1000 LSI 3P In800A Icu50kA à plage | Le HNE800H est un disjoncteur boitier moulé h3 h1000 3 pôles In800A Icu50kA de Hager. Equipé d'une unité de déclenchement LSI. Montage sur platine. Version raccordement à plage. | 01/05/2026 | 8778,91 | 1 | 20 | EA | 1
HNE801H | 3250613349752 | Disj.h1000 4P 50kA 800A LSI | Disjoncteur Boitier Moulé h3 h1600 LSI 4P In800A Icu50kA à plage | Le HNE801H est un disjoncteur boitier moulé h3 h1600 4 pôles In800A Icu50kA de Hager. Equipé d'une unité de déclenchement LSI. Montage sur platine. Version raccordement à plage. | 01/05/2026 | 10479,15 | 1 | 20 | EA | 1
HNE970H | 3250613349745 | Disj.h1000 3P 50kA 1000A LSI | Disjoncteur Boitier Moulé h3 h1600 LSI 3P In1000A Icu50kA à plage | Le HNE970H est un disjoncteur boitier moulé h3 h1600 3 pôles In1000A Icu50kA de Hager. Equipé d'une unité de déclenchement LSI. Montage sur platine. Version raccordement à plage. | 01/05/2026 | 10584,12 | 1 | 20 | EA | 1
HNE971H | 3250613349769 | Disj.h1000 4P 50kA 1000A LSI | Disjoncteur Boitier Moulé h3 h1600 LSI 4P In1000A Icu50kA à plage | Le HNE971H est un disjoncteur boitier moulé h3 h1600 4 pôles In1000A Icu50kA de Hager. Equipé d'une unité de déclenchement LSI. Montage sur platine. Version raccordement à plage. | 01/05/2026 | 12604,52 | 1 | 20 | EA | 1
HNF980H | 3250613349899 | Disj.h1600 3P 50kA 1250A LSI | Disjoncteur Boitier Moulé h3 h1600 LSI 3P In1250A Icu50kA à plage | Le HNF980H est un disjoncteur boitier moulé h3 h1600 3 pôles In1250A Icu50kA de Hager. Equipé d'une unité de déclenchement LSI. Montage sur platine. Version raccordement à plage. | 01/05/2026 | 11976,3 | 1 | 20 | EA | 1
HNF981H | 3250613349912 | Disj.h1600 4P 50kA 1250A LSI | Disjoncteur Boitier Moulé h3 h1600 LSI 4P In1250A Icu50kA à plage | Le HNF981H est un disjoncteur boitier moulé h3 h1600 4 pôles In1250A Icu50kA de Hager. Equipé d'une unité de déclenchement LSI. Montage sur platine. Version raccordement à plage. | 01/05/2026 | 14280,61 | 1 | 20 | EA | 1
HNF990H | 3250613349905 | Disj.h1600 3P 50kA 1600A LSI | Disjoncteur Boitier Moulé h3 h1600 LSI 3P In1600A Icu50kA à plage | Le HNF990H est un disjoncteur boitier moulé h3 h1600 3 pôles In1600A Icu50kA de Hager. Equipé d'une unité de déclenchement LSI. Montage sur platine. Version raccordement à plage. | 01/05/2026 | 14040,1 | 1 | 20 | EA | 1
HNF991H | 3250613349929 | Disj.h1600 4P 50kA 1600A LSI | Disjoncteur Boitier Moulé h3 h1600 LSI 4P In1600A Icu50kA à plage | Le HNF991H est un disjoncteur boitier moulé h3 h1600 4 pôles In1600A Icu50kA de Hager. Equipé d'une unité de déclenchement LSI. Montage sur platine. Version raccordement à plage. | 01/05/2026 | 16743,67 | 1 | 20 | EA | 1
HNG2502507035B | 4012740219358 | Goulot câbl HNG24X24 noryl gc | Goulotte de câblage sans halogène en PPO beha-set h24mm x p24mm noryl gris clair | Goulotte de câblage sans halogène en PPO beha-set h24mm x p24mm noryl gris clair | 01/05/2026 | 42,91 | 1 | 20 | MTR | 2
HNG3702507035B | 4012740219396 | Goulot câbl HNG36X24 noryl gc | Goulotte de câblage sans halogène en PPO beha-set h36mm x p24mm noryl gris clair | Goulotte de câblage sans halogène en PPO beha-set h36mm x p24mm noryl gris clair | 01/05/2026 | 42,83 | 1 | 20 | MTR | 2
HNG3703707035B | 4012740180634 | Goulot câbl HNG36X37 noryl gc | Goulotte de câblage sans halogène en PPO beha-set h6mm x p37mm noryl gris clair | Goulotte de câblage sans halogène en PPO beha-set h6mm x p37mm noryl gris clair | 01/05/2026 | 51,1 | 1 | 20 | MTR | 2
HNG3705007035B | 4012740219518 | Goulot câbl HNG36X49 noryl gc | Goulotte de câblage sans halogène en PPO beha-set h36mm x p39mm noryl gris clair | Goulotte de câblage sans halogène en PPO beha-set h36mm x p39mm noryl gris clair | 01/05/2026 | 52,24 | 1 | 20 | MTR | 2
HNG5002507035B | 4012740219433 | Goulot câbl HNG49X24 noryl gc | Goulotte de câblage sans halogène en PPO beha-set h49mm x p24mm noryl gris clair | Goulotte de câblage sans halogène en PPO beha-set h49mm x p24mm noryl gris clair | 01/05/2026 | 51,1 | 1 | 20 | MTR | 2
HNG5003707035B | 4012740180610 | Goulot câbl HNG49X37 noryl gc | Goulotte de câblage sans halogène en PPO beha-set h49mm x p37mm noryl gris clair | Goulotte de câblage sans halogène en PPO beha-set h49mm x p37mm noryl gris clair | 01/05/2026 | 54,48 | 1 | 20 | MTR | 2
HNG5005007035B | 4012740180597 | Goulot câbl HNG49X49 noryl gc | Goulotte de câblage sans halogène en PPO beha-set h49mm x p49mm noryl gris clair | Goulotte de câblage sans halogène en PPO beha-set h49mm x p49mm noryl gris clair | 01/05/2026 | 63,73 | 1 | 20 | MTR | 2
HNG5007507035B | 4012740180573 | Goulot câbl HNG49X74 noryl gc | Goulotte de câblage sans halogène en PPO beha-set h49mm x p74mm noryl gris clair | Goulotte de câblage sans halogène en PPO beha-set h49mm x p74mm noryl gris clair | 01/05/2026 | 92,3 | 1 | 20 | MTR | 2
HNG5010007035B | 4012740180467 | Goulot câbl HNG49X99 noryl gc | Goulotte de câblage sans halogène en PPO beha-set h49mm x p99mm noryl gris clair | Goulotte de câblage sans halogène en PPO beha-set h49mm x p99mm noryl gris clair | 01/05/2026 | 123,62 | 1 | 20 | MTR | 2
HNG5012507035B | 4012740219556 | Goulot câbl HNG49X124 noryl gc | Goulotte de câblage sans halogène en PPO beha-set h49mmxp124mm noryl gris clair | Goulotte de câblage sans halogène en PPO beha-set h49mmxp124mm noryl gris clair | 01/05/2026 | 153,24 | 1 | 20 | MTR | 2
HNG7503707035B | 4012740219471 | Goulot câbl HNG73X36 noryl gc | Goulotte de câblage sans halogène en PPO beha-set h73mm x p36mm noryl gris clair | Goulotte de câblage sans halogène en PPO beha-set h73mm x p36mm noryl gris clair | 01/05/2026 | 72,89 | 1 | 20 | MTR | 2
HNG7505007035B | 4012740180412 | Goulot câbl HNG73X49 noryl gc | Goulotte de câblage sans halogène en PPO beha-set h73mm x p49mm noryl gris clair | Goulotte de câblage sans halogène en PPO beha-set h73mm x p49mm noryl gris clair | 01/05/2026 | 95,69 | 1 | 20 | MTR | 2
HNG7507507035B | 4012740180375 | Goulot câbl HNG73X74 noryl gc | Goulotte de câblage sans halogène en PPO beha-set h73mm x p74mm noryl gris clair | Goulotte de câblage sans halogène en PPO beha-set h73mm x p74mm noryl gris clair | 01/05/2026 | 132,83 | 1 | 20 | MTR | 2
HNG7510007035B | 4012740180351 | Goulot câbl HNG73X99 noryl gc | Goulotte de câblage sans halogène en PPO beha-set h73mm x p99mm noryl gris clair | Goulotte de câblage sans halogène en PPO beha-set h73mm x p99mm noryl gris clair | 01/05/2026 | 172,87 | 1 | 20 | MTR | 2
HNG7512507035B | 4012740180337 | Goulot câbl HNG73X124 noryl gc | Goulotte de câblage sans halogène en PPO beha-set h73mmxp124mm noryl gris clair | Goulotte de câblage sans halogène en PPO beha-set h73mmxp124mm noryl gris clair | 01/05/2026 | 187,44 | 1 | 20 | MTR | 2
HR500 | 3250613281298 | Relais dif 0.03A type A | Relais différentiel type A 0.03A déclenchement instantané sensibilité fixe | Relais différentiel 1 canal de type A avec une sensibilité fixe de 0.03A et un déclenchement instantané | 01/05/2026 | 554,04 | 1 | 20 | EA | 1
HR502 | 3250613281304 | Relais dif 0.3A type A | Relais différentiel type A 0.3A déclenchement instantané + sortie standard 1 OF | Relais différentiel 1 canal de type A avec une sensibilité fixe de 0.3A et un déclenchement instantané avec sortie standard 1 OF | 01/05/2026 | 558,57 | 1 | 20 | EA | 1
HR510 | 3250613281311 | Relais dif 0.03-10A type A | Relais différentiel type A 0.03-10A temporisé sensibilité réglable | Relais différentiel 1 canal de type A avec une sensibilité réglable de 0.03-10A temporisé | 01/05/2026 | 1035,83 | 1 | 20 | EA | 1
HR526 | 3250613144371 | Relais dif 0.03-30A type A | Relais différentiel 0.03-30A temporisé avec écran LCD, 1 voie de type A | Relais différentiel 0.03-30A temporisé avec écran LCD, 1 voie de type A. | 01/05/2026 | 1309,58 | 1 | 20 | EA | 1
HR535 | 3250613144388 | Relais dif 0.03-3A type A 4V | Relais différentiel type A 0.03-30A temporisé 4voies avec écran de visualisation | Relais différentiel 4 canaux de type A avec une sensibilité de 0.03-30A temporisé avec écran de visualisation | 01/05/2026 | 1812,2 | 1 | 20 | EA | 1
HR551 | 3250613166410 | Relais diff 0,03-3A type B 1 voie | Relais différentiel type B de 0,03 à 3A 1 voie | Relais différentiel de type B avec une sensibilité réglable 30mA à 3A. Ce relais est préconisé pour la protection différentiel des bornes de recharge, des variateurs ou onduleur. | 01/05/2026 | 1614,22 | 1 | 20 | EA | 1
HR554 | 3250613166427 | Relais diff 0,03-3A type B 4 voies | Relais différentiel type B de 0,03 à 3A 4 voies | Relais différentiel de type B avec une sensibilité réglable 30mA à 3A. Ce relais est préconisé pour la protection différentiel des bornes de recharge, des variateurs ou onduleur. Il permet de proteger jusqu’à 4 circuits. | 01/05/2026 | 6011,54 | 1 | 20 | EA | 1
HR700 | 3250613281366 | Tore circul ø30 relais type A | Tore circulaire ø30 pour relais différentiel type A | Tore circulaire ø30 pour relais différentiel type A | 01/05/2026 | 274,79 | 1 | 20 | EA | 1
HR701 | 3250613281373 | Tore circul ø35 relais type A | Tore circulaire ø35 pour relais différentiel type A | Tore circulaire ø35 pour relais différentiel type A | 01/05/2026 | 313,28 | 1 | 20 | EA | 1
HR702 | 3250613281380 | Tore circul ø70 relais type A | Tore circulaire ø70 pour relais différentiel type A | Tore circulaire ø70 pour relais différentiel type A | 01/05/2026 | 448,05 | 1 | 20 | EA | 1
HR703 | 3250613281397 | Tore circul ø105 relais type A | Tore circulaire ø105 pour relais différentiel type A | Tore circulaire ø105 pour relais différentiel type A | 01/05/2026 | 558,64 | 1 | 20 | EA | 1
HR704 | 3250613281403 | Tore circul ø140 relais type A | Tore circulaire ø140 pour relais différentiel type A | Tore circulaire ø140 pour relais différentiel type A | 01/05/2026 | 636,41 | 1 | 20 | EA | 1
HR705 | 3250613281410 | Tore circul ø210 relais type A | Tore circulaire ø210 pour relais différentiel type A | Tore circulaire ø210 pour relais différentiel type A | 01/05/2026 | 1494,67 | 1 | 20 | EA | 1
HR721 | 3250613166434 | Tore ø35 relais diff type B | Tore circulaire ø35 pour relais type B HR551/HR554 | Tore circulaire de diamètre 35mm pour relais différentiel de type B HR551/HR554. Il permet une sureté et rapidité de cable gràce a sa connectique de type RJ45. | 01/05/2026 | 1224,58 | 1 | 20 | EA | 1
HR722 | 3250613166441 | Tore ø55 relais diff type B | Tore circulaire ø55 pour relais type B HR551/HR554 | Tore circulaire de diamètre 55mm pour relais différentiel de type B HR551/HR554. Il permet une sureté et rapidité de cable gràce a sa connectique de type RJ45. | 01/05/2026 | 1391,57 | 1 | 20 | EA | 1
HR723 | 3250613166458 | Tore ø80 relais diff type B | Tore circulaire ø80 pour relais type B HR551/HR554 | Tore circulaire de diamètre 80mm pour relais différentiel de type B HR551/HR554. Il permet une sureté et rapidité de cable gràce a sa connectique de type RJ45. | 01/05/2026 | 1558,56 | 1 | 20 | EA | 1
HR724 | 3250613166465 | Tore ø110 relais diff type B | Tore circulaire ø110 pour relais type B HR551/HR554 | Tore circulaire de diamètre 110mm pour relais différentiel de type B HR551/HR554. Il permet une sureté et rapidité de cable gràce a sa connectique de type RJ45. | 01/05/2026 | 2115,18 | 1 | 20 | EA | 1
HR830 | 3250612388301 | Tore rect 70X175 relais type A | Tore rectangulaire fermé 70x175mm pour relais différentiel type A | Tore rectangulaire fermé 70x175mm pour relais différentiel type A | 01/05/2026 | 2265,18 | 1 | 20 | EA | 1
HR831 | 3250612388318 | Tore rect 115x305 rel. type A | Tore rectangulaire fermé 115x305mm pour relais différentiel type A | Tore rectangulaire fermé 115x305mm pour relais différentiel type A | 01/05/2026 | 5118,18 | 1 | 20 | EA | 1
HR832 | 3250612388325 | Tore rect 150X350 rel. type A | Tore rectangulaire fermé 150x350mm pour relais différentiel type A | Tore rectangulaire fermé 150x350mm pour relais différentiel type A | 01/05/2026 | 7436,3 | 1 | 20 | EA | 1
HR833 | 3250613281496 | Tore rect 200X500 rel. type A | Tore rectangulaire fermé 200x500mm pour relais différentiel type A | Tore rectangulaire fermé 200x500mm pour relais différentiel type A | 01/05/2026 | 14905,05 | 1 | 20 | EA | 1
HTC100H | 3250613346928 | Support latéral h3+ pour câbles | Support latéral h3+ pour câbles | Support latéral h3+ pour câbles | 01/05/2026 | 23,08 | 1 | 20 | EA | 1
HTC130H | 3250613346935 | Adaptateur OAC/PTA pour h3+ 1,20 m | Adaptateur OAC/PTA pour h3+ 1,20 m | Adaptateur OAC/PTA pour h3+ 1,20 m | 01/05/2026 | 24,64 | 1 | 20 | EA | 1
HTC140H | 3250613346942 | Adaptateur CIP - 24 V pour h3+ 1,20 m | Adaptateur CIP - 24 V pour h3+ 1,20 m | Adaptateur CIP - 24 V pour h3+ 1,20 m | 01/05/2026 | 24,64 | 1 | 20 | EA | 1
HTC150H | 3250613346959 | Adaptateur ZSI pour h3+ 1,20 m | Adaptateur ZSI pour h3+ 1,20 m | Adaptateur ZSI pour h3+ 1,20 m | 01/05/2026 | 24,64 | 1 | 20 | EA | 1
HTC160H | 3250613201975 | Adaptateur NSP pour h3+ 1,20 m | Adaptateur NSP pour h3+ 1,20 m | Adaptateur NSP pour h3+ 1,20 m | 01/05/2026 | 132,56 | 1 | 20 | EA | 1
HTC310H | 3250613116699 | Module COM sans entrées et sorties | Module de COMMUNICATION sans entrées et sorties h3+ | Module de COMMUNICATION sans entrées et sorties h3+ | 01/05/2026 | 425,21 | 1 | 20 | EA | 1
HTC320H | 3250613116705 | Module COM avec ES | Module de COMMUNICATION avec entrées et sorties h3+ et serveur flow | Module de COMMUNICATION avec entrées et sorties h3+ et serveur flow, avec 2 contacts d’entrée et 2 contacts de sortie | 01/05/2026 | 542,33 | 1 | 20 | EA | 1
HTC330H | 3250613346966 | Adaptateur CIP pour h3+ 0,5 m | Adaptateur CIP pour h3+ 0,5 m | Adaptateur CIP pour h3+ 0,5 m | 01/05/2026 | 23,08 | 1 | 20 | EA | 1
HTC340H | 3250613346973 | Adaptateur CIP pour h3+ 1,5 m | Adaptateur CIP pour h3+ 1,5 m | Adaptateur CIP pour h3+ 1,5 m | 01/05/2026 | 24,64 | 1 | 20 | EA | 1
HTC350H | 3250613346980 | Adaptateur CIP pour h3+ 3 m | Adaptateur CIP pour h3+ 3 m | Adaptateur CIP pour h3+ 3 m | 01/05/2026 | 26,93 | 1 | 20 | EA | 1
HTC360H | 3250613346997 | Adaptateur CIP pour h3+ 5 m | Adaptateur CIP pour h3+ 5 m | Adaptateur CIP pour h3+ 5 m | 01/05/2026 | 30,77 | 1 | 20 | EA | 1
HTC370H | 3250613347000 | Adaptateur CIP pour h3+ 10 m | Adaptateur CIP pour h3+ 10 m | Adaptateur CIP pour h3+ 10 m | 01/05/2026 | 38,45 | 1 | 20 | EA | 1
HTD010H | 3250613114558 | écran embarqué h3+ Energy | Ecran embarqué pour disjoncteurs h3+ Energy | Ecran embarqué de remplacement pour disjoncteurs h3+ Energy | 01/05/2026 | 155,22 | 1 | 20 | EA | 1
HTD210H | 3250613111519 | Afficheur pour disj. Energy | Afficheur pour disj. Energy h3+ et hw+ | Le HTD210H est un Afficheur pour disjoncteur boitier moulé ou disjoncteur ouvert équipé d'une unité de déclenchement energy de Hager. Affichage des mesures principales. Montage sur porte ou plastron. | 01/05/2026 | 374,54 | 1 | 20 | EA | 1
HTG411H | 3250613113902 | Serveur de données multi-én | Gestionnaire énergétique agardio manager multi-énergies 210 compteurs | Serveur de données multi-énergies agardio manager pour la surveillance et la gestion multi-sources et multi-énergies électrique, gaz, et eau. Collecte jusqu'à 210 compteurs en modbus RTU et TCP/IP. Renvoie des données en BacNet et FTP. | 01/05/2026 | 6234,41 | 1 | 20 | EA | 1
HTG411L | 3250613119652 | Serveur de données multi-én | Gestionnaire énergétique agardio manager light multi-énergies 120 compteurs | Serveur de données multi-énergies agardio manager light pour la surveillance et la gestion multi-sources et multi-énergies électrique, gaz, et eau. Collecte jusqu'à 120 compteurs en modbus RTU et TCP/IP. | 01/05/2026 | 4698,03 | 1 | 20 | EA | 1
HTG445H | 3250613138776 | Capteur de température PT 100 | Sonde de température PT100 pour gestionnaire énergétique HTG411H et HTG411L | Sonde de température de type PT100 permettant au gestionnaire d'énergie de type HTG411H et HTG411L de récupérer la température intérieure ou extérieure du bâtiment. Longueur de câble de 3 mètres. | 01/05/2026 | 68,67 | 1 | 20 | EA | 1
HTG450H | 3250613138783 | Carte micro SD industrielle 4Go | Carte micro SD de qualité industrielle capacité 4Go pour HTG411H et HTG411L | Carte micro SD de qualité industrielle capacité 4Go pour HTG411H et HTG411L. Cette carte de stockage est prévue pour remplacer la carte micro-SD livrée avec le serveur énergétique agardio.manager. | 01/05/2026 | 215,72 | 1 | 20 | EA | 1
HTG457H | 3250613138806 | Adaptateur USB vers Ethernet RJ45 | Adaptateur USB vers ethernet RJ45 pour agardio manager HTG411H et HTG411L | Adaptateur USB vers ethernet RJ45 pour agardio manager HTG411H et HTG411L. Cet adaptateur permet de rajouter un port ethernet au serveur agardio manager en utilisant le port USB situé sous le produit. | 01/05/2026 | 146,67 | 1 | 20 | EA | 1
HTG465H | 3250613138820 | Câble Modbus 3 m avec RJ45-fils nus | Câble Modbus 3 m avec RJ45-fils nus et liaison terre pour départ Modbus. | Le HTG465H est un câble Modbus de Hager. D'une longeur de 3 mètres, équipé d'un connecteur RJ45 à une extrémité il dispose de fils nus à l'autre extrémité et embarque la liaison terre pour les départs Modbus. | 01/05/2026 | 99,57 | 1 | 20 | EA | 1
HTG467H | 3250613139001 | Résistance term. MODBUS RTU 120 Ohm RJ45 | RESISTANCE 120 OHMS AGARDIO | Résistance de terminaison de fin de ligne modbus RS485 adaptée aux compteurs d'énergie HAGER de la série agardio, à connecteur RJ45 | 01/05/2026 | 7,52 | 1 | 20 | EA | 1
HTG468H | 3250613138004 | RJ45 2 connecteurs femelles-fils nus | Eclateur de port 2 fils vers 2 RJ45 pour port Modbus RS485 agardio | Eclateur de port 2 fils vers 2 RJ45 pour port Modbus RS485 agardio. Permet d'installer sur une même ligne modbus RS485 des compteurs à bornes bus à vis et des compteurs à bornes RJ45. | 01/05/2026 | 100,7 | 1 | 20 | EA | 1
HTG469H | 3250613138844 | T RJ45 Modbus connecteur | Eclateur de port 1 RJ45 vers 2 RJ45 pour port Modbus RS485 agardio | Eclateur de port 1 RJ45 vers 2 RJ45 pour port Modbus RS485 agardio. Permet de mettre un agardio.manager HTG411H ou HTG411L en milieu d'une ligne de compteurs modbus RS485 de type agardio, équipés de ports RJ45. | 01/05/2026 | 97,98 | 1 | 20 | EA | 1
HTG471H | 3250613152420 | Câble Modbus 1 m RJ45-RJ45 avec terre | Câble Modbus 1 m RJ45-RJ45 avec liaison terre pour départ Modbus. | Le HTG471H est un câble Modbus de Hager. D'une longeur de 1 mètres, équipé d'un connecteur RJ45 à chacune de ses extrémités, il embarque également la liaison terre pour les départs Modbus. | 01/05/2026 | 22,23 | 1 | 20 | EA | 1
HTG472H | 3250613152437 | Câble Modbus 2 m RJ45-RJ45 avec terre | Câble Modbus 2 m RJ45-RJ45 avec liaison terre pour départ Modbus. | Le HTG472H est un câble Modbus de Hager. D'une longeur de 2 mètres, équipé d'un connecteur RJ45 à chacune de ses extrémités, il embarque également la liaison terre pour les départs Modbus. | 01/05/2026 | 28,16 | 1 | 20 | EA | 1
HTG474H | 3250613152444 | Câble Modbus 5 m RJ45-RJ45 avec terre | Câble Modbus 5 m RJ45-RJ45 avec liaison terre pour départ Modbus. | Le HTG474H est un câble Modbus de Hager. D'une longeur de 5 mètres, équipé d'un connecteur RJ45 à chacune de ses extrémités, il embarque également la liaison terre pour les départs Modbus. | 01/05/2026 | 51,79 | 1 | 20 | EA | 1
HTG480H | 3250613138851 | Câble Modbus 20 cm RJ45-RJ45 | Câble Modbus 20 cm RJ45-RJ45 entre appareils Modbus. | Le HTG480H est un câble Modbus de Hager. D'une longeur de 0,20 mètres, il est équipé d'un connecteur RJ45 à chacune de ses extrémités pour relier les appareils entre eux. | 01/05/2026 | 22,23 | 1 | 20 | EA | 1
HTG481H | 3250613138868 | Câble Modbus 1 m RJ45-RJ45 | Câble Modbus 1 m RJ45-RJ45 entre appareils Modbus. | Le HTG481H est un câble Modbus de Hager. D'une longeur de 1 mètres, il est équipé d'un connecteur RJ45 à chacune de ses extrémités pour relier les appareils entre eux. | 01/05/2026 | 35,53 | 1 | 20 | EA | 1
HTG482H | 3250613138875 | Câble Modbus 2 m RJ45-RJ45 | Câble Modbus 2 m RJ45-RJ45 entre appareils Modbus. | Le HTG482H est un câble Modbus de Hager. D'une longeur de 2 mètres, il est équipé d'un connecteur RJ45 à chacune de ses extrémités pour relier les appareils entre eux. | 01/05/2026 | 37,02 | 1 | 20 | EA | 1
HTG484H | 3250613152451 | Câble Modbus 5 m RJ45-RJ45 | Câble Modbus 5 m RJ45-RJ45 entre appareils Modbus. | Le HTG484H est un câble Modbus de Hager. D'une longeur de 5 mètres, il est équipé d'un connecteur RJ45 à chacune de ses extrémités pour relier les appareils entre eux. | 01/05/2026 | 51,79 | 1 | 20 | EA | 1
HTG485H | 3250613114473 | Cable Modbus 25m | Cable Modbus 25m entre appareils Modbus. | Le HTG485H est une bobine de câble Modbus de Hager. D'une longeur de 25 mètres, il permet de relier les appareils Modbus entre eux. | 01/05/2026 | 148,34 | 1 | 20 | EA | 1
HTG911H | 3250613114480 | Alimentation 230VAC/24VDC 2,5A à 70°C | Alimentation à découpage 230VAC/24VDC 2500mA à 70°C | Le HTG911H est une alimentation à découpage de Hager, 230VAC/24VDC 2500mA sur une plage de température de -25 - 70°C. Permet d'alimenter des quipements 24VDC. | 01/05/2026 | 340,3 | 1 | 20 | EA | 1
HTL010H | 3250613113919 | Câble h3+ MIP vers USB | Câble adaptateur h3+ MIP vers USB | Câble adaptateur h3+ MIP vers USB | 01/05/2026 | 598,82 | 1 | 20 | EA | 1
HTP020H | 3250613350772 | Adaptateur MIP pour H3+ | Adaptateur MIP pour H3+ | Adaptateur MIP pour H3+ | 01/05/2026 | 515,68 | 1 | 20 | EA | 1
HW1C3EH | 3250613140199 | Châssis HW1 3P (CHA) | Châssis HW1 3P (CHA) | Châssis pour disjoncteur ou interrupteur ouvert HW1 de la gamme HW+ en version 3 pôles | 01/05/2026 | 1886,56 | 1 | 20 | EA | 1
HW1C4EH | 3250613140205 | Châssis HW1 4P (CHA) | Châssis HW1 4P (CHA) | Châssis pour disjoncteur ou interrupteur ouvert HW1 de la gamme HW+ en version 4 pôles | 01/05/2026 | 2240,29 | 1 | 20 | EA | 1
HW1E308DB | 3250613235666 | Disj.Ouv. HW1 66kA 800A 3P Débro TU st | Disjoncteur Ouvert HW1 66kA 800A 3P Débrochable pour TU sentinel | Disjoncteur Ouvert HW1 de la gamme HW+ avec un pouvoir de coupure de 66 kA et une intensité nominale de 800 A en version 3 Pôles Débrochable pour déclencheur Sentinel LSI | 01/05/2026 | 8094,85 | 1 | 20 | EA | 1
HW1E308DE | 3250613235673 | Disj.Ouv. HW1 66kA 800A 3P Débro TU EN | Disjoncteur Ouvert HW1 66kA 800A 3P Débrochable pour TU sentinel Energy | Disjoncteur Ouvert HW1 de la gamme HW+ avec un pouvoir de coupure de 66kA et une intensité nominale de 800A en version 3 Pôles Débrochablerochable pour déclencheur sentinel Energy | 01/05/2026 | 8094,85 | 1 | 20 | EA | 1
HW1E308FB | 3250613235680 | Disj.Ouv. HW1 66kA 800A 3P Fixe TU st | Disjoncteur Ouvert HW1 66kA 800A 3P Fixe pour TU sentinel | Disjoncteur Ouvert HW1 de la gamme HW+ avec un pouvoir de coupure de 66 kA et une intensité nominale de 800 A en version 3 Pôles Fixe pour déclencheur Sentinel LSI | 01/05/2026 | 8094,85 | 1 | 20 | EA | 1
HW1E308FE | 3250613235697 | Disj.Ouv. HW1 66kA 800A 3P Fixe TU EN | Disjoncteur Ouvert HW1 66kA 800A 3P Fixe pour TU sentinel Energy | Disjoncteur Ouvert HW1 de la gamme HW+ avec un pouvoir de coupure de 66kA et une intensité nominale de 800A en version 3 Pôles Fixee pour déclencheur sentinel Energy | 01/05/2026 | 8094,85 | 1 | 20 | EA | 1
HW1E308ZB | 3250610028544 | Disj.Ouv. HW1 66kA 800A 3P Débro TU st | Disjoncteur Ouvert HW1 66kA 800A 3P Débrochable sans chassis pour TU sentinel | Disjoncteur Ouvert HW1 de la gamme HW+ avec un pouvoir de coupure de 66 kA et une intensité nominale de 800 A en version 3 Pôles Débrochable sans chassis pour déclencheur Sentinel LSI | 01/05/2026 | 7936,12 | 1 | 20 | EA | 1
HW1E308ZE | 3250610028551 | Disj.Ouv. HW1 66kA 800A 3P Débro TU EN | Disjoncteur Ouvert HW1 66kA 800A 3P Débrochable sans chassis pour TU Sent Ener | Disjoncteur Ouvert HW1 de la gamme HW+ avec un pouvoir de coupure de 66 kA et une intensité nominale de 800 A en version 3 Pôles Débrochable sans chassis pour déclencheur Sentinel Energy | 01/05/2026 | 7936,12 | 1 | 20 | EA | 1
HW1E310DB | 3250613235703 | Disj.Ouv. HW1 66kA 1000A 3P Débro TU st | Disjoncteur Ouvert HW1 66kA 1000A 3P Débrochable pour TU sentinel | Disjoncteur Ouvert HW1 de la gamme HW+ avec un pouvoir de coupure de 66 kA et une intensité nominale de 1000A en version 3 Pôles Débrochable pour Déclencheur Sentinel LSI | 01/05/2026 | 9198,69 | 1 | 20 | EA | 1
HW1E310DE | 3250613235710 | Disj.Ouv. HW1 66kA 1000A 3P Débro TU EN | Disjoncteur Ouvert HW1 66kA 1000A 3P Débrochable pour TU sentinel Energy | Disjoncteur Ouvert HW1 de la gamme HW+ avec un pouvoir de coupure de 66kA et une intensité nominale de 1000A en version 3 Pôles Débrochable pour déclencheur sentinel Energy | 01/05/2026 | 9198,69 | 1 | 20 | EA | 1
HW1E310FB | 3250613235727 | Disj.Ouv. HW1 66kA 1000A 3P Fixe TU st | Disjoncteur Ouvert HW1 66kA 1000A 3P Fixe pour TU sentinel | Disjoncteur Ouvert HW1 de la gamme HW+ avec un pouvoir de coupure de 66 kA et une intensité nominale de 1000A en version 3 Pôles Fixe pour Déclencheur Sentinel LSI | 01/05/2026 | 9198,69 | 1 | 20 | EA | 1
HW1E310FE | 3250613235734 | Disj.Ouv. HW1 66kA 1000A 3P Fixe TU EN | Disjoncteur Ouvert HW1 66kA 1000A 3P Fixe pour TU sentinel Energy | Disjoncteur Ouvert HW1 de la gamme HW+ avec un pouvoir de coupure de 66kA et une intensité nominale de 1000A en version 3 Pôles Fixe pour déclencheur sentinel Energy | 01/05/2026 | 9198,69 | 1 | 20 | EA | 1
HW1E310ZB | 3250610028568 | Disj.Ouv. HW1 66kA 1000A 3P Débro TU st | Disjoncteur Ouvert HW1 66kA 1000A 3P Débrochable sans chassis pour TU sentinel | Disjoncteur Ouvert HW1 de la gamme HW+ avec un pouvoir de coupure de 66 kA et une intensité nominale de 1000A en version 3 Pôles Débrochable sans chassis pour Déclencheur Sentinel LSI | 01/05/2026 | 9018,32 | 1 | 20 | EA | 1
HW1E310ZE | 3250610028575 | Disj.Ouv. HW1 66kA 1000A 3P Débro TU EN | Disjoncteur Ouvert HW1 66kA 1000A 3P Débrochable sans chassis pour TU Sent Ener | Disjoncteur Ouvert HW1 de la gamme HW+ avec un pouvoir de coupure de 66 kA et une intensité nominale de 1000A en version 3 Pôles Débrochable sans chassis pour Déclencheur Sentinel Energy | 01/05/2026 | 9018,32 | 1 | 20 | EA | 1
HW1E312DB | 3250613235741 | Disj.Ouv. HW1 66kA 1250A 3P Débro TU st | Disjoncteur Ouvert HW1 66kA 1250A 3P Débrochable pour TU sentinel | Disjoncteur Ouvert HW1 de la gamme HW+ avec un pouvoir de coupure de 66 kA et une intensité nominale de 1250A en version 3 Pôles Débrochable pour Déclencheur Sentinel LSI | 01/05/2026 | 10547,83 | 1 | 20 | EA | 1
HW1E312DE | 3250613235758 | Disj.Ouv. HW1 66kA 1250A 3P Débro TU EN | Disjoncteur Ouvert HW1 66kA 1250A 3P Débrochable pour TU sentinel Energy | Disjoncteur Ouvert HW1 de la gamme HW+ avec un pouvoir de coupure de 66kA et une intensité nominale de 1250A en version 3 Pôles Débrochable pour déclencheur sentinel Energy | 01/05/2026 | 10547,83 | 1 | 20 | EA | 1
HW1E312FB | 3250613235765 | Disj.Ouv. HW1 66kA 1250A 3P Fixe TU st | Disjoncteur Ouvert HW1 66kA 1250A 3P Fixe pour TU sentinel | Disjoncteur Ouvert HW1 de la gamme HW+ avec un pouvoir de coupure de 66 kA et une intensité nominale de 1250A en version 3 Pôles Fixe pour Déclencheur Sentinel LSI | 01/05/2026 | 10547,83 | 1 | 20 | EA | 1
HW1E312FE | 3250613235772 | Disj.Ouv. HW1 66kA 1250A 3P Fixe TU EN | Disjoncteur Ouvert HW1 66kA 1250A 3P Fixe pour TU sentinel Energy | Disjoncteur Ouvert HW1 de la gamme HW+ avec un pouvoir de coupure de 66kA et une intensité nominale de 1250A en version 3 Pôles Fixe pour déclencheur sentinel Energy | 01/05/2026 | 10547,83 | 1 | 20 | EA | 1
HW1E312ZB | 3250610028582 | Disj.Ouv. HW1 66kA 1250A 3P Débro TU st | Disjoncteur Ouvert HW1 66kA 1250A 3P Débrochable sans chassis pour TU sentinel | Disjoncteur Ouvert HW1 de la gamme HW+ avec un pouvoir de coupure de 66 kA et une intensité nominale de 1250A en version 3 Pôles Débrochable sans chassis pour Déclencheur Sentinel LSI | 01/05/2026 | 10341 | 1 | 20 | EA | 1
HW1E312ZE | 3250610028599 | Disj.Ouv. HW1 66kA 1250A 3P Débro TU EN | Disjoncteur Ouvert HW1 66kA 1250A 3P Débrochable sans chassis pour TU Sent Ener | Disjoncteur Ouvert HW1 de la gamme HW+ avec un pouvoir de coupure de 66 kA et une intensité nominale de 1250A en version 3 Pôles Débrochable sans chassis pour Déclencheur Sentinel Energy | 01/05/2026 | 10341 | 1 | 20 | EA | 1
HW1E316DB | 3250613235789 | Disj.Ouv. HW1 66kA 1600A 3P Débro TU st | Disjoncteur Ouvert HW1 66kA 1600A 3P Débrochable pour TU sentinel | Disjoncteur Ouvert HW1 de la gamme HW+ avec un pouvoir de coupure de 66 kA et une intensité nominale de 1600A en version 3 Pôles Débrochable pour Déclencheur Sentinel LSI | 01/05/2026 | 12510,21 | 1 | 20 | EA | 1
HW1E316DE | 3250613235796 | Disj.Ouv. HW1 66kA 1600A 3P Débro TU EN | Disjoncteur Ouvert HW1 66kA 1600A 3P Débrochable pour TU sentinel Energy | Disjoncteur Ouvert HW1 de la gamme HW+ avec un pouvoir de coupure de 66kA et une intensité nominale de 1600A en version 3 Pôles Débrochable pour déclencheur sentinel Energy | 01/05/2026 | 12510,21 | 1 | 20 | EA | 1
HW1E316FB | 3250613235802 | Disj.Ouv. HW1 66kA 1600A 3P Fixe TU st | Disjoncteur Ouvert HW1 66kA 1600A 3P Fixe pour TU sentinel | Disjoncteur Ouvert HW1 de la gamme HW+ avec un pouvoir de coupure de 66 kA et une intensité nominale de 1600A en version 3 Pôles Fixe pour Déclencheur Sentinel LSI | 01/05/2026 | 12510,21 | 1 | 20 | EA | 1
HW1E316FE | 3250613235819 | Disj.Ouv. HW1 66kA 1600A 3P Fixe TU EN | Disjoncteur Ouvert HW1 66kA 1600A 3P Fixe pour TU sentinel Energy | Disjoncteur Ouvert HW1 de la gamme HW+ avec un pouvoir de coupure de 66kA et une intensité nominale de 1600A en version 3 Pôles Fixe pour déclencheur sentinel Energy | 01/05/2026 | 12510,21 | 1 | 20 | EA | 1
HW1E316ZB | 3250610028605 | Disj.Ouv. HW1 66kA 1600A 3P Débro TU st | Disjoncteur Ouvert HW1 66kA 1600A 3P Débrochable sans chassis pour TU sentinel | Disjoncteur Ouvert HW1 de la gamme HW+ avec un pouvoir de coupure de 66 kA et une intensité nominale de 1600A en version 3 Pôles Débrochable sans chassis pour Déclencheur Sentinel LSI | 01/05/2026 | 12264,9 | 1 | 20 | EA | 1
HW1E316ZE | 3250610028612 | Disj.Ouv. HW1 66kA 1600A 3P Débro TU EN | Disjoncteur Ouvert HW1 66kA 1600A 3P Débrochable sans chassis pour TU Sent Ener | Disjoncteur Ouvert HW1 de la gamme HW+ avec un pouvoir de coupure de 66 kA et une intensité nominale de 1600A en version 3 Pôles Débrochable sans chassis pour Déclencheur Sentinel Energy | 01/05/2026 | 12264,9 | 1 | 20 | EA | 1
HW1E408DB | 3250613235901 | Disj.Ouv. HW1 66kA 800A 4P Débro TU st | Disjoncteur Ouvert HW1 66kA 800A 4P Débrochable pour TU sentinel | Disjoncteur Ouvert HW1 de la gamme HW+ avec un pouvoir de coupure de 66 kA et une intensité nominale de 800 A en version 4 Pôles Débrochable pour Déclencheur Sentinel LSI | 01/05/2026 | 10425,18 | 1 | 20 | EA | 1
HW1E408DE | 3250613235918 | Disj.Ouv. HW1 66kA 800A 4P Débro TU EN | Disjoncteur Ouvert HW1 66kA 800A 4P Débrochable pour TU sentinel Energy | Disjoncteur Ouvert HW1 de la gamme HW+ avec un pouvoir de coupure de 66kA et une intensité nominale de 800A en version 4 Pôles Débrochablerochable pour déclencheur sentinel Energy | 01/05/2026 | 10425,18 | 1 | 20 | EA | 1
HW1E408FB | 3250613235925 | Disj.Ouv. HW1 66kA 800A 4P Fixe TU st | Disjoncteur Ouvert HW1 66kA 800A 4P Fixe pour TU sentinel | Disjoncteur Ouvert HW1 de la gamme HW+ avec un pouvoir de coupure de 66 kA et une intensité nominale de 800 A en version 4 Pôles Fixe pour Déclencheur Sentinel LSI | 01/05/2026 | 10425,18 | 1 | 20 | EA | 1
HW1E408FE | 3250613235932 | Disj.Ouv. HW1 66kA 800A 4P Fixe TU EN | Disjoncteur Ouvert HW1 66kA 800A 4P Fixe pour TU sentinel Energy | Disjoncteur Ouvert HW1 de la gamme HW+ avec un pouvoir de coupure de 66kA et une intensité nominale de 800A en version 4 Pôles Fixee pour déclencheur sentinel Energy | 01/05/2026 | 10425,18 | 1 | 20 | EA | 1
HW1E408ZB | 3250610028667 | Disj.Ouv. HW1 66kA 800A 4P Débro TU st | Disjoncteur Ouvert HW1 66kA 800A 4P Débrochable sans chassis pour TU sentinel | Disjoncteur Ouvert HW1 de la gamme HW+ avec un pouvoir de coupure de 66 kA et une intensité nominale de 800 A en version 4 Pôles Débrochable sans chassis pour Déclencheur Sentinel LSI | 01/05/2026 | 10220,76 | 1 | 20 | EA | 1
HW1E408ZE | 3250610028674 | Disj.Ouv. HW1 66kA 800A 4P Débro TU EN | Disjoncteur Ouvert HW1 66kA 800A 4P Débrochable sans chassis pour TU Sent Ener | Disjoncteur Ouvert HW1 de la gamme HW+ avec un pouvoir de coupure de 66 kA et une intensité nominale de 800 A en version 4 Pôles Débrochable sans chassis pour Déclencheur Sentinel Energy | 01/05/2026 | 10220,76 | 1 | 20 | EA | 1
HW1E410DB | 3250613235949 | Disj.Ouv. HW1 66kA 1000A 4P Débro TU st | Disjoncteur Ouvert HW1 66kA 1000A 4P Débrochable pour TU sentinel | Disjoncteur Ouvert HW1 de la gamme HW+ avec un pouvoir de coupure de 66 kA et une intensité nominale de 1000A en version 4 Pôles Débrochable pour Déclencheur Sentinel LSI | 01/05/2026 | 11896,97 | 1 | 20 | EA | 1
HW1E410DE | 3250613235956 | Disj.Ouv. HW1 66kA 1000A 4P Débro TU EN | Disjoncteur Ouvert HW1 66kA 1000A 4P Débrochable pour TU sentinel Energy | Disjoncteur Ouvert HW1 de la gamme HW+ avec un pouvoir de coupure de 66kA et une intensité nominale de 1000A en version 4 Pôles Débrochable pour déclencheur sentinel Energy | 01/05/2026 | 11896,97 | 1 | 20 | EA | 1
HW1E410FB | 3250613235963 | Disj.Ouv. HW1 66kA 1000A 4P Fixe TU st | Disjoncteur Ouvert HW1 66kA 1000A 4P Fixe pour TU sentinel | Disjoncteur Ouvert HW1 de la gamme HW+ avec un pouvoir de coupure de 66 kA et une intensité nominale de 1000A en version 4 Pôles Fixe pour Déclencheur Sentinel LSI | 01/05/2026 | 11896,97 | 1 | 20 | EA | 1
HW1E410FE | 3250613235970 | Disj.Ouv. HW1 66kA 1000A 4P Fixe TU EN | Disjoncteur Ouvert HW1 66kA 1000A 4P Fixe pour TU sentinel Energy | Disjoncteur Ouvert HW1 de la gamme HW+ avec un pouvoir de coupure de 66kA et une intensité nominale de 1000A en version 4 Pôles Fixe pour déclencheur sentinel Energy | 01/05/2026 | 11896,97 | 1 | 20 | EA | 1
HW1E410ZB | 3250610028681 | Disj.Ouv. HW1 66kA 1000A 4P Débro TU st | Disjoncteur Ouvert HW1 66kA 1000A 4P Débrochable sans chassis pour TU sentinel | Disjoncteur Ouvert HW1 de la gamme HW+ avec un pouvoir de coupure de 66 kA et une intensité nominale de 1000A en version 4 Pôles Débrochable sans chassis pour Déclencheur Sentinel LSI | 01/05/2026 | 11663,69 | 1 | 20 | EA | 1
HW1E410ZE | 3250610028698 | Disj.Ouv. HW1 66kA 1000A 4P Débro TU EN | Disjoncteur Ouvert HW1 66kA 1000A 4P Débrochable sans chassis pour TU Sent Ener | Disjoncteur Ouvert HW1 de la gamme HW+ avec un pouvoir de coupure de 66 kA et une intensité nominale de 1000A en version 4 Pôles Débrochable sans chassis pour Déclencheur Sentinel Energy | 01/05/2026 | 11663,69 | 1 | 20 | EA | 1
HW1E412DB | 3250613235987 | Disj.Ouv. HW1 66kA 1250A 4P Débro TU st | Disjoncteur Ouvert HW1 66kA 1250A 4P Débrochable pour TU sentinel | Disjoncteur Ouvert HW1 de la gamme HW+ avec un pouvoir de coupure de 66 kA et une intensité nominale de 1250A en version 4 Pôles Débrochable pour Déclencheur Sentinel LSI | 01/05/2026 | 13614,05 | 1 | 20 | EA | 1
HW1E412DE | 3250613235994 | Disj.Ouv. HW1 66kA 1250A 4P Débro TU EN | Disjoncteur Ouvert HW1 66kA 1250A 4P Débrochable pour TU sentinel Energy | Disjoncteur Ouvert HW1 de la gamme HW+ avec un pouvoir de coupure de 66kA et une intensité nominale de 1250A en version 4 Pôles Débrochable pour déclencheur sentinel Energy | 01/05/2026 | 13614,05 | 1 | 20 | EA | 1
HW1E412FB | 3250613236007 | Disj.Ouv. HW1 66kA 1250A 4P Fixe TU st | Disjoncteur Ouvert HW1 66kA 1250A 4P Fixe pour TU sentinel | Disjoncteur Ouvert HW1 de la gamme HW+ avec un pouvoir de coupure de 66 kA et une intensité nominale de 1250A en version 4 Pôles Fixe pour Déclencheur Sentinel LSI | 01/05/2026 | 13614,05 | 1 | 20 | EA | 1
HW1E412FE | 3250613236014 | Disj.Ouv. HW1 66kA 1250A 4P Fixe TU EN | Disjoncteur Ouvert HW1 66kA 1250A 4P Fixe pour TU sentinel Energy | Disjoncteur Ouvert HW1 de la gamme HW+ avec un pouvoir de coupure de 66kA et une intensité nominale de 1250A en version 4 Pôles Fixe pour déclencheur sentinel Energy | 01/05/2026 | 13614,05 | 1 | 20 | EA | 1
HW1E412ZB | 3250610028704 | Disj.Ouv. HW1 66kA 1250A 4P Débro TU st | Disjoncteur Ouvert HW1 66kA 1250A 4P Débrochable sans chassis pour TU sentinel | Disjoncteur Ouvert HW1 de la gamme HW+ avec un pouvoir de coupure de 66 kA et une intensité nominale de 1250A en version 4 Pôles Débrochable sans chassis pour Déclencheur Sentinel LSI | 01/05/2026 | 13347,1 | 1 | 20 | EA | 1
HW1E412ZE | 3250610028711 | Disj.Ouv. HW1 66kA 1250A 4P Débro TU EN | Disjoncteur Ouvert HW1 66kA 1250A 4P Débrochable sans chassis pour TU Sent Ener | Disjoncteur Ouvert HW1 de la gamme HW+ avec un pouvoir de coupure de 66 kA et une intensité nominale de 1250A en version 4 Pôles Débrochable sans chassis pour Déclencheur Sentinel Energy | 01/05/2026 | 13347,1 | 1 | 20 | EA | 1
HW1E416DB | 3250613236021 | Disj.Ouv. HW1 66kA 1600A 4P Débro TU st | Disjoncteur Ouvert HW1 66kA 1600A 4P Débrochable pour TU sentinel | Disjoncteur Ouvert HW1 de la gamme HW+ avec un pouvoir de coupure de 66 kA et une intensité nominale de 1600A en version 4 Pôles Débrochable pour Déclencheur Sentinel LSI | 01/05/2026 | 16067,03 | 1 | 20 | EA | 1
HW1E416DE | 3250613236038 | Disj.Ouv. HW1 66kA 1600A 4P Débro TU EN | Disjoncteur Ouvert HW1 66kA 1600A 4P Débrochable pour TU sentinel Energy | Disjoncteur Ouvert HW1 de la gamme HW+ avec un pouvoir de coupure de 66kA et une intensité nominale de 1600A en version 4 Pôles Débrochable pour déclencheur sentinel Energy | 01/05/2026 | 16067,03 | 1 | 20 | EA | 1
HW1E416FB | 3250613236045 | Disj.Ouv. HW1 66kA 1600A 4P Fixe TU st | Disjoncteur Ouvert HW1 66kA 1600A 4P Fixe pour TU sentinel | Disjoncteur Ouvert HW1 de la gamme HW+ avec un pouvoir de coupure de 66 kA et une intensité nominale de 1600A en version 4 Pôles Fixe pour Déclencheur Sentinel LSI | 01/05/2026 | 16067,03 | 1 | 20 | EA | 1
HW1E416FE | 3250613236052 | Disj.Ouv. HW1 66kA 1600A 4P Fixe TU EN | Disjoncteur Ouvert HW1 66kA 1600A 4P Fixe pour TU sentinel Energy | Disjoncteur Ouvert HW1 de la gamme HW+ avec un pouvoir de coupure de 66kA et une intensité nominale de 1600A en version 4 Pôles Fixe pour déclencheur sentinel Energy | 01/05/2026 | 16067,03 | 1 | 20 | EA | 1
HW1E416ZB | 3250610028728 | Disj.Ouv. HW1 66kA 1600A 4P Débro TU st | Disjoncteur Ouvert HW1 66kA 1600A 4P Débrochable sans chassis pour TU sentinel | Disjoncteur Ouvert HW1 de la gamme HW+ avec un pouvoir de coupure de 66 kA et une intensité nominale de 1600A en version 4 Pôles Débrochable sans chassis pour Déclencheur Sentinel LSI | 01/05/2026 | 15751,99 | 1 | 20 | EA | 1
HW1E416ZE | 3250610028735 | Disj.Ouv. HW1 66kA 1600A 4P Débro TU EN | Disjoncteur Ouvert HW1 66kA 1600A 4P Débrochable sans chassis pour TU Sent Ener | Disjoncteur Ouvert HW1 de la gamme HW+ avec un pouvoir de coupure de 66 kA et une intensité nominale de 1600A en version 4 Pôles Débrochable sans chassis pour Déclencheur Sentinel Energy | 01/05/2026 | 15751,99 | 1 | 20 | EA | 1
HW1M308DB | 3250613236144 | Disj.Ouv. HW1 55kA 800A 3P Débro TU st | Disjoncteur Ouvert HW1 55kA 800A 3P Débrochable pour TU sentinel | Disjoncteur Ouvert HW1 de la gamme HW+ avec un pouvoir de coupure de 55 kA et une intensité nominale de 800 A en version 3 Pôles Débrochable pour Déclencheur Sentinel LSI | 01/05/2026 | 6745,71 | 1 | 20 | EA | 1
HW1M308DE | 3250613236151 | Disj.Ouv. HW1 55kA 800A 3P Débro TU EN | Disjoncteur Ouvert HW1 55kA 800A 3P Débrochable pour TU sentinel Energy | Disjoncteur Ouvert HW1 de la gamme HW+ avec un pouvoir de coupure de 55kA et une intensité nominale de 800A en version 3 Pôles Débrochablerochable pour déclencheur sentinel Energy | 01/05/2026 | 6745,71 | 1 | 20 | EA | 1
HW1M308FB | 3250613236168 | Disj.Ouv. HW1 55kA 800A 3P Fixe TU st | Disjoncteur Ouvert HW1 55kA 800A 3P Fixe pour TU sentinel | Disjoncteur Ouvert HW1 de la gamme HW+ avec un pouvoir de coupure de 55 kA et une intensité nominale de 800 A en version 3 Pôles Fixe pour Déclencheur Sentinel LSI | 01/05/2026 | 6745,71 | 1 | 20 | EA | 1
HW1M308FE | 3250613236175 | Disj.Ouv. HW1 55kA 800A 3P Fixe TU EN | Disjoncteur Ouvert HW1 55kA 800A 3P Fixe pour TU sentinel Energy | Disjoncteur Ouvert HW1 de la gamme HW+ avec un pouvoir de coupure de 55kA et une intensité nominale de 800A en version 3 Pôles Fixee pour déclencheur sentinel Energy | 01/05/2026 | 6745,71 | 1 | 20 | EA | 1
HW1M308ZB | 3250610028780 | Disj.Ouv. HW1 55kA 800A 3P Débro TU st | Disjoncteur Ouvert HW1 55kA 800A 3P Débrochable sans chassis pour TU sentinel | Disjoncteur Ouvert HW1 de la gamme HW+ avec un pouvoir de coupure de 55 kA et une intensité nominale de 800 A en version 3 Pôles Débrochable sans chassis pour Déclencheur Sentinel LSI | 01/05/2026 | 6613,44 | 1 | 20 | EA | 1
HW1M308ZE | 3250610028797 | Disj.Ouv. HW1 55kA 800A 3P Débro TU EN | Disjoncteur Ouvert HW1 55kA 800A 3P Débrochable sans chassis pour TU Sent Ener | Disjoncteur Ouvert HW1 de la gamme HW+ avec un pouvoir de coupure de 55 kA et une intensité nominale de 800 A en version 3 Pôles Débrochable sans chassis pour Déclencheur Sentinel Energy | 01/05/2026 | 6613,44 | 1 | 20 | EA | 1
HW1M310DB | 3250613236182 | Disj.Ouv. HW1 55kA 1000A 3P Débro TU st | Disjoncteur Ouvert HW1 55kA 1000A 3P Débrochable pour TU sentinel | Disjoncteur Ouvert HW1 de la gamme HW+ avec un pouvoir de coupure de 55 kA et une intensité nominale de 1000A en version 3 Pôles Débrochable pour Déclencheur Sentinel LSI | 01/05/2026 | 7726,9 | 1 | 20 | EA | 1
HW1M310DE | 3250613236199 | Disj.Ouv. HW1 55kA 1000A 3P Débro TU EN | Disjoncteur Ouvert HW1 55kA 1000A 3P Débrochable pour TU sentinel Energy | Disjoncteur Ouvert HW1 de la gamme HW+ avec un pouvoir de coupure de 55kA et une intensité nominale de 1000A en version 3 Pôles Débrochable pour déclencheur sentinel Energy | 01/05/2026 | 7726,9 | 1 | 20 | EA | 1
HW1M310FB | 3250613236205 | Disj.Ouv. HW1 55kA 1000A 3P Fixe TU st | Disjoncteur Ouvert HW1 55kA 1000A 3P Fixe pour TU sentinel | Disjoncteur Ouvert HW1 de la gamme HW+ avec un pouvoir de coupure de 55 kA et une intensité nominale de 1000A en version 3 Pôles Fixe pour Déclencheur Sentinel LSI | 01/05/2026 | 7726,9 | 1 | 20 | EA | 1
HW1M310FE | 3250613236212 | Disj.Ouv. HW1 55kA 1000A 3P Fixe TU EN | Disjoncteur Ouvert HW1 55kA 1000A 3P Fixe pour TU sentinel Energy | Disjoncteur Ouvert HW1 de la gamme HW+ avec un pouvoir de coupure de 55kA et une intensité nominale de 1000A en version 3 Pôles Fixe pour déclencheur sentinel Energy | 01/05/2026 | 7726,9 | 1 | 20 | EA | 1
HW1M310ZB | 3250610028803 | Disj.Ouv. HW1 55kA 1000A 3P Débro TU st | Disjoncteur Ouvert HW1 55kA 1000A 3P Débrochable sans chassis pour TU sentinel | Disjoncteur Ouvert HW1 de la gamme HW+ avec un pouvoir de coupure de 55 kA et une intensité nominale de 1000A en version 3 Pôles Débrochable sans chassis pour Déclencheur Sentinel LSI | 01/05/2026 | 7575,39 | 1 | 20 | EA | 1
HW1M310ZE | 3250610028810 | Disj.Ouv. HW1 55kA 1000A 3P Débro TU EN | Disjoncteur Ouvert HW1 55kA 1000A 3P Débrochable sans chassis pour TU Sent Ener | Disjoncteur Ouvert HW1 de la gamme HW+ avec un pouvoir de coupure de 55 kA et une intensité nominale de 1000A en version 3 Pôles Débrochable sans chassis pour Déclencheur Sentinel Energy | 01/05/2026 | 7575,39 | 1 | 20 | EA | 1
HW1M312DB | 3250613236229 | Disj.Ouv. HW1 55kA 1250A 3P Débro TU st | Disjoncteur Ouvert HW1 55kA 1250A 3P Débrochable pour TU sentinel | Disjoncteur Ouvert HW1 de la gamme HW+ avec un pouvoir de coupure de 55 kA et une intensité nominale de 1250A en version 3 Pôles Débrochable pour Déclencheur Sentinel LSI | 01/05/2026 | 8830,73 | 1 | 20 | EA | 1
HW1M312DE | 3250613236236 | Disj.Ouv. HW1 55kA 1250A 3P Débro TU EN | Disjoncteur Ouvert HW1 55kA 1250A 3P Débrochable pour TU sentinel Energy | Disjoncteur Ouvert HW1 de la gamme HW+ avec un pouvoir de coupure de 55kA et une intensité nominale de 1250A en version 3 Pôles Débrochable pour déclencheur sentinel Energy | 01/05/2026 | 8830,73 | 1 | 20 | EA | 1
HW1M312FB | 3250613236243 | Disj.Ouv. HW1 55kA 1250A 3P Fixe TU st | Disjoncteur Ouvert HW1 55kA 1250A 3P Fixe pour TU sentinel | Disjoncteur Ouvert HW1 de la gamme HW+ avec un pouvoir de coupure de 55 kA et une intensité nominale de 1250A en version 3 Pôles Fixe pour Déclencheur Sentinel LSI | 01/05/2026 | 8830,73 | 1 | 20 | EA | 1
HW1M312FE | 3250613236250 | Disj.Ouv. HW1 55kA 1250A 3P Fixe TU EN | Disjoncteur Ouvert HW1 55kA 1250A 3P Fixe pour TU sentinel Energy | Disjoncteur Ouvert HW1 de la gamme HW+ avec un pouvoir de coupure de 55kA et une intensité nominale de 1250A en version 3 Pôles Fixe pour déclencheur sentinel Energy | 01/05/2026 | 8830,73 | 1 | 20 | EA | 1
HW1M312ZB | 3250610028827 | Disj.Ouv. HW1 55kA 1250A 3P Débro TU st | Disjoncteur Ouvert HW1 55kA 1250A 3P Débrochable sans chassis pour TU sentinel | Disjoncteur Ouvert HW1 de la gamme HW+ avec un pouvoir de coupure de 55 kA et une intensité nominale de 1250A en version 3 Pôles Débrochable sans chassis pour Déclencheur Sentinel LSI | 01/05/2026 | 8657,58 | 1 | 20 | EA | 1
HW1M312ZE | 3250610028834 | Disj.Ouv. HW1 55kA 1250A 3P Débro TU EN | Disjoncteur Ouvert HW1 55kA 1250A 3P Débrochable sans chassis pour TU Sent Ener | Disjoncteur Ouvert HW1 de la gamme HW+ avec un pouvoir de coupure de 55 kA et une intensité nominale de 1250A en version 3 Pôles Débrochable sans chassis pour Déclencheur Sentinel Energy | 01/05/2026 | 8657,58 | 1 | 20 | EA | 1
HW1M316DB | 3250613236267 | Disj.Ouv. HW1 55kA 1600A 3P Débro TU st | Disjoncteur Ouvert HW1 55kA 1600A 3P Débrochable pour TU sentinel | Disjoncteur Ouvert HW1 de la gamme HW+ avec un pouvoir de coupure de 55 kA et une intensité nominale de 1600A en version 3 Pôles Débrochable pour Déclencheur Sentinel LSI | 01/05/2026 | 10425,18 | 1 | 20 | EA | 1
HW1M316DE | 3250613236274 | Disj.Ouv. HW1 55kA 1600A 3P Débro TU EN | Disjoncteur Ouvert HW1 55kA 1600A 3P Débrochable pour TU sentinel Energy | Disjoncteur Ouvert HW1 de la gamme HW+ avec un pouvoir de coupure de 55kA et une intensité nominale de 1600A en version 3 Pôles Débrochable pour déclencheur sentinel Energy | 01/05/2026 | 10425,18 | 1 | 20 | EA | 1
HW1M316FB | 3250613236281 | Disj.Ouv. HW1 55kA 1600A 3P Fixe TU st | Disjoncteur Ouvert HW1 55kA 1600A 3P Fixe pour TU sentinel | Disjoncteur Ouvert HW1 de la gamme HW+ avec un pouvoir de coupure de 55 kA et une intensité nominale de 1600A en version 3 Pôles Fixe pour Déclencheur Sentinel LSI | 01/05/2026 | 10425,18 | 1 | 20 | EA | 1
HW1M316FE | 3250613236298 | Disj.Ouv. HW1 55kA 1600A 3P Fixe TU EN | Disjoncteur Ouvert HW1 55kA 1600A 3P Fixe pour TU sentinel Energy | Disjoncteur Ouvert HW1 de la gamme HW+ avec un pouvoir de coupure de 55kA et une intensité nominale de 1600A en version 3 Pôles Fixe pour déclencheur sentinel Energy | 01/05/2026 | 10425,18 | 1 | 20 | EA | 1
HW1M316ZB | 3250610028841 | Disj.Ouv. HW1 55kA 1600A 3P Débro TU st | Disjoncteur Ouvert HW1 55kA 1600A 3P Débrochable sans chassis pour TU sentinel | Disjoncteur Ouvert HW1 de la gamme HW+ avec un pouvoir de coupure de 55 kA et une intensité nominale de 1600A en version 3 Pôles Débrochable sans chassis pour Déclencheur Sentinel LSI | 01/05/2026 | 10220,76 | 1 | 20 | EA | 1
HW1M316ZE | 3250610028858 | Disj.Ouv. HW1 55kA 1600A 3P Débro TU EN | Disjoncteur Ouvert HW1 55kA 1600A 3P Débrochable sans chassis pour TU Sent Ener | Disjoncteur Ouvert HW1 de la gamme HW+ avec un pouvoir de coupure de 55 kA et une intensité nominale de 1600A en version 3 Pôles Débrochable sans chassis pour Déclencheur Sentinel Energy | 01/05/2026 | 10220,76 | 1 | 20 | EA | 1
HW1M408DB | 3250613236380 | Disj.Ouv. HW1 55kA 800A 4P Débro TU st | Disjoncteur Ouvert HW1 55kA 800A 4P Débrochable pour TU sentinel | Disjoncteur Ouvert HW1 de la gamme HW+ avec un pouvoir de coupure de 55 kA et une intensité nominale de 800 A en version 4 Pôles Débrochable pour Déclencheur Sentinel LSI | 01/05/2026 | 8708,09 | 1 | 20 | EA | 1
HW1M408DE | 3250613236397 | Disj.Ouv. HW1 55kA 800A 4P Débro TU EN | Disjoncteur Ouvert HW1 55kA 800A 4P Débrochable pour TU sentinel Energy | Disjoncteur Ouvert HW1 de la gamme HW+ avec un pouvoir de coupure de 55kA et une intensité nominale de 800A en version 4 Pôles Débrochablerochable pour déclencheur sentinel Energy | 01/05/2026 | 8708,09 | 1 | 20 | EA | 1
HW1M408FB | 3250613236403 | Disj.Ouv. HW1 55kA 800A 4P Fixe TU st | Disjoncteur Ouvert HW1 55kA 800A 4P Fixe pour TU sentinel | Disjoncteur Ouvert HW1 de la gamme HW+ avec un pouvoir de coupure de 55 kA et une intensité nominale de 800 A en version 4 Pôles Fixe pour Déclencheur Sentinel LSI | 01/05/2026 | 8708,09 | 1 | 20 | EA | 1
HW1M408FE | 3250613236410 | Disj.Ouv. HW1 55kA 800A 4P Fixe TU EN | Disjoncteur Ouvert HW1 55kA 800A 4P Fixe pour TU sentinel Energy | Disjoncteur Ouvert HW1 de la gamme HW+ avec un pouvoir de coupure de 55kA et une intensité nominale de 800A en version 4 Pôles Fixee pour déclencheur sentinel Energy | 01/05/2026 | 8708,09 | 1 | 20 | EA | 1
HW1M408ZB | 3250610028902 | Disj.Ouv. HW1 55kA 800A 4P Débro TU st | Disjoncteur Ouvert HW1 55kA 800A 4P Débrochable sans chassis pour TU sentinel | Disjoncteur Ouvert HW1 de la gamme HW+ avec un pouvoir de coupure de 55 kA et une intensité nominale de 800 A en version 4 Pôles Débrochable sans chassis pour Déclencheur Sentinel LSI | 01/05/2026 | 8537,34 | 1 | 20 | EA | 1
HW1M408ZE | 3250610028919 | Disj.Ouv. HW1 55kA 800A 4P Débro TU EN | Disjoncteur Ouvert HW1 55kA 800A 4P Débrochable sans chassis pour TU Sent Ener | Disjoncteur Ouvert HW1 de la gamme HW+ avec un pouvoir de coupure de 55 kA et une intensité nominale de 800 A en version 4 Pôles Débrochable sans chassis pour Déclencheur Sentinel Energy | 01/05/2026 | 8537,34 | 1 | 20 | EA | 1
HW1M410DB | 3250613236427 | Disj.Ouv. HW1 55kA 1000A 4P Débro TU st | Disjoncteur Ouvert HW1 55kA 1000A 4P Débrochable pour TU sentinel | Disjoncteur Ouvert HW1 de la gamme HW+ avec un pouvoir de coupure de 55 kA et une intensité nominale de 1000A en version 4 Pôles Débrochable pour Déclencheur Sentinel LSI | 01/05/2026 | 9934,58 | 1 | 20 | EA | 1
HW1M410DE | 3250613236434 | Disj.Ouv. HW1 55kA 1000A 4P Débro TU EN | Disjoncteur Ouvert HW1 55kA 1000A 4P Débrochable pour TU sentinel Energy | Disjoncteur Ouvert HW1 de la gamme HW+ avec un pouvoir de coupure de 55kA et une intensité nominale de 1000A en version 4 Pôles Débrochable pour déclencheur sentinel Energy | 01/05/2026 | 9934,58 | 1 | 20 | EA | 1
HW1M410FB | 3250613236441 | Disj.Ouv. HW1 55kA 1000A 4P Fixe TU st | Disjoncteur Ouvert HW1 55kA 1000A 4P Fixe pour TU sentinel | Disjoncteur Ouvert HW1 de la gamme HW+ avec un pouvoir de coupure de 55 kA et une intensité nominale de 1000A en version 4 Pôles Fixe pour Déclencheur Sentinel LSI | 01/05/2026 | 9934,58 | 1 | 20 | EA | 1
HW1M410FE | 3250613236458 | Disj.Ouv. HW1 55kA 1000A 4P Fixe TU EN | Disjoncteur Ouvert HW1 55kA 1000A 4P Fixe pour TU sentinel Energy | Disjoncteur Ouvert HW1 de la gamme HW+ avec un pouvoir de coupure de 55kA et une intensité nominale de 1000A en version 4 Pôles Fixe pour déclencheur sentinel Energy | 01/05/2026 | 9934,58 | 1 | 20 | EA | 1
HW1M410ZB | 3250610028926 | Disj.Ouv. HW1 55kA 1000A 4P Débro TU st | Disjoncteur Ouvert HW1 55kA 1000A 4P Débrochable sans chassis pour TU sentinel | Disjoncteur Ouvert HW1 de la gamme HW+ avec un pouvoir de coupure de 55 kA et une intensité nominale de 1000A en version 4 Pôles Débrochable sans chassis pour Déclencheur Sentinel LSI | 01/05/2026 | 9739,79 | 1 | 20 | EA | 1
HW1M410ZE | 3250610028933 | Disj.Ouv. HW1 55kA 1000A 4P Débro TU EN | Disjoncteur Ouvert HW1 55kA 1000A 4P Débrochable sans chassis pour TU Sent Ener | Disjoncteur Ouvert HW1 de la gamme HW+ avec un pouvoir de coupure de 55 kA et une intensité nominale de 1000A en version 4 Pôles Débrochable sans chassis pour Déclencheur Sentinel Energy | 01/05/2026 | 9739,79 | 1 | 20 | EA | 1
HW1M412DB | 3250613236465 | Disj.Ouv. HW1 55kA 1250A 4P Débro TU st | Disjoncteur Ouvert HW1 55kA 1250A 4P Débrochable pour TU sentinel | Disjoncteur Ouvert HW1 de la gamme HW+ avec un pouvoir de coupure de 55 kA et une intensité nominale de 1250A en version 4 Pôles Débrochable pour Déclencheur Sentinel LSI | 01/05/2026 | 11406,38 | 1 | 20 | EA | 1
HW1M412DE | 3250613236472 | Disj.Ouv. HW1 55kA 1250A 4P Débro TU EN | Disjoncteur Ouvert HW1 55kA 1250A 4P Débrochable pour TU sentinel Energy | Disjoncteur Ouvert HW1 de la gamme HW+ avec un pouvoir de coupure de 55kA et une intensité nominale de 1250A en version 4 Pôles Débrochable pour déclencheur sentinel Energy | 01/05/2026 | 11406,38 | 1 | 20 | EA | 1
HW1M412FB | 3250613236489 | Disj.Ouv. HW1 55kA 1250A 4P Fixe TU st | Disjoncteur Ouvert HW1 55kA 1250A 4P Fixe pour TU sentinel | Disjoncteur Ouvert HW1 de la gamme HW+ avec un pouvoir de coupure de 55 kA et une intensité nominale de 1250A en version 4 Pôles Fixe pour Déclencheur Sentinel LSI | 01/05/2026 | 11406,38 | 1 | 20 | EA | 1
HW1M412FE | 3250613236496 | Disj.Ouv. HW1 55kA 1250A 4P Fixe TU EN | Disjoncteur Ouvert HW1 55kA 1250A 4P Fixe pour TU sentinel Energy | Disjoncteur Ouvert HW1 de la gamme HW+ avec un pouvoir de coupure de 55kA et une intensité nominale de 1250A en version 4 Pôles Fixe pour déclencheur sentinel Energy | 01/05/2026 | 11406,38 | 1 | 20 | EA | 1
HW1M412ZB | 3250610028940 | Disj.Ouv. HW1 55kA 1250A 4P Débro TU st | Disjoncteur Ouvert HW1 55kA 1250A 4P Débrochable sans chassis pour TU sentinel | Disjoncteur Ouvert HW1 de la gamme HW+ avec un pouvoir de coupure de 55 kA et une intensité nominale de 1250A en version 4 Pôles Débrochable sans chassis pour Déclencheur Sentinel LSI | 01/05/2026 | 11182,71 | 1 | 20 | EA | 1
HW1M412ZE | 3250610028957 | Disj.Ouv. HW1 55kA 1250A 4P Débro TU EN | Disjoncteur Ouvert HW1 55kA 1250A 4P Débrochable sans chassis pour TU Sent Ener | Disjoncteur Ouvert HW1 de la gamme HW+ avec un pouvoir de coupure de 55 kA et une intensité nominale de 1250A en version 4 Pôles Débrochable sans chassis pour Déclencheur Sentinel Energy | 01/05/2026 | 11182,71 | 1 | 20 | EA | 1
HW1M416DB | 3250613236502 | Disj.Ouv. HW1 55kA 1600A 4P Débro TU st | Disjoncteur Ouvert HW1 55kA 1600A 4P Débrochable pour TU sentinel | Disjoncteur Ouvert HW1 de la gamme HW+ avec un pouvoir de coupure de 55 kA et une intensité nominale de 1600A en version 4 Pôles Débrochable pour Déclencheur Sentinel LSI | 01/05/2026 | 13491,39 | 1 | 20 | EA | 1
HW1M416DE | 3250613236519 | Disj.Ouv. HW1 55kA 1600A 4P Débro TU EN | Disjoncteur Ouvert HW1 55kA 1600A 4P Débrochable pour TU sentinel Energy | Disjoncteur Ouvert HW1 de la gamme HW+ avec un pouvoir de coupure de 55kA et une intensité nominale de 1600A en version 4 Pôles Débrochable pour déclencheur sentinel Energy | 01/05/2026 | 13491,39 | 1 | 20 | EA | 1
HW1M416FB | 3250613236526 | Disj.Ouv. HW1 55kA 1600A 4P Fixe TU st | Disjoncteur Ouvert HW1 55kA 1600A 4P Fixe pour TU sentinel | Disjoncteur Ouvert HW1 de la gamme HW+ avec un pouvoir de coupure de 55 kA et une intensité nominale de 1600A en version 4 Pôles Fixe pour Déclencheur Sentinel LSI | 01/05/2026 | 13491,39 | 1 | 20 | EA | 1
HW1M416FE | 3250613236533 | Disj.Ouv. HW1 55kA 1600A 4P Fixe TU EN | Disjoncteur Ouvert HW1 55kA 1600A 4P Fixe pour TU sentinel Energy | Disjoncteur Ouvert HW1 de la gamme HW+ avec un pouvoir de coupure de 55kA et une intensité nominale de 1600A en version 4 Pôles Fixe pour déclencheur sentinel Energy | 01/05/2026 | 13491,39 | 1 | 20 | EA | 1
HW1M416ZB | 3250610028964 | Disj.Ouv. HW1 55kA 1600A 4P Débro TU st | Disjoncteur Ouvert HW1 55kA 1600A 4P Débrochable sans chassis pour TU sentinel | Disjoncteur Ouvert HW1 de la gamme HW+ avec un pouvoir de coupure de 55 kA et une intensité nominale de 1600A en version 4 Pôles Débrochable sans chassis pour Déclencheur Sentinel LSI | 01/05/2026 | 13226,85 | 1 | 20 | EA | 1
HW1M416ZE | 3250610028971 | Disj.Ouv. HW1 55kA 1600A 4P Débro TU EN | Disjoncteur Ouvert HW1 55kA 1600A 4P Débrochable sans chassis pour TU Sent Ener | Disjoncteur Ouvert HW1 de la gamme HW+ avec un pouvoir de coupure de 55 kA et une intensité nominale de 1600A en version 4 Pôles Débrochable sans chassis pour Déclencheur Sentinel Energy | 01/05/2026 | 13226,85 | 1 | 20 | EA | 1
HW1W308DS | 3250613237042 | Interrupt. Ouv. HW1 800A 3P Débro | Interrupteur Ouvert HW1 800A 3P Débrochable | Interrupteur Ouvert HW1 de la gamme HW+ avec une intensité nominale de 800A en version 3 Pôles Débrochable | 01/05/2026 | 5151,27 | 1 | 20 | EA | 1
HW1W308FS | 3250613237059 | Interrupt. Ouv. HW1 800A 3P Fixe | Interrupteur Ouvert HW1 800A 3P Fixe | Interrupteur Ouvert HW1 de la gamme HW+ avec une intensité nominale de 800A en version 3 Pôles Fixe | 01/05/2026 | 5151,27 | 1 | 20 | EA | 1
HW1W308ZS | 3250610029244 | Interrupt. Ouv. HW1 800A 3P Débro | Interrupteur Ouvert HW1 800A 3P Débrochable sans chassis | Interrupteur Ouvert HW1 de la gamme HW+ avec une intensité nominale de 800A en version 3 Pôles Débrochable sans chassis | 01/05/2026 | 5050,26 | 1 | 20 | EA | 1
HW1W310DS | 3250613237066 | Interrupt. Ouv. HW1 1000A 3P Débro | Interrupteur Ouvert HW1 1000A 3P Débrochable | Interrupteur Ouvert HW1 de la gamme HW+ avec une intensité nominale de 1000A en version 3 Pôles Débrochable | 01/05/2026 | 5887,16 | 1 | 20 | EA | 1
HW1W310FS | 3250613237073 | Interrupt. Ouv. HW1 1000A 3P Fixe | Interrupteur Ouvert HW1 1000A 3P Fixe | Interrupteur Ouvert HW1 de la gamme HW+ avec une intensité nominale de 1000A en version 3 Pôles Fixe | 01/05/2026 | 5887,16 | 1 | 20 | EA | 1
HW1W310ZS | 3250610029251 | Interrupt. Ouv. HW1 1000A 3P Débro | Interrupteur Ouvert HW1 1000A 3P Débrochable sans chassis | Interrupteur Ouvert HW1 de la gamme HW+ avec une intensité nominale de 1000A en version 3 Pôles Débrochable sans chassis | 01/05/2026 | 5771,72 | 1 | 20 | EA | 1
HW1W312DS | 3250613237080 | Interrupt. Ouv. HW1 1250A 3P Débro | Interrupteur Ouvert HW1 1250A 3P Débrochable | Interrupteur Ouvert HW1 de la gamme HW+ avec une intensité nominale de 1250A en version 3 Pôles Débrochable | 01/05/2026 | 6009,82 | 1 | 20 | EA | 1
HW1W312FS | 3250613237097 | Interrupt. Ouv. HW1 1250A 3P Fixe | Interrupteur Ouvert HW1 1250A 3P Fixe | Interrupteur Ouvert HW1 de la gamme HW+ avec une intensité nominale de 1250A en version 3 Pôles Fixe | 01/05/2026 | 6009,82 | 1 | 20 | EA | 1
HW1W312ZS | 3250610029268 | Interrupt. Ouv. HW1 1250A 3P Débro | Interrupteur Ouvert HW1 1250A 3P Débrochable sans chassis | Interrupteur Ouvert HW1 de la gamme HW+ avec une intensité nominale de 1250A en version 3 Pôles Débrochable sans chassis | 01/05/2026 | 5891,98 | 1 | 20 | EA | 1
HW1W316DS | 3250613237103 | Interrupt. Ouv. HW1 1600A 3P Débro | Interrupteur Ouvert HW1 1600A 3P Débrochable | Interrupteur Ouvert HW1 de la gamme HW+ avec une intensité nominale de 1600A en version 3 Pôles Débrochable | 01/05/2026 | 7113,65 | 1 | 20 | EA | 1
HW1W316FS | 3250613237110 | Interrupt. Ouv. HW1 1600A 3P Fixe | Interrupteur Ouvert HW1 1600A 3P Fixe | Interrupteur Ouvert HW1 de la gamme HW+ avec une intensité nominale de 1600A en version 3 Pôles Fixe | 01/05/2026 | 7113,65 | 1 | 20 | EA | 1
HW1W316ZS | 3250610029275 | Interrupt. Ouv. HW1 1600A 3P Débro | Interrupteur Ouvert HW1 1600A 3P Débrochable sans chassis | Interrupteur Ouvert HW1 de la gamme HW+ avec une intensité nominale de 1600A en version 3 Pôles Débrochable sans chassis | 01/05/2026 | 6974,16 | 1 | 20 | EA | 1
HW1W408DS | 3250613237165 | Interrupt. Ouv. HW1 800A 4P Débro | Interrupteur Ouvert HW1 800A 4P Débrochable | Interrupteur Ouvert HW1 de la gamme HW+ avec une intensité nominale de 800A en version 4 Pôles Débrochable | 01/05/2026 | 6868,35 | 1 | 20 | EA | 1
HW1W408FS | 3250613237172 | Interrupt. Ouv. HW1 800A 4P Fixe | Interrupteur Ouvert HW1 800A 4P Fixe | Interrupteur Ouvert HW1 de la gamme HW+ avec une intensité nominale de 800A en version 4 Pôles Fixe | 01/05/2026 | 6868,35 | 1 | 20 | EA | 1
HW1W408ZS | 3250610029305 | Interrupt. Ouv. HW1 800A 4P Débro | Interrupteur Ouvert HW1 800A 4P Débrochable sans chassis | Interrupteur Ouvert HW1 de la gamme HW+ avec une intensité nominale de 800A en version 4 Pôles Débrochable sans chassis | 01/05/2026 | 6733,68 | 1 | 20 | EA | 1
HW1W410DS | 3250613237189 | Interrupt. Ouv. HW1 1000A 4P Débro | Interrupteur Ouvert HW1 1000A 4P Débrochable | Interrupteur Ouvert HW1 de la gamme HW+ avec une intensité nominale de 1000A en version 4 Pôles Débrochable | 01/05/2026 | 7604,25 | 1 | 20 | EA | 1
HW1W410FS | 3250613237196 | Interrupt. Ouv. HW1 1000A 4P Fixe | Interrupteur Ouvert HW1 1000A 4P Fixe | Interrupteur Ouvert HW1 de la gamme HW+ avec une intensité nominale de 1000A en version 4 Pôles Fixe | 01/05/2026 | 7604,25 | 1 | 20 | EA | 1
HW1W410ZS | 3250610029312 | Interrupt. Ouv. HW1 1000A 4P Débro | Interrupteur Ouvert HW1 1000A 4P Débrochable sans chassis | Interrupteur Ouvert HW1 de la gamme HW+ avec une intensité nominale de 1000A en version 4 Pôles Débrochable sans chassis | 01/05/2026 | 7455,14 | 1 | 20 | EA | 1
HW1W412DS | 3250613237202 | Interrupt. Ouv. HW1 1250A 4P Débro | Interrupteur Ouvert HW1 1250A 4P Débrochable | Interrupteur Ouvert HW1 de la gamme HW+ avec une intensité nominale de 1250A en version 4 Pôles Débrochable | 01/05/2026 | 7849,54 | 1 | 20 | EA | 1
HW1W412FS | 3250613237219 | Interrupt. Ouv. HW1 1250A 4P Fixe | Interrupteur Ouvert HW1 1250A 4P Fixe | Interrupteur Ouvert HW1 de la gamme HW+ avec une intensité nominale de 1250A en version 4 Pôles Fixe | 01/05/2026 | 7849,54 | 1 | 20 | EA | 1
HW1W412ZS | 3250610029329 | Interrupt. Ouv. HW1 1250A 4P Débro | Interrupteur Ouvert HW1 1250A 4P Débrochable sans chassis | Interrupteur Ouvert HW1 de la gamme HW+ avec une intensité nominale de 1250A en version 4 Pôles Débrochable sans chassis | 01/05/2026 | 7695,62 | 1 | 20 | EA | 1
HW1W416DS | 3250613237226 | Interrupt. Ouv. HW1 1600A 4P Débro | Interrupteur Ouvert HW1 1600A 4P Débrochable | Interrupteur Ouvert HW1 de la gamme HW+ avec une intensité nominale de 1600A en version 4 Pôles Débrochable | 01/05/2026 | 9198,69 | 1 | 20 | EA | 1
HW1W416FS | 3250613237233 | Interrupt. Ouv. HW1 1600A 4P Fixe | Interrupteur Ouvert HW1 1600A 4P Fixe | Interrupteur Ouvert HW1 de la gamme HW+ avec une intensité nominale de 1600A en version 4 Pôles Fixe | 01/05/2026 | 9198,69 | 1 | 20 | EA | 1
HW1W416ZS | 3250610029336 | Interrupt. Ouv. HW1 1600A 4P Débro | Interrupteur Ouvert HW1 1600A 4P Débrochable sans chassis | Interrupteur Ouvert HW1 de la gamme HW+ avec une intensité nominale de 1600A en version 4 Pôles Débrochable sans chassis | 01/05/2026 | 9018,32 | 1 | 20 | EA | 1
HW2C3SH | 3250613216085 | Châssis HW2 3P (CHA) | Châssis HW2 3 Pôles (CHA) | Châssis pour disjoncteur ou interrupteur ouvert HW2 de la gamme HW+ en version 3 pôles | 01/05/2026 | 2829,83 | 1 | 20 | EA | 1
HW2C4SH | 3250613216115 | Châssis HW2 4P (CHA) | Châssis HW2 4 Pôles (CHA) | Châssis pour disjoncteur ou interrupteur ouvert HW2 de la gamme HW+ en version 4 pôles | 01/05/2026 | 3773,11 | 1 | 20 | EA | 1
HW2E316DB | 3250613216276 | Disj.Ouv. HW2 66kA 1600A 3P Débro TU st | Disjoncteur Ouvert HW2 66kA 1600A 3P Débrochable pour TU sentinel | Disjoncteur Ouvert HW2 de la gamme HW+ avec un pouvoir de coupure de 66 kA et une intensité nominale de 1600A en version 3 Pôles Débrochable pour Déclencheur sentinel LSI | 01/05/2026 | 13294,28 | 1 | 20 | EA | 1
HW2E316DE | 3250613216283 | Disj.Ouv. HW2 66kA 1600A 3P Débro TU EN | Disjoncteur Ouvert HW2 66kA 1600A 3P Débrochable pour TU sentinel Energy | Disjoncteur Ouvert HW2 de la gamme HW+ avec un pouvoir de coupure de 66kA et une intensité nominale de 1600A en version 3 Pôles Débrochable pour déclencheur sentinel Energy | 01/05/2026 | 13294,28 | 1 | 20 | EA | 1
HW2E316FB | 3250613216290 | Disj.Ouv. HW2 66kA 1600A 3P Fixe TU st | Disjoncteur Ouvert HW2 66kA 1600A 3P Fixe pour TU sentinel | Disjoncteur Ouvert HW2 de la gamme HW+ avec un pouvoir de coupure de 66 kA et une intensité nominale de 1600A en version 3 Pôles Fixe pour Déclencheur sentinel LSI | 01/05/2026 | 13294,28 | 1 | 20 | EA | 1
HW2E316FE | 3250613216306 | Disj.Ouv. HW2 66kA 1600A 3P Fixe TU EN | Disjoncteur Ouvert HW2 66kA 1600A 3P Fixe pour TU sentinel Energy | Disjoncteur Ouvert HW2 de la gamme HW+ avec un pouvoir de coupure de 66kA et une intensité nominale de 1600A en version 3 Pôles Fixe pour déclencheur sentinel Energy | 01/05/2026 | 13294,28 | 1 | 20 | EA | 1
HW2E316ZB | 3250610029428 | Disj.Ouv. HW2 66kA 1600A 3P Débro TU st | Disjoncteur Ouvert HW2 66kA 1600A 3P Débrochable sans chassis pour TU sentinel | Disjoncteur Ouvert HW2 de la gamme HW+ avec un pouvoir de coupure de 66 kA et une intensité nominale de 1600A en version 3 Pôles Débrochable sans chassis pour Déclencheur sentinel LSI | 01/05/2026 | 13097,82 | 1 | 20 | EA | 1
HW2E316ZE | 3250610029435 | Disj.Ouv. HW2 66kA 1600A 3P Débro TU EN | Disjoncteur Ouvert HW2 66kA 1600A 3P Débrochable sans chassis pour TU Sent Ener | Disjoncteur Ouvert HW2 de la gamme HW+ avec un pouvoir de coupure de 66 kA et une intensité nominale de 1600A en version 3 Pôles Débrochable sans chassis pour Déclencheur sentinel Energy | 01/05/2026 | 13097,82 | 1 | 20 | EA | 1
HW2E320DB | 3250613216313 | Disj.Ouv. HW2 66kA 2000A 3P Débro TU st | Disjoncteur Ouvert HW2 66kA 2000A 3P Débrochable pour TU sentinel | Disjoncteur Ouvert HW2 de la gamme HW+ avec un pouvoir de coupure de 66 kA et une intensité nominale de 2000A en version 3 Pôles Débrochable pour Déclencheur sentinel LSI | 01/05/2026 | 15711,43 | 1 | 20 | EA | 1
HW2E320DE | 3250613216320 | Disj.Ouv. HW2 66kA 2000A 3P Débro TU EN | Disjoncteur Ouvert HW2 66kA 2000A 3P Débrochable pour TU sentinel Energy | Disjoncteur Ouvert HW2 de la gamme HW+ avec un pouvoir de coupure de 66kA et une intensité nominale de 2000A en version 3 Pôles Débrochable pour déclencheur sentinel Energy | 01/05/2026 | 15711,43 | 1 | 20 | EA | 1
HW2E320FB | 3250613216337 | Disj.Ouv. HW2 66kA 2000A 3P Fixe TU st | Disjoncteur Ouvert HW2 66kA 2000A 3P Fixe pour TU sentinel | Disjoncteur Ouvert HW2 de la gamme HW+ avec un pouvoir de coupure de 66 kA et une intensité nominale de 2000A en version 3 Pôles Fixe pour Déclencheur sentinel LSI | 01/05/2026 | 15711,43 | 1 | 20 | EA | 1
HW2E320FE | 3250613216344 | Disj.Ouv. HW2 66kA 2000A 3P Fixe TU EN | Disjoncteur Ouvert HW2 66kA 2000A 3P Fixe pour TU sentinel Energy | Disjoncteur Ouvert HW2 de la gamme HW+ avec un pouvoir de coupure de 66kA et une intensité nominale de 2000A en version 3 Pôles Fixe pour déclencheur sentinel Energy | 01/05/2026 | 15711,43 | 1 | 20 | EA | 1
HW2E320ZB | 3250610029442 | Disj.Ouv. HW2 66kA 2000A 3P Débro TU st | Disjoncteur Ouvert HW2 66kA 2000A 3P Débrochable sans chassis pour TU sentinel | Disjoncteur Ouvert HW2 de la gamme HW+ avec un pouvoir de coupure de 66 kA et une intensité nominale de 2000A en version 3 Pôles Débrochable sans chassis pour Déclencheur sentinel LSI | 01/05/2026 | 15479,23 | 1 | 20 | EA | 1
HW2E320ZE | 3250610029459 | Disj.Ouv. HW2 66kA 2000A 3P Débro TU EN | Disjoncteur Ouvert HW2 66kA 2000A 3P Débrochable sans chassis pour TU Sent Ener | Disjoncteur Ouvert HW2 de la gamme HW+ avec un pouvoir de coupure de 66 kA et une intensité nominale de 2000A en version 3 Pôles Débrochable sans chassis pour Déclencheur sentinel Energy | 01/05/2026 | 15479,23 | 1 | 20 | EA | 1
HW2E325DB | 3250613216351 | Disj.Ouv. HW2 66kA 2500A 3P Débro TU st | Disjoncteur Ouvert HW2 66kA 2500A 3P Débrochable pour TU sentinel | Disjoncteur Ouvert HW2 de la gamme HW+ avec un pouvoir de coupure de 66 kA et une intensité nominale de 2500A en version 3 Pôles Débrochable pour Déclencheur sentinel LSI | 01/05/2026 | 20545,7 | 1 | 20 | EA | 1
HW2E325DE | 3250613216368 | Disj.Ouv. HW2 66kA 2500A 3P Débro TU EN | Disjoncteur Ouvert HW2 66kA 2500A 3P Débrochable pour TU sentinel Energy | Disjoncteur Ouvert HW2 de la gamme HW+ avec un pouvoir de coupure de 66kA et une intensité nominale de 2500A en version 3 Pôles Débrochable pour déclencheur sentinel Energy | 01/05/2026 | 20545,7 | 1 | 20 | EA | 1
HW2E325FB | 3250613216375 | Disj.Ouv. HW2 66kA 2500A 3P Fixe TU st | Disjoncteur Ouvert HW2 66kA 2500A 3P Fixe pour TU sentinel | Disjoncteur Ouvert HW2 de la gamme HW+ avec un pouvoir de coupure de 66 kA et une intensité nominale de 2500A en version 3 Pôles Fixe pour Déclencheur sentinel LSI | 01/05/2026 | 20545,7 | 1 | 20 | EA | 1
HW2E325FE | 3250613216382 | Disj.Ouv. HW2 66kA 2500A 3P Fixe TU EN | Disjoncteur Ouvert HW2 66kA 2500A 3P Fixe pour TU sentinel Energy | Disjoncteur Ouvert HW2 de la gamme HW+ avec un pouvoir de coupure de 66kA et une intensité nominale de 2500A en version 3 Pôles Fixe pour déclencheur sentinel Energy | 01/05/2026 | 20545,7 | 1 | 20 | EA | 1
HW2E325ZB | 3250610029466 | Disj.Ouv. HW2 66kA 2500A 3P Débro TU st | Disjoncteur Ouvert HW2 66kA 2500A 3P Débrochable sans chassis pour TU sentinel | Disjoncteur Ouvert HW2 de la gamme HW+ avec un pouvoir de coupure de 66 kA et une intensité nominale de 2500A en version 3 Pôles Débrochable sans chassis pour Déclencheur sentinel LSI | 01/05/2026 | 20242,07 | 1 | 20 | EA | 1
HW2E325ZE | 3250610029473 | Disj.Ouv. HW2 66kA 2500A 3P Débro TU EN | Disjoncteur Ouvert HW2 66kA 2500A 3P Débrochable sans chassis pour TU Sent Ener | Disjoncteur Ouvert HW2 de la gamme HW+ avec un pouvoir de coupure de 66 kA et une intensité nominale de 2500A en version 3 Pôles Débrochable sans chassis pour Déclencheur sentinel Energy | 01/05/2026 | 20242,07 | 1 | 20 | EA | 1
HW2E416DB | 3250613216559 | Disj.Ouv. HW2 66kA 1600A 4P Débro TU st | Disjoncteur Ouvert HW2 66kA 1600A 4P Débrochable pour TU sentinel | Disjoncteur Ouvert HW2 de la gamme HW+ avec un pouvoir de coupure de 66 kA et une intensité nominale de 1600A en version 4 Pôles Débrochable pour Déclencheur sentinel LSI | 01/05/2026 | 15711,43 | 1 | 20 | EA | 1
HW2E416DE | 3250613216566 | Disj.Ouv. HW2 66kA 1600A 4P Débro TU EN | Disjoncteur Ouvert HW2 66kA 1600A 4P Débrochable pour TU sentinel Energy | Disjoncteur Ouvert HW2 de la gamme HW+ avec un pouvoir de coupure de 66kA et une intensité nominale de 1600A en version 4 Pôles Débrochable pour déclencheur sentinel Energy | 01/05/2026 | 15711,43 | 1 | 20 | EA | 1
HW2E416FB | 3250613216573 | Disj.Ouv. HW2 66kA 1600A 4P Fixe TU st | Disjoncteur Ouvert HW2 66kA 1600A 4P Fixe pour TU sentinel | Disjoncteur Ouvert HW2 de la gamme HW+ avec un pouvoir de coupure de 66 kA et une intensité nominale de 1600A en version 4 Pôles Fixe pour Déclencheur sentinel LSI | 01/05/2026 | 15711,43 | 1 | 20 | EA | 1
HW2E416FE | 3250613216580 | Disj.Ouv. HW2 66kA 1600A 4P Fixe TU EN | Disjoncteur Ouvert HW2 66kA 1600A 4P Fixe pour TU sentinel Energy | Disjoncteur Ouvert HW2 de la gamme HW+ avec un pouvoir de coupure de 66kA et une intensité nominale de 1600A en version 4 Pôles Fixe pour déclencheur sentinel Energy | 01/05/2026 | 15711,43 | 1 | 20 | EA | 1
HW2E416ZB | 3250610029565 | Disj.Ouv. HW2 66kA 1600A 4P Débro TU st | Disjoncteur Ouvert HW2 66kA 1600A 4P Débrochable sans chassis pour TU sentinel | Disjoncteur Ouvert HW2 de la gamme HW+ avec un pouvoir de coupure de 66 kA et une intensité nominale de 1600A en version 4 Pôles Débrochable sans chassis pour Déclencheur sentinel LSI | 01/05/2026 | 15479,23 | 1 | 20 | EA | 1
HW2E416ZE | 3250610029572 | Disj.Ouv. HW2 66kA 1600A 4P Débro TU EN | Disjoncteur Ouvert HW2 66kA 1600A 4P Débrochable sans chassis pour TU Sent Ener | Disjoncteur Ouvert HW2 de la gamme HW+ avec un pouvoir de coupure de 66 kA et une intensité nominale de 1600A en version 4 Pôles Débrochable sans chassis pour Déclencheur sentinel Energy | 01/05/2026 | 15479,23 | 1 | 20 | EA | 1
HW2E420DB | 3250613216597 | Disj.Ouv. HW2 66kA 2000A 4P Débro TU st | Disjoncteur Ouvert HW2 66kA 2000A 4P Débrochable pour TU sentinel | Disjoncteur Ouvert HW2 de la gamme HW+ avec un pouvoir de coupure de 66 kA et une intensité nominale de 2000A en version 4 Pôles Débrochable pour Déclencheur sentinel LSI | 01/05/2026 | 16919,99 | 1 | 20 | EA | 1
HW2E420DE | 3250613216603 | Disj.Ouv. HW2 66kA 2000A 4P Débro TU EN | Disjoncteur Ouvert HW2 66kA 2000A 4P Débrochable pour TU sentinel Energy | Disjoncteur Ouvert HW2 de la gamme HW+ avec un pouvoir de coupure de 66kA et une intensité nominale de 2000A en version 4 Pôles Débrochable pour déclencheur sentinel Energy | 01/05/2026 | 16919,99 | 1 | 20 | EA | 1
HW2E420FB | 3250613216610 | Disj.Ouv. HW2 66kA 2000A 4P Fixe TU st | Disjoncteur Ouvert HW2 66kA 2000A 4P Fixe pour TU sentinel | Disjoncteur Ouvert HW2 de la gamme HW+ avec un pouvoir de coupure de 66 kA et une intensité nominale de 2000A en version 4 Pôles Fixe pour Déclencheur sentinel LSI | 01/05/2026 | 16919,99 | 1 | 20 | EA | 1
HW2E420FE | 3250613216627 | Disj.Ouv. HW2 66kA 2000A 4P Fixe TU EN | Disjoncteur Ouvert HW2 66kA 2000A 4P Fixe pour TU sentinel Energy | Disjoncteur Ouvert HW2 de la gamme HW+ avec un pouvoir de coupure de 66kA et une intensité nominale de 2000A en version 4 Pôles Fixe pour déclencheur sentinel Energy | 01/05/2026 | 16919,99 | 1 | 20 | EA | 1
HW2E420ZB | 3250610029589 | Disj.Ouv. HW2 66kA 2000A 4P Débro TU st | Disjoncteur Ouvert HW2 66kA 2000A 4P Débrochable sans chassis pour TU sentinel | Disjoncteur Ouvert HW2 de la gamme HW+ avec un pouvoir de coupure de 66 kA et une intensité nominale de 2000A en version 4 Pôles Débrochable sans chassis pour Déclencheur sentinel LSI | 01/05/2026 | 16669,94 | 1 | 20 | EA | 1
HW2E420ZE | 3250610029596 | Disj.Ouv. HW2 66kA 2000A 4P Débro TU EN | Disjoncteur Ouvert HW2 66kA 2000A 4P Débrochable sans chassis pour TU Sent Ener | Disjoncteur Ouvert HW2 de la gamme HW+ avec un pouvoir de coupure de 66 kA et une intensité nominale de 2000A en version 4 Pôles Débrochable sans chassis pour Déclencheur sentinel Energy | 01/05/2026 | 16669,94 | 1 | 20 | EA | 1
HW2E425DB | 3250613216634 | Disj.Ouv. HW2 66kA 2500A 4P Débro TU st | Disjoncteur Ouvert HW2 66kA 2500A 4P Débrochable pour TU sentinel | Disjoncteur Ouvert HW2 de la gamme HW+ avec un pouvoir de coupure de 66 kA et une intensité nominale de 2500A en version 4 Pôles Débrochable pour Déclencheur sentinel LSI | 01/05/2026 | 26588,55 | 1 | 20 | EA | 1
HW2E425DE | 3250613216641 | Disj.Ouv. HW2 66kA 2500A 4P Débro TU EN | Disjoncteur Ouvert HW2 66kA 2500A 4P Débrochable pour TU sentinel Energy | Disjoncteur Ouvert HW2 de la gamme HW+ avec un pouvoir de coupure de 66kA et une intensité nominale de 2500A en version 4 Pôles Débrochable pour déclencheur sentinel Energy | 01/05/2026 | 26588,55 | 1 | 20 | EA | 1
HW2E425FB | 3250613216658 | Disj.Ouv. HW2 66kA 2500A 4P Fixe TU st | Disjoncteur Ouvert HW2 66kA 2500A 4P Fixe pour TU sentinel | Disjoncteur Ouvert HW2 de la gamme HW+ avec un pouvoir de coupure de 66 kA et une intensité nominale de 2500A en version 4 Pôles Fixe pour Déclencheur sentinel LSI | 01/05/2026 | 26588,55 | 1 | 20 | EA | 1
HW2E425FE | 3250613216665 | Disj.Ouv. HW2 66kA 2500A 4P Fixe TU EN | Disjoncteur Ouvert HW2 66kA 2500A 4P Fixe pour TU sentinel Energy | Disjoncteur Ouvert HW2 de la gamme HW+ avec un pouvoir de coupure de 66kA et une intensité nominale de 2500A en version 4 Pôles Fixe pour déclencheur sentinel Energy | 01/05/2026 | 26588,55 | 1 | 20 | EA | 1
HW2E425ZB | 3250610029602 | Disj.Ouv. HW2 66kA 2500A 4P Débro TU st | Disjoncteur Ouvert HW2 66kA 2500A 4P Débrochable sans chassis pour TU sentinel | Disjoncteur Ouvert HW2 de la gamme HW+ avec un pouvoir de coupure de 66 kA et une intensité nominale de 2500A en version 4 Pôles Débrochable sans chassis pour Déclencheur sentinel LSI | 01/05/2026 | 26195,62 | 1 | 20 | EA | 1
HW2E425ZE | 3250610029619 | Disj.Ouv. HW2 66kA 2500A 4P Débro TU EN | Disjoncteur Ouvert HW2 66kA 2500A 4P Débrochable sans chassis pour TU Sent Ener | Disjoncteur Ouvert HW2 de la gamme HW+ avec un pouvoir de coupure de 66 kA et une intensité nominale de 2500A en version 4 Pôles Débrochable sans chassis pour Déclencheur sentinel Energy | 01/05/2026 | 26195,62 | 1 | 20 | EA | 1
HW2S316DB | 3250613217396 | Disj.Ouv. HW2 100kA 1600A 3P Débro TU s | Disjoncteur Ouvert HW2 100kA 1600A 3P Débrochable pour TU sentinel | Disjoncteur Ouvert HW2 de la gamme HW+ avec un pouvoir de coupure de 100 kA et une intensité nominale de 1600A en version 3 Pôles Débrochable pour Déclencheur sentinel LSI | 01/05/2026 | 14502,86 | 1 | 20 | EA | 1
HW2S316DE | 3250613217402 | Disj.Ouv. HW2 100kA 1600A 3P Débro TU E | Disjoncteur Ouvert HW2 100kA 1600A 3P Débrochable pour TU sentinel Energy | Disjoncteur Ouvert HW2 de la gamme HW+ avec un pouvoir de coupure de 100kA et une intensité nominale de 1600A en version 3 Pôles Débrochable pour déclencheur sentinel Energy | 01/05/2026 | 14502,86 | 1 | 20 | EA | 1
HW2S316FB | 3250613217419 | Disj.Ouv. HW2 100kA 1600A 3P Fixe TU st | Disjoncteur Ouvert HW2 100kA 1600A 3P Fixe pour TU sentinel | Disjoncteur Ouvert HW2 de la gamme HW+ avec un pouvoir de coupure de 100 kA et une intensité nominale de 1600A en version 3 Pôles Fixe pour Déclencheur sentinel LSI | 01/05/2026 | 14502,86 | 1 | 20 | EA | 1
HW2S316FE | 3250613217426 | Disj.Ouv. HW2 100kA 1600A 3P Fixe TU EN | Disjoncteur Ouvert HW2 100kA 1600A 3P Fixe pour TU sentinel Energy | Disjoncteur Ouvert HW2 de la gamme HW+ avec un pouvoir de coupure de 100kA et une intensité nominale de 1600A en version 3 Pôles Fixe pour déclencheur sentinel Energy | 01/05/2026 | 14502,86 | 1 | 20 | EA | 1
HW2S316ZB | 3250610029985 | Disj.Ouv. HW2 100kA 1600A 3P Débro TU s | Disjoncteur Ouvert HW2 100kA 1600A 3P Débrochable sans chassis pour TU sentinel | Disjoncteur Ouvert HW2 de la gamme HW+ avec un pouvoir de coupure de 100 kA et une intensité nominale de 1600A en version 3 Pôles Débrochable sans chassis pour Déclencheur sentinel LSI | 01/05/2026 | 14288,52 | 1 | 20 | EA | 1
HW2S316ZE | 3250610029992 | Disj.Ouv. HW2 100kA 1600A 3P Débro TU E | Disjoncteur Ouvert HW2 100kA 1600A 3P Débrochable sans chassis pour TU Sent Ener | Disjoncteur Ouvert HW2 de la gamme HW+ avec un pouvoir de coupure de 100 kA et une intensité nominale de 1600A en version 3 Pôles Débrochable sans chassis pour Déclencheur sentinel Energy | 01/05/2026 | 14288,52 | 1 | 20 | EA | 1
HW2S320DB | 3250613217433 | Disj.Ouv. HW2 100kA 2000A 3P Débro TU s | Disjoncteur Ouvert HW2 100kA 2000A 3P Débrochable pour TU sentinel | Disjoncteur Ouvert HW2 de la gamme HW+ avec un pouvoir de coupure de 100 kA et une intensité nominale de 2000A en version 3 Pôles Débrochable pour Déclencheur sentinel LSI | 01/05/2026 | 18128,57 | 1 | 20 | EA | 1
HW2S320DE | 3250613217440 | Disj.Ouv. HW2 100kA 2000A 3P Débro TU E | Disjoncteur Ouvert HW2 100kA 2000A 3P Débrochable pour TU sentinel Energy | Disjoncteur Ouvert HW2 de la gamme HW+ avec un pouvoir de coupure de 100kA et une intensité nominale de 2000A en version 3 Pôles Débrochable pour déclencheur sentinel Energy | 01/05/2026 | 18128,57 | 1 | 20 | EA | 1
HW2S320FB | 3250613217457 | Disj.Ouv. HW2 100kA 2000A 3P Fixe TU st | Disjoncteur Ouvert HW2 100kA 2000A 3P Fixe pour TU sentinel | Disjoncteur Ouvert HW2 de la gamme HW+ avec un pouvoir de coupure de 100 kA et une intensité nominale de 2000A en version 3 Pôles Fixe pour Déclencheur sentinel LSI | 01/05/2026 | 18128,57 | 1 | 20 | EA | 1
HW2S320FE | 3250613217464 | Disj.Ouv. HW2 100kA 2000A 3P Fixe TU EN | Disjoncteur Ouvert HW2 100kA 2000A 3P Fixe pour TU sentinel Energy | Disjoncteur Ouvert HW2 de la gamme HW+ avec un pouvoir de coupure de 100kA et une intensité nominale de 2000A en version 3 Pôles Fixe pour déclencheur sentinel Energy | 01/05/2026 | 18128,57 | 1 | 20 | EA | 1
HW2S320ZB | 3250610030004 | Disj.Ouv. HW2 100kA 2000A 3P Débro TU s | Disjoncteur Ouvert HW2 100kA 2000A 3P Débrochable sans chassis pour TU sentinel | Disjoncteur Ouvert HW2 de la gamme HW+ avec un pouvoir de coupure de 100 kA et une intensité nominale de 2000A en version 3 Pôles Débrochable sans chassis pour Déclencheur sentinel LSI | 01/05/2026 | 17860,65 | 1 | 20 | EA | 1
HW2S320ZE | 3250610030011 | Disj.Ouv. HW2 100kA 2000A 3P Débro TU E | Disjoncteur Ouvert HW2 100kA 2000A 3P Débrochable sans chassis pour TU Sent Ener | Disjoncteur Ouvert HW2 de la gamme HW+ avec un pouvoir de coupure de 100 kA et une intensité nominale de 2000A en version 3 Pôles Débrochable sans chassis pour Déclencheur sentinel Energy | 01/05/2026 | 17860,65 | 1 | 20 | EA | 1
HW2S325DB | 3250613217471 | Disj.Ouv. HW2 100kA 2500A 3P Débro TU s | Disjoncteur Ouvert HW2 100kA 2500A 3P Débrochable pour TU sentinel | Disjoncteur Ouvert HW2 de la gamme HW+ avec un pouvoir de coupure de 100 kA et une intensité nominale de 2500A en version 3 Pôles Débrochable pour Déclencheur sentinel LSI | 01/05/2026 | 24171,41 | 1 | 20 | EA | 1
HW2S325DE | 3250613217488 | Disj.Ouv. HW2 100kA 2500A 3P Débro TU E | Disjoncteur Ouvert HW2 100kA 2500A 3P Débrochable pour TU sentinel Energy | Disjoncteur Ouvert HW2 de la gamme HW+ avec un pouvoir de coupure de 100kA et une intensité nominale de 2500A en version 3 Pôles Débrochable pour déclencheur sentinel Energy | 01/05/2026 | 24171,41 | 1 | 20 | EA | 1
HW2S325FB | 3250613217495 | Disj.Ouv. HW2 100kA 2500A 3P Fixe TU st | Disjoncteur Ouvert HW2 100kA 2500A 3P Fixe pour TU sentinel | Disjoncteur Ouvert HW2 de la gamme HW+ avec un pouvoir de coupure de 100 kA et une intensité nominale de 2500A en version 3 Pôles Fixe pour Déclencheur sentinel LSI | 01/05/2026 | 24171,41 | 1 | 20 | EA | 1
HW2S325FE | 3250613217501 | Disj.Ouv. HW2 100kA 2500A 3P Fixe TU EN | Disjoncteur Ouvert HW2 100kA 2500A 3P Fixe pour TU sentinel Energy | Disjoncteur Ouvert HW2 de la gamme HW+ avec un pouvoir de coupure de 100kA et une intensité nominale de 2500A en version 3 Pôles Fixe pour déclencheur sentinel Energy | 01/05/2026 | 24171,41 | 1 | 20 | EA | 1
HW2S325ZB | 3250610030028 | Disj.Ouv. HW2 100kA 2500A 3P Débro TU s | Disjoncteur Ouvert HW2 100kA 2500A 3P Débrochable sans chassis pour TU sentinel | Disjoncteur Ouvert HW2 de la gamme HW+ avec un pouvoir de coupure de 100 kA et une intensité nominale de 2500A en version 3 Pôles Débrochable sans chassis pour Déclencheur sentinel LSI | 01/05/2026 | 23814,19 | 1 | 20 | EA | 1
HW2S325ZE | 3250610030035 | Disj.Ouv. HW2 100kA 2500A 3P Débro TU E | Disjoncteur Ouvert HW2 100kA 2500A 3P Débrochable sans chassis pour TU Sent Ener | Disjoncteur Ouvert HW2 de la gamme HW+ avec un pouvoir de coupure de 100 kA et une intensité nominale de 2500A en version 3 Pôles Débrochable sans chassis pour Déclencheur sentinel Energy | 01/05/2026 | 23814,19 | 1 | 20 | EA | 1
HW2S416DB | 3250613217679 | Disj.Ouv. HW2 100kA 1600A 4P Débro TU s | Disjoncteur Ouvert HW2 100kA 1600A 4P Débrochable pour TU sentinel | Disjoncteur Ouvert HW2 de la gamme HW+ avec un pouvoir de coupure de 100 kA et une intensité nominale de 1600A en version 4 Pôles Débrochable pour Déclencheur sentinel LSI | 01/05/2026 | 16919,99 | 1 | 20 | EA | 1
HW2S416DE | 3250613217686 | Disj.Ouv. HW2 100kA 1600A 4P Débro TU E | Disjoncteur Ouvert HW2 100kA 1600A 4P Débrochable pour TU sentinel Energy | Disjoncteur Ouvert HW2 de la gamme HW+ avec un pouvoir de coupure de 100kA et une intensité nominale de 1600A en version 4 Pôles Débrochable pour déclencheur sentinel Energy | 01/05/2026 | 16919,99 | 1 | 20 | EA | 1
HW2S416FB | 3250613217693 | Disj.Ouv. HW2 100kA 1600A 4P Fixe TU st | Disjoncteur Ouvert HW2 100kA 1600A 4P Fixe pour TU sentinel | Disjoncteur Ouvert HW2 de la gamme HW+ avec un pouvoir de coupure de 100 kA et une intensité nominale de 1600A en version 4 Pôles Fixe pour Déclencheur sentinel LSI | 01/05/2026 | 16919,99 | 1 | 20 | EA | 1
HW2S416FE | 3250613217709 | Disj.Ouv. HW2 100kA 1600A 4P Fixe TU EN | Disjoncteur Ouvert HW2 100kA 1600A 4P Fixe pour TU sentinel Energy | Disjoncteur Ouvert HW2 de la gamme HW+ avec un pouvoir de coupure de 100kA et une intensité nominale de 1600A en version 4 Pôles Fixe pour déclencheur sentinel Energy | 01/05/2026 | 16919,99 | 1 | 20 | EA | 1
HW2S416ZB | 3250610030127 | Disj.Ouv. HW2 100kA 1600A 4P Débro TU s | Disjoncteur Ouvert HW2 100kA 1600A 4P Débrochable sans chassis pour TU sentinel | Disjoncteur Ouvert HW2 de la gamme HW+ avec un pouvoir de coupure de 100 kA et une intensité nominale de 1600A en version 4 Pôles Débrochable sans chassis pour Déclencheur sentinel LSI | 01/05/2026 | 16669,94 | 1 | 20 | EA | 1
HW2S416ZE | 3250610030134 | Disj.Ouv. HW2 100kA 1600A 4P Débro TU E | Disjoncteur Ouvert HW2 100kA 1600A 4P Débrochable sans chassis pour TU Sent Ener | Disjoncteur Ouvert HW2 de la gamme HW+ avec un pouvoir de coupure de 100 kA et une intensité nominale de 1600A en version 4 Pôles Débrochable sans chassis pour Déclencheur sentinel Energy | 01/05/2026 | 16669,94 | 1 | 20 | EA | 1
HW2S420DB | 3250613217716 | Disj.Ouv. HW2 100kA 2000A 4P Débro TU s | Disjoncteur Ouvert HW2 100kA 2000A 4P Débrochable pour TU sentinel | Disjoncteur Ouvert HW2 de la gamme HW+ avec un pouvoir de coupure de 100 kA et une intensité nominale de 2000A en version 4 Pôles Débrochable pour Déclencheur sentinel LSI | 01/05/2026 | 20545,7 | 1 | 20 | EA | 1
HW2S420DE | 3250613217723 | Disj.Ouv. HW2 100kA 2000A 4P Débro TU E | Disjoncteur Ouvert HW2 100kA 2000A 4P Débrochable pour TU sentinel Energy | Disjoncteur Ouvert HW2 de la gamme HW+ avec un pouvoir de coupure de 100kA et une intensité nominale de 2000A en version 4 Pôles Débrochable pour déclencheur sentinel Energy | 01/05/2026 | 20545,7 | 1 | 20 | EA | 1
HW2S420FB | 3250613217730 | Disj.Ouv. HW2 100kA 2000A 4P Fixe TU st | Disjoncteur Ouvert HW2 100kA 2000A 4P Fixe pour TU sentinel | Disjoncteur Ouvert HW2 de la gamme HW+ avec un pouvoir de coupure de 100 kA et une intensité nominale de 2000A en version 4 Pôles Fixe pour Déclencheur sentinel LSI | 01/05/2026 | 20545,7 | 1 | 20 | EA | 1
HW2S420FE | 3250613217747 | Disj.Ouv. HW2 100kA 2000A 4P Fixe TU EN | Disjoncteur Ouvert HW2 100kA 2000A 4P Fixe pour TU sentinel Energy | Disjoncteur Ouvert HW2 de la gamme HW+ avec un pouvoir de coupure de 100kA et une intensité nominale de 2000A en version 4 Pôles Fixe pour déclencheur sentinel Energy | 01/05/2026 | 20545,7 | 1 | 20 | EA | 1
HW2S420ZB | 3250610030141 | Disj.Ouv. HW2 100kA 2000A 4P Débro TU s | Disjoncteur Ouvert HW2 100kA 2000A 4P Débrochable sans chassis pour TU sentinel | Disjoncteur Ouvert HW2 de la gamme HW+ avec un pouvoir de coupure de 100 kA et une intensité nominale de 2000A en version 4 Pôles Débrochable sans chassis pour Déclencheur sentinel LSI | 01/05/2026 | 20242,07 | 1 | 20 | EA | 1
HW2S420ZE | 3250610030158 | Disj.Ouv. HW2 100kA 2000A 4P Débro TU E | Disjoncteur Ouvert HW2 100kA 2000A 4P Débrochable sans chassis pour TU Sent Ener | Disjoncteur Ouvert HW2 de la gamme HW+ avec un pouvoir de coupure de 100 kA et une intensité nominale de 2000A en version 4 Pôles Débrochable sans chassis pour Déclencheur sentinel Energy | 01/05/2026 | 20242,07 | 1 | 20 | EA | 1
HW2S425DB | 3250613217754 | Disj.Ouv. HW2 100kA 2500A 4P Débro TU s | Disjoncteur Ouvert HW2 100kA 2500A 4P Débrochable pour TU sentinel | Disjoncteur Ouvert HW2 de la gamme HW+ avec un pouvoir de coupure de 100 kA et une intensité nominale de 2500A en version 4 Pôles Débrochable pour Déclencheur sentinel LSI | 01/05/2026 | 33839,97 | 1 | 20 | EA | 1
HW2S425DE | 3250613217761 | Disj.Ouv. HW2 100kA 2500A 4P Débro TU E | Disjoncteur Ouvert HW2 100kA 2500A 4P Débrochable pour TU sentinel Energy | Disjoncteur Ouvert HW2 de la gamme HW+ avec un pouvoir de coupure de 100kA et une intensité nominale de 2500A en version 4 Pôles Débrochable pour déclencheur sentinel Energy | 01/05/2026 | 33839,97 | 1 | 20 | EA | 1
HW2S425FB | 3250613217778 | Disj.Ouv. HW2 100kA 2500A 4P Fixe TU st | Disjoncteur Ouvert HW2 100kA 2500A 4P Fixe pour TU sentinel | Disjoncteur Ouvert HW2 de la gamme HW+ avec un pouvoir de coupure de 100 kA et une intensité nominale de 2500A en version 4 Pôles Fixe pour Déclencheur sentinel LSI | 01/05/2026 | 33839,97 | 1 | 20 | EA | 1
HW2S425FE | 3250613217785 | Disj.Ouv. HW2 100kA 2500A 4P Fixe TU EN | Disjoncteur Ouvert HW2 100kA 2500A 4P Fixe pour TU sentinel Energy | Disjoncteur Ouvert HW2 de la gamme HW+ avec un pouvoir de coupure de 100kA et une intensité nominale de 2500A en version 4 Pôles Fixe pour déclencheur sentinel Energy | 01/05/2026 | 33839,97 | 1 | 20 | EA | 1
HW2S425ZB | 3250610030165 | Disj.Ouv. HW2 100kA 2500A 4P Débro TU s | Disjoncteur Ouvert HW2 100kA 2500A 4P Débrochable sans chassis pour TU sentinel | Disjoncteur Ouvert HW2 de la gamme HW+ avec un pouvoir de coupure de 100 kA et une intensité nominale de 2500A en version 4 Pôles Débrochable sans chassis pour Déclencheur sentinel LSI | 01/05/2026 | 33339,87 | 1 | 20 | EA | 1
HW2S425ZE | 3250610030172 | Disj.Ouv. HW2 100kA 2500A 4P Débro TU E | Disjoncteur Ouvert HW2 100kA 2500A 4P Débrochable sans chassis pour TU Sent Ener | Disjoncteur Ouvert HW2 de la gamme HW+ avec un pouvoir de coupure de 100 kA et une intensité nominale de 2500A en version 4 Pôles Débrochable sans chassis pour Déclencheur sentinel Energy | 01/05/2026 | 33339,87 | 1 | 20 | EA | 1
HW2W316DS | 3250613217877 | Interrupt. Ouv. HW2 1600A 3P Débro | Interrupteur Ouvert HW2 1600A 3P Débrochable | Interrupteur Ouvert HW2 de la gamme HW+ avec une intensité nominale de 1600A en version 3 Pôles Débrochable | 01/05/2026 | 7251,44 | 1 | 20 | EA | 1
HW2W316FS | 3250613217884 | Interrupt. Ouv. HW2 1600A 3P Fixe | Interrupteur Ouvert HW2 1600A 3P Fixe | Interrupteur Ouvert HW2 de la gamme HW+ avec une intensité nominale de 1600A en version 3 Pôles Fixe | 01/05/2026 | 7251,44 | 1 | 20 | EA | 1
HW2W316ZS | 3250610030226 | Interrupt. Ouv. HW2 1600A 3P Débro | Interrupteur Ouvert HW2 1600A 3P Débrochable sans chassis | Interrupteur Ouvert HW2 de la gamme HW+ avec une intensité nominale de 1600A en version 3 Pôles Débrochable sans chassis | 01/05/2026 | 7144,27 | 1 | 20 | EA | 1
HW2W320DS | 3250613217891 | Interrupt. Ouv. HW2 2000A 3P Débro | Interrupteur Ouvert HW2 2000A 3P Débrochable | Interrupteur Ouvert HW2 de la gamme HW+ avec une intensité nominale de 2000A en version 3 Pôles Débrochable | 01/05/2026 | 10877,15 | 1 | 20 | EA | 1
HW2W320FS | 3250613217907 | Interrupt. Ouv. HW2 2000A 3P Fixe | Interrupteur Ouvert HW2 2000A 3P Fixe | Interrupteur Ouvert HW2 de la gamme HW+ avec une intensité nominale de 2000A en version 3 Pôles Fixe | 01/05/2026 | 10877,15 | 1 | 20 | EA | 1
HW2W320ZS | 3250610030233 | Interrupt. Ouv. HW2 2000A 3P Débro | Interrupteur Ouvert HW2 2000A 3P Débrochable sans chassis | Interrupteur Ouvert HW2 de la gamme HW+ avec une intensité nominale de 2000A en version 3 Pôles Débrochable sans chassis | 01/05/2026 | 10716,39 | 1 | 20 | EA | 1
HW2W325DS | 3250613217914 | Interrupt. Ouv. HW2 2500A 3P Débro | Interrupteur Ouvert HW2 2500A 3P Débrochable | Interrupteur Ouvert HW2 de la gamme HW+ avec une intensité nominale de 2500A en version 3 Pôles Débrochable | 01/05/2026 | 14502,86 | 1 | 20 | EA | 1
HW2W325FS | 3250613217921 | Interrupt. Ouv. HW2 2500A 3P Fixe | Interrupteur Ouvert HW2 2500A 3P Fixe | Interrupteur Ouvert HW2 de la gamme HW+ avec une intensité nominale de 2500A en version 3 Pôles Fixe | 01/05/2026 | 14502,86 | 1 | 20 | EA | 1
HW2W325ZS | 3250610030240 | Interrupt. Ouv. HW2 2500A 3P Débro | Interrupteur Ouvert HW2 2500A 3P Débrochable sans chassis | Interrupteur Ouvert HW2 de la gamme HW+ avec une intensité nominale de 2500A en version 3 Pôles Débrochable sans chassis | 01/05/2026 | 14288,52 | 1 | 20 | EA | 1
HW2W416DS | 3250613218010 | Interrupt. Ouv. HW2 1600A 4P Débro | Interrupteur Ouvert HW2 1600A 4P Débrochable | Interrupteur Ouvert HW2 de la gamme HW+ avec une intensité nominale de 1600A en version 4 Pôles Débrochable | 01/05/2026 | 9668,57 | 1 | 20 | EA | 1
HW2W416FS | 3250613218027 | Interrupt. Ouv. HW2 1600A 4P Fixe | Interrupteur Ouvert HW2 1600A 4P Fixe | Interrupteur Ouvert HW2 de la gamme HW+ avec une intensité nominale de 1600A en version 4 Pôles Fixe | 01/05/2026 | 9668,57 | 1 | 20 | EA | 1
HW2W416ZS | 3250610030295 | Interrupt. Ouv. HW2 1600A 4P Débro | Interrupteur Ouvert HW2 1600A 4P Débrochable sans chassis | Interrupteur Ouvert HW2 de la gamme HW+ avec une intensité nominale de 1600A en version 4 Pôles Débrochable sans chassis | 01/05/2026 | 9525,68 | 1 | 20 | EA | 1
HW2W420DS | 3250613218034 | Interrupt. Ouv. HW2 2000A 4P Débro | Interrupteur Ouvert HW2 2000A 4P Débrochable | Interrupteur Ouvert HW2 de la gamme HW+ avec une intensité nominale de 2000A en version 4 Pôles Débrochable | 01/05/2026 | 14502,86 | 1 | 20 | EA | 1
HW2W420FS | 3250613218041 | Interrupt. Ouv. HW2 2000A 4P Fixe | Interrupteur Ouvert HW2 2000A 4P Fixe | Interrupteur Ouvert HW2 de la gamme HW+ avec une intensité nominale de 2000A en version 4 Pôles Fixe | 01/05/2026 | 14502,86 | 1 | 20 | EA | 1
HW2W420ZS | 3250610030301 | Interrupt. Ouv. HW2 2000A 4P Débro | Interrupteur Ouvert HW2 2000A 4P Débrochable sans chassis | Interrupteur Ouvert HW2 de la gamme HW+ avec une intensité nominale de 2000A en version 4 Pôles Débrochable sans chassis | 01/05/2026 | 14288,52 | 1 | 20 | EA | 1
HW2W425DS | 3250613218058 | Interrupt. Ouv. HW2 2500A 4P Débro | Interrupteur Ouvert HW2 2500A 4P Débrochable | Interrupteur Ouvert HW2 de la gamme HW+ avec une intensité nominale de 2500A en version 4 Pôles Débrochable | 01/05/2026 | 19337,13 | 1 | 20 | EA | 1
HW2W425FS | 3250613218065 | Interrupt. Ouv. HW2 2500A 4P Fixe | Interrupteur Ouvert HW2 2500A 4P Fixe | Interrupteur Ouvert HW2 de la gamme HW+ avec une intensité nominale de 2500A en version 4 Pôles Fixe | 01/05/2026 | 19337,13 | 1 | 20 | EA | 1
HW2W425ZS | 3250610030318 | Interrupt. Ouv. HW2 2500A 4P Débro | Interrupteur Ouvert HW2 2500A 4P Débrochable sans chassis | Interrupteur Ouvert HW2 de la gamme HW+ avec une intensité nominale de 2500A en version 4 Pôles Débrochable sans chassis | 01/05/2026 | 19051,35 | 1 | 20 | EA | 1
HW4C3PH | 3250613220112 | Châssis HW4 3P (CHA) | Châssis HW4 3 Pôles (CHA) | Châssis pour disjoncteur ou interrupteur ouvert HW4 de la gamme HW+ en version 3 pôles | 01/05/2026 | 3144,25 | 1 | 20 | EA | 1
HW4C4PH | 3250613220143 | Châssis HW4 4P (CHA) | Châssis HW4 4 Pôles (CHA) | Châssis pour disjoncteur ou interrupteur ouvert HW4 de la gamme HW+ en version 4 pôles | 01/05/2026 | 4154,91 | 1 | 20 | EA | 1
HW4P325DB | 3250613220877 | Disj.Ouv. HW4 120kA 2500A 3P Débr TU st | Disjoncteur Ouvert HW4 120kA 2500A 3P Débrochable pour TU sentinel | Disjoncteur Ouvert HW4 de la gamme HW+ avec un pouvoir de coupure de 120kA et une intensité nominale de 2500A en version 3 Pôles Débrochable pour Déclencheur sentinel LSI | 01/05/2026 | 31053,36 | 1 | 20 | EA | 1
HW4P325DE | 3250613220884 | Disj.Ouv. HW4 120kA 2500A 3P Débr TU EN | Disjoncteur Ouvert HW4 120kA 2500A 3P Débrochable pour TU sentinel Energy | Disjoncteur Ouvert HW4 de la gamme HW+ avec un pouvoir de coupure de 120kA et une intensité nominale de 2500A en version 3 Pôles Débrochable pour Déclencheur sentinel Energy | 01/05/2026 | 31053,36 | 1 | 20 | EA | 1
HW4P325FB | 3250613220891 | Disj.Ouv. HW4 120kA 2500A 3P Fixe TU st | Disjoncteur Ouvert HW4 120kA 2500A 3P Fixe pour TU sentinel | Disjoncteur Ouvert HW4 de la gamme HW+ avec un pouvoir de coupure de 120kA et une intensité nominale de 2500A en version 3 Pôles Fixe pour Déclencheur sentinel LSI | 01/05/2026 | 31053,36 | 1 | 20 | EA | 1
HW4P325FE | 3250613220907 | Disj.Ouv. HW4 120kA 2500A 3P Fixe TU EN | Disjoncteur Ouvert HW4 120kA 2500A 3P Fixe pour TU sentinel Energy | Disjoncteur Ouvert HW4 de la gamme HW+ avec un pouvoir de coupure de 120kA et une intensité nominale de 2500A en version 3 Pôles Fixe pour Déclencheur sentinel Energy | 01/05/2026 | 31053,36 | 1 | 20 | EA | 1
HW4P325ZB | 3250610030684 | Disj.Ouv. HW4 120kA 2500A 3P Débr TU st | Disjoncteur Ouvert HW4 120kA 2500A 3P Débrochable sans chassis pour TU sentinel | Disjoncteur Ouvert HW4 de la gamme HW+ avec un pouvoir de coupure de 120kA et une intensité nominale de 2500A en version 3 Pôles Débrochable sans chassis pour Déclencheur sentinel LSI | 01/05/2026 | 30594,44 | 1 | 20 | EA | 1
HW4P325ZE | 3250610030691 | Disj.Ouv. HW4 120kA 2500A 3P Débr TU EN | Disjoncteur Ouvert HW4 120kA 2500A 3P Débrochable sans chassis pour TU Sent Ener | Disjoncteur Ouvert HW4 de la gamme HW+ avec un pouvoir de coupure de 120kA et une intensité nominale de 2500A en version 3 Pôles Débrochable sans chassis pour Déclencheur sentinel Energy | 01/05/2026 | 30594,44 | 1 | 20 | EA | 1
HW4P332DB | 3250613220914 | Disj.Ouv. HW4 120kA 3200A 3P Débr TU st | Disjoncteur Ouvert HW4 120kA 3200A 3P Débrochable pour TU sentinel | Disjoncteur Ouvert HW4 de la gamme HW+ avec un pouvoir de coupure de 120kA et une intensité nominale de 3200A en version 3 Pôles Débrochable pour Déclencheur sentinel LSI | 01/05/2026 | 38815,83 | 1 | 20 | EA | 1
HW4P332DE | 3250613220921 | Disj.Ouv. HW4 120kA 3200A 3P Débr TU EN | Disjoncteur Ouvert HW4 120kA 3200A 3P Débrochable pour TU sentinel Energy | Disjoncteur Ouvert HW4 de la gamme HW+ avec un pouvoir de coupure de 120kA et une intensité nominale de 3200A en version 3 Pôles Débrochable pour Déclencheur sentinel Energy | 01/05/2026 | 38815,83 | 1 | 20 | EA | 1
HW4P332FB | 3250613220938 | Disj.Ouv. HW4 120kA 3200A 3P Fixe TU st | Disjoncteur Ouvert HW4 120kA 3200A 3P Fixe pour TU sentinel | Disjoncteur Ouvert HW4 de la gamme HW+ avec un pouvoir de coupure de 120kA et une intensité nominale de 3200A en version 3 Pôles Fixe pour Déclencheur sentinel LSI | 01/05/2026 | 38815,83 | 1 | 20 | EA | 1
HW4P332FE | 3250613220945 | Disj.Ouv. HW4 120kA 3200A 3P Fixe TU EN | Disjoncteur Ouvert HW4 120kA 3200A 3P Fixe pour TU sentinel Energy | Disjoncteur Ouvert HW4 de la gamme HW+ avec un pouvoir de coupure de 120kA et une intensité nominale de 3200A en version 3 Pôles Fixe pour Déclencheur sentinel Energy | 01/05/2026 | 38815,83 | 1 | 20 | EA | 1
HW4P332ZB | 3250610030707 | Disj.Ouv. HW4 120kA 3200A 3P Débr TU st | Disjoncteur Ouvert HW4 120kA 3200A 3P Débrochable sans chassis pour TU sentinel | Disjoncteur Ouvert HW4 de la gamme HW+ avec un pouvoir de coupure de 120kA et une intensité nominale de 3200A en version 3 Pôles Débrochable sans chassis pour Déclencheur sentinel LSI | 01/05/2026 | 38242,2 | 1 | 20 | EA | 1
HW4P332ZE | 3250610030714 | Disj.Ouv. HW4 120kA 3200A 3P Débr TU EN | Disjoncteur Ouvert HW4 120kA 3200A 3P Débrochable sans chassis pour TU Sent Ener | Disjoncteur Ouvert HW4 de la gamme HW+ avec un pouvoir de coupure de 120kA et une intensité nominale de 3200A en version 3 Pôles Débrochable sans chassis pour Déclencheur sentinel Energy | 01/05/2026 | 38242,2 | 1 | 20 | EA | 1
HW4P340DB | 3250613220952 | Disj.Ouv. HW4 120kA 4000A 3P Débr TU st | Disjoncteur Ouvert HW4 120kA 4000A 3P Débrochable pour TU sentinel | Disjoncteur Ouvert HW4 de la gamme HW+ avec un pouvoir de coupure de 120kA et une intensité nominale de 4000A en version 3 Pôles Débrochable pour Déclencheur sentinel LSI | 01/05/2026 | 48406,12 | 1 | 20 | EA | 1
HW4P340DE | 3250613220969 | Disj.Ouv. HW4 120kA 4000A 3P Débr TU EN | Disjoncteur Ouvert HW4 120kA 4000A 3P Débrochable pour TU sentinel Energy | Disjoncteur Ouvert HW4 de la gamme HW+ avec un pouvoir de coupure de 120kA et une intensité nominale de 4000A en version 3 Pôles Débrochable pour Déclencheur sentinel Energy | 01/05/2026 | 48406,12 | 1 | 20 | EA | 1
HW4P340FB | 3250613220976 | Disj.Ouv. HW4 120kA 4000A 3P Fixe TU st | Disjoncteur Ouvert HW4 120kA 4000A 3P Fixe pour TU sentinel | Disjoncteur Ouvert HW4 de la gamme HW+ avec un pouvoir de coupure de 120kA et une intensité nominale de 4000A en version 3 Pôles Fixe pour Déclencheur sentinel LSI | 01/05/2026 | 48406,12 | 1 | 20 | EA | 1
HW4P340FE | 3250613220983 | Disj.Ouv. HW4 120kA 4000A 3P Fixe TU EN | Disjoncteur Ouvert HW4 120kA 4000A 3P Fixe pour TU sentinel Energy | Disjoncteur Ouvert HW4 de la gamme HW+ avec un pouvoir de coupure de 120kA et une intensité nominale de 4000A en version 3 Pôles Fixe pour Déclencheur sentinel Energy | 01/05/2026 | 48406,12 | 1 | 20 | EA | 1
HW4P340ZB | 3250610030721 | Disj.Ouv. HW4 120kA 4000A 3P Débr TU st | Disjoncteur Ouvert HW4 120kA 4000A 3P Débrochable sans chassis pour TU sentinel | Disjoncteur Ouvert HW4 de la gamme HW+ avec un pouvoir de coupure de 120kA et une intensité nominale de 4000A en version 3 Pôles Débrochable sans chassis pour Déclencheur sentinel LSI | 01/05/2026 | 47690,75 | 1 | 20 | EA | 1
HW4P340ZE | 3250610030738 | Disj.Ouv. HW4 120kA 4000A 3P Débr TU EN | Disjoncteur Ouvert HW4 120kA 4000A 3P Débrochable sans chassis pour TU Sent Ener | Disjoncteur Ouvert HW4 de la gamme HW+ avec un pouvoir de coupure de 120kA et une intensité nominale de 4000A en version 3 Pôles Débrochable sans chassis pour Déclencheur sentinel Energy | 01/05/2026 | 47690,75 | 1 | 20 | EA | 1
HW4P425DB | 3250613221157 | Disj.Ouv. HW4 120kA 2500A 4P Débr TU st | Disjoncteur Ouvert HW4 120kA 2500A 4P Débrochable pour TU sentinel | Disjoncteur Ouvert HW4 de la gamme HW+ avec un pouvoir de coupure de 120kA et une intensité nominale de 2500A en version 4 Pôles Débrochable pour Déclencheur sentinel LSI | 01/05/2026 | 40369,7 | 1 | 20 | EA | 1
HW4P425DE | 3250613221164 | Disj.Ouv. HW4 120kA 2500A 4P Débr TU EN | Disjoncteur Ouvert HW4 120kA 2500A 4P Débrochable pour TU sentinel Energy | Disjoncteur Ouvert HW4 de la gamme HW+ avec un pouvoir de coupure de 120kA et une intensité nominale de 2500A en version 4 Pôles Débrochable pour Déclencheur sentinel Energy | 01/05/2026 | 40369,7 | 1 | 20 | EA | 1
HW4P425FB | 3250613221171 | Disj.Ouv. HW4 120kA 2500A 4P Fixe TU st | Disjoncteur Ouvert HW4 120kA 2500A 4P Fixe pour TU sentinel | Disjoncteur Ouvert HW4 de la gamme HW+ avec un pouvoir de coupure de 120kA et une intensité nominale de 2500A en version 4 Pôles Fixe pour Déclencheur sentinel LSI | 01/05/2026 | 40369,7 | 1 | 20 | EA | 1
HW4P425FE | 3250613221188 | Disj.Ouv. HW4 120kA 2500A 4P Fixe TU EN | Disjoncteur Ouvert HW4 120kA 2500A 4P Fixe pour TU sentinel Energy | Disjoncteur Ouvert HW4 de la gamme HW+ avec un pouvoir de coupure de 120kA et une intensité nominale de 2500A en version 4 Pôles Fixe pour Déclencheur sentinel Energy | 01/05/2026 | 40369,7 | 1 | 20 | EA | 1
HW4P425ZB | 3250610030820 | Disj.Ouv. HW4 120kA 2500A 4P Débr TU st | Disjoncteur Ouvert HW4 120kA 2500A 4P Débrochable sans chassis pour TU sentinel | Disjoncteur Ouvert HW4 de la gamme HW+ avec un pouvoir de coupure de 120kA et une intensité nominale de 2500A en version 4 Pôles Débrochable sans chassis pour Déclencheur sentinel LSI | 01/05/2026 | 39773,1 | 1 | 20 | EA | 1
HW4P425ZE | 3250610030837 | Disj.Ouv. HW4 120kA 2500A 4P Débr TU EN | Disjoncteur Ouvert HW4 120kA 2500A 4P Débrochable sans chassis pour TU Sent Ener | Disjoncteur Ouvert HW4 de la gamme HW+ avec un pouvoir de coupure de 120kA et une intensité nominale de 2500A en version 4 Pôles Débrochable sans chassis pour Déclencheur sentinel Energy | 01/05/2026 | 39773,1 | 1 | 20 | EA | 1
HW4P432DB | 3250613221195 | Disj.Ouv. HW4 120kA 3200A 4P Débr TU st | Disjoncteur Ouvert HW4 120kA 3200A 4P Débrochable pour TU sentinel | Disjoncteur Ouvert HW4 de la gamme HW+ avec un pouvoir de coupure de 120kA et une intensité nominale de 3200A en version 4 Pôles Débrochable pour Déclencheur sentinel LSI | 01/05/2026 | 50415,81 | 1 | 20 | EA | 1
HW4P432DE | 3250613221201 | Disj.Ouv. HW4 120kA 3200A 4P Débr TU EN | Disjoncteur Ouvert HW4 120kA 3200A 4P Débrochable pour TU sentinel Energy | Disjoncteur Ouvert HW4 de la gamme HW+ avec un pouvoir de coupure de 120kA et une intensité nominale de 3200A en version 4 Pôles Débrochable pour Déclencheur sentinel Energy | 01/05/2026 | 50415,81 | 1 | 20 | EA | 1
HW4P432FB | 3250613221218 | Disj.Ouv. HW4 120kA 3200A 4P Fixe TU st | Disjoncteur Ouvert HW4 120kA 3200A 4P Fixe pour TU sentinel | Disjoncteur Ouvert HW4 de la gamme HW+ avec un pouvoir de coupure de 120kA et une intensité nominale de 3200A en version 4 Pôles Fixe pour Déclencheur sentinel LSI | 01/05/2026 | 50415,81 | 1 | 20 | EA | 1
HW4P432FE | 3250613221225 | Disj.Ouv. HW4 120kA 3200A 4P Fixe TU EN | Disjoncteur Ouvert HW4 120kA 3200A 4P Fixe pour TU sentinel Energy | Disjoncteur Ouvert HW4 de la gamme HW+ avec un pouvoir de coupure de 120kA et une intensité nominale de 3200A en version 4 Pôles Fixe pour Déclencheur sentinel Energy | 01/05/2026 | 50415,81 | 1 | 20 | EA | 1
HW4P432ZB | 3250610030844 | Disj.Ouv. HW4 120kA 3200A 4P Débr TU st | Disjoncteur Ouvert HW4 120kA 3200A 4P Débrochable sans chassis pour TU sentinel | Disjoncteur Ouvert HW4 de la gamme HW+ avec un pouvoir de coupure de 120kA et une intensité nominale de 3200A en version 4 Pôles Débrochable sans chassis pour Déclencheur sentinel LSI | 01/05/2026 | 49670,74 | 1 | 20 | EA | 1
HW4P432ZE | 3250610030851 | Disj.Ouv. HW4 120kA 3200A 4P Débr TU EN | Disjoncteur Ouvert HW4 120kA 3200A 4P Débrochable sans chassis pour TU Sent Ener | Disjoncteur Ouvert HW4 de la gamme HW+ avec un pouvoir de coupure de 120kA et une intensité nominale de 3200A en version 4 Pôles Débrochable sans chassis pour Déclencheur sentinel Energy | 01/05/2026 | 49670,74 | 1 | 20 | EA | 1
HW4P440DB | 3250613221232 | Disj.Ouv. HW4 120kA 4000A 4P Débr TU st | Disjoncteur Ouvert HW4 120kA 4000A 4P Débrochable pour TU sentinel | Disjoncteur Ouvert HW4 de la gamme HW+ avec un pouvoir de coupure de 120kA et une intensité nominale de 4000A en version 4 Pôles Débrochable pour Déclencheur sentinel LSI | 01/05/2026 | 62929,67 | 1 | 20 | EA | 1
HW4P440DE | 3250613221249 | Disj.Ouv. HW4 120kA 4000A 4P Débr TU EN | Disjoncteur Ouvert HW4 120kA 4000A 4P Débrochable pour TU sentinel Energy | Disjoncteur Ouvert HW4 de la gamme HW+ avec un pouvoir de coupure de 120kA et une intensité nominale de 4000A en version 4 Pôles Débrochable pour Déclencheur sentinel Energy | 01/05/2026 | 62929,67 | 1 | 20 | EA | 1
HW4P440FB | 3250613221256 | Disj.Ouv. HW4 120kA 4000A 4P Fixe TU st | Disjoncteur Ouvert HW4 120kA 4000A 4P Fixe pour TU sentinel | Disjoncteur Ouvert HW4 de la gamme HW+ avec un pouvoir de coupure de 120kA et une intensité nominale de 4000A en version 4 Pôles Fixe pour Déclencheur sentinel LSI | 01/05/2026 | 62929,67 | 1 | 20 | EA | 1
HW4P440FE | 3250613221263 | Disj.Ouv. HW4 120kA 4000A 4P Fixe TU EN | Disjoncteur Ouvert HW4 120kA 4000A 4P Fixe pour TU sentinel Energy | Disjoncteur Ouvert HW4 de la gamme HW+ avec un pouvoir de coupure de 120kA et une intensité nominale de 4000A en version 4 Pôles Fixe pour Déclencheur sentinel Energy | 01/05/2026 | 62929,67 | 1 | 20 | EA | 1
HW4P440ZB | 3250610030868 | Disj.Ouv. HW4 120kA 4000A 4P Débr TU st | Disjoncteur Ouvert HW4 120kA 4000A 4P Débrochable sans chassis pour TU sentinel | Disjoncteur Ouvert HW4 de la gamme HW+ avec un pouvoir de coupure de 120kA et une intensité nominale de 4000A en version 4 Pôles Débrochable sans chassis pour Déclencheur sentinel LSI | 01/05/2026 | 61999,67 | 1 | 20 | EA | 1
HW4P440ZE | 3250610030875 | Disj.Ouv. HW4 120kA 4000A 4P Débr TU EN | Disjoncteur Ouvert HW4 120kA 4000A 4P Débrochable sans chassis pour TU Sent Ener | Disjoncteur Ouvert HW4 de la gamme HW+ avec un pouvoir de coupure de 120kA et une intensité nominale de 4000A en version 4 Pôles Débrochable sans chassis pour Déclencheur sentinel Energy | 01/05/2026 | 61999,67 | 1 | 20 | EA | 1
HW4S325DB | 3250613221430 | Disj.Ouv. HW4 85kA 2500A 3P Débro TU st | Disjoncteur Ouvert HW4 85kA 2500A 3P Débrochable pour TU sentinel | Disjoncteur Ouvert HW4 de la gamme HW+ avec un pouvoir de coupure de 85kA et une intensité nominale de 2500A en version 3 Pôles Débrochable pour Déclencheur sentinel LSI | 01/05/2026 | 22502,43 | 1 | 20 | EA | 1
HW4S325DE | 3250613221447 | Disj.Ouv. HW4 85kA 2500A 3P Débro TU EN | Disjoncteur Ouvert HW4 85kA 2500A 3P Débrochable pour TU sentinel Energy | Disjoncteur Ouvert HW4 de la gamme HW+ avec un pouvoir de coupure de 85kA et une intensité nominale de 2500A en version 3 Pôles Débrochable pour Déclencheur sentinel Energy | 01/05/2026 | 22502,43 | 1 | 20 | EA | 1
HW4S325FB | 3250613221454 | Disj.Ouv. HW4 85kA 2500A 3P Fixe TU st | Disjoncteur Ouvert HW4 85kA 2500A 3P Fixe pour TU sentinel | Disjoncteur Ouvert HW4 de la gamme HW+ avec un pouvoir de coupure de 85kA et une intensité nominale de 2500A en version 3 Pôles Fixe pour Déclencheur sentinel LSI | 01/05/2026 | 22502,43 | 1 | 20 | EA | 1
HW4S325FE | 3250613221461 | Disj.Ouv. HW4 85kA 2500A 3P Fixe TU EN | Disjoncteur Ouvert HW4 85kA 2500A 3P Fixe pour TU sentinel Energy | Disjoncteur Ouvert HW4 de la gamme HW+ avec un pouvoir de coupure de 85kA et une intensité nominale de 2500A en version 3 Pôles Fixe pour Déclencheur sentinel Energy | 01/05/2026 | 22502,43 | 1 | 20 | EA | 1
HW4S325ZB | 3250610030967 | Disj.Ouv. HW4 85kA 2500A 3P Débro TU st | Disjoncteur Ouvert HW4 85kA 2500A 3P Débrochable sans chassis pour TU sentinel | Disjoncteur Ouvert HW4 de la gamme HW+ avec un pouvoir de coupure de 85kA et une intensité nominale de 2500A en version 3 Pôles Débrochable sans chassis pour Déclencheur sentinel LSI | 01/05/2026 | 22169,89 | 1 | 20 | EA | 1
HW4S325ZE | 3250610030974 | Disj.Ouv. HW4 85kA 2500A 3P Débro TU EN | Disjoncteur Ouvert HW4 85kA 2500A 3P Débrochable sans chassis pour TU Sent Ener | Disjoncteur Ouvert HW4 de la gamme HW+ avec un pouvoir de coupure de 85kA et une intensité nominale de 2500A en version 3 Pôles Débrochable sans chassis pour Déclencheur sentinel Energy | 01/05/2026 | 22169,89 | 1 | 20 | EA | 1
HW4S332DB | 3250613221478 | Disj.Ouv. HW4 85kA 3200A 3P Débro TU st | Disjoncteur Ouvert HW4 85kA 3200A 3P Débrochable pour TU sentinel | Disjoncteur Ouvert HW4 de la gamme HW+ avec un pouvoir de coupure de 85kA et une intensité nominale de 3200A en version 3 Pôles Débrochable pour Déclencheur sentinel LSI | 01/05/2026 | 28127,48 | 1 | 20 | EA | 1
HW4S332DE | 3250613221485 | Disj.Ouv. HW4 85kA 3200A 3P Débro TU EN | Disjoncteur Ouvert HW4 85kA 3200A 3P Débrochable pour TU sentinel Energy | Disjoncteur Ouvert HW4 de la gamme HW+ avec un pouvoir de coupure de 85kA et une intensité nominale de 3200A en version 3 Pôles Débrochable pour Déclencheur sentinel Energy | 01/05/2026 | 28127,48 | 1 | 20 | EA | 1
HW4S332FB | 3250613221492 | Disj.Ouv. HW4 85kA 3200A 3P Fixe TU st | Disjoncteur Ouvert HW4 85kA 3200A 3P Fixe pour TU sentinel | Disjoncteur Ouvert HW4 de la gamme HW+ avec un pouvoir de coupure de 85kA et une intensité nominale de 3200A en version 3 Pôles Fixe pour Déclencheur sentinel LSI | 01/05/2026 | 28127,48 | 1 | 20 | EA | 1
HW4S332FE | 3250613221508 | Disj.Ouv. HW4 85kA 3200A 3P Fixe TU EN | Disjoncteur Ouvert HW4 85kA 3200A 3P Fixe pour TU sentinel Energy | Disjoncteur Ouvert HW4 de la gamme HW+ avec un pouvoir de coupure de 85kA et une intensité nominale de 3200A en version 3 Pôles Fixe pour Déclencheur sentinel Energy | 01/05/2026 | 28127,48 | 1 | 20 | EA | 1
HW4S332ZB | 3250610030981 | Disj.Ouv. HW4 85kA 3200A 3P Débro TU st | Disjoncteur Ouvert HW4 85kA 3200A 3P Débrochable sans chassis pour TU sentinel | Disjoncteur Ouvert HW4 de la gamme HW+ avec un pouvoir de coupure de 85kA et une intensité nominale de 3200A en version 3 Pôles Débrochable sans chassis pour Déclencheur sentinel LSI | 01/05/2026 | 27711,78 | 1 | 20 | EA | 1
HW4S332ZE | 3250610030998 | Disj.Ouv. HW4 85kA 3200A 3P Débro TU EN | Disjoncteur Ouvert HW4 85kA 3200A 3P Débrochable sans chassis pour TU Sent Ener | Disjoncteur Ouvert HW4 de la gamme HW+ avec un pouvoir de coupure de 85kA et une intensité nominale de 3200A en version 3 Pôles Débrochable sans chassis pour Déclencheur sentinel Energy | 01/05/2026 | 27711,78 | 1 | 20 | EA | 1
HW4S340DB | 3250613221515 | Disj.Ouv. HW4 85kA 4000A 3P Débro TU st | Disjoncteur Ouvert HW4 85kA 4000A 3P Débrochable pour TU sentinel | Disjoncteur Ouvert HW4 de la gamme HW+ avec un pouvoir de coupure de 85kA et une intensité nominale de 4000A en version 3 Pôles Débrochable pour Déclencheur sentinel LSI | 01/05/2026 | 35077,33 | 1 | 20 | EA | 1
HW4S340DE | 3250613221522 | Disj.Ouv. HW4 85kA 4000A 3P Débro TU EN | Disjoncteur Ouvert HW4 85kA 4000A 3P Débrochable pour TU sentinel Energy | Disjoncteur Ouvert HW4 de la gamme HW+ avec un pouvoir de coupure de 85kA et une intensité nominale de 4000A en version 3 Pôles Débrochable pour Déclencheur sentinel Energy | 01/05/2026 | 35077,33 | 1 | 20 | EA | 1
HW4S340FB | 3250613221539 | Disj.Ouv. HW4 85kA 4000A 3P Fixe TU st | Disjoncteur Ouvert HW4 85kA 4000A 3P Fixe pour TU sentinel | Disjoncteur Ouvert HW4 de la gamme HW+ avec un pouvoir de coupure de 85kA et une intensité nominale de 4000A en version 3 Pôles Fixe pour Déclencheur sentinel LSI | 01/05/2026 | 35077,33 | 1 | 20 | EA | 1
HW4S340FE | 3250613221546 | Disj.Ouv. HW4 85kA 4000A 3P Fixe TU EN | Disjoncteur Ouvert HW4 85kA 4000A 3P Fixe pour TU sentinel Energy | Disjoncteur Ouvert HW4 de la gamme HW+ avec un pouvoir de coupure de 85kA et une intensité nominale de 4000A en version 3 Pôles Fixe pour Déclencheur sentinel Energy | 01/05/2026 | 35077,33 | 1 | 20 | EA | 1
HW4S340ZB | 3250610031001 | Disj.Ouv. HW4 85kA 4000A 3P Débro TU st | Disjoncteur Ouvert HW4 85kA 4000A 3P Débrochable sans chassis pour TU sentinel | Disjoncteur Ouvert HW4 de la gamme HW+ avec un pouvoir de coupure de 85kA et une intensité nominale de 4000A en version 3 Pôles Débrochable sans chassis pour Déclencheur sentinel LSI | 01/05/2026 | 34558,93 | 1 | 20 | EA | 1
HW4S340ZE | 3250610031018 | Disj.Ouv. HW4 85kA 4000A 3P Débro TU EN | Disjoncteur Ouvert HW4 85kA 4000A 3P Débrochable sans chassis pour TU Sent Ener | Disjoncteur Ouvert HW4 de la gamme HW+ avec un pouvoir de coupure de 85kA et une intensité nominale de 4000A en version 3 Pôles Débrochable sans chassis pour Déclencheur sentinel Energy | 01/05/2026 | 34558,93 | 1 | 20 | EA | 1
HW4S425DB | 3250613221713 | Disj.Ouv. HW4 85kA 2500A 4P Débro TU st | Disjoncteur Ouvert HW4 85kA 2500A 4P Débrochable pour TU sentinel | Disjoncteur Ouvert HW4 de la gamme HW+ avec un pouvoir de coupure de 85kA et une intensité nominale de 2500A en version 4 Pôles Débrochable pour Déclencheur sentinel LSI | 01/05/2026 | 29253,16 | 1 | 20 | EA | 1
HW4S425DE | 3250613221720 | Disj.Ouv. HW4 85kA 2500A 4P Débro TU EN | Disjoncteur Ouvert HW4 85kA 2500A 4P Débrochable pour TU sentinel Energy | Disjoncteur Ouvert HW4 de la gamme HW+ avec un pouvoir de coupure de 85kA et une intensité nominale de 2500A en version 4 Pôles Débrochable pour Déclencheur sentinel Energy | 01/05/2026 | 29253,16 | 1 | 20 | EA | 1
HW4S425FB | 3250613221737 | Disj.Ouv. HW4 85kA 2500A 4P Fixe TU st | Disjoncteur Ouvert HW4 85kA 2500A 4P Fixe pour TU sentinel | Disjoncteur Ouvert HW4 de la gamme HW+ avec un pouvoir de coupure de 85kA et une intensité nominale de 2500A en version 4 Pôles Fixe pour Déclencheur sentinel LSI | 01/05/2026 | 29253,16 | 1 | 20 | EA | 1
HW4S425FE | 3250613221744 | Disj.Ouv. HW4 85kA 2500A 4P Fixe TU EN | Disjoncteur Ouvert HW4 85kA 2500A 4P Fixe pour TU sentinel Energy | Disjoncteur Ouvert HW4 de la gamme HW+ avec un pouvoir de coupure de 85kA et une intensité nominale de 2500A en version 4 Pôles Fixe pour Déclencheur sentinel Energy | 01/05/2026 | 29253,16 | 1 | 20 | EA | 1
HW4S425ZB | 3250610031100 | Disj.Ouv. HW4 85kA 2500A 4P Débro TU st | Disjoncteur Ouvert HW4 85kA 2500A 4P Débrochable sans chassis pour TU sentinel | Disjoncteur Ouvert HW4 de la gamme HW+ avec un pouvoir de coupure de 85kA et une intensité nominale de 2500A en version 4 Pôles Débrochable sans chassis pour Déclencheur sentinel LSI | 01/05/2026 | 28820,85 | 1 | 20 | EA | 1
HW4S425ZE | 3250610031117 | Disj.Ouv. HW4 85kA 2500A 4P Débro TU EN | Disjoncteur Ouvert HW4 85kA 2500A 4P Débrochable sans chassis pour TU Sent Ener | Disjoncteur Ouvert HW4 de la gamme HW+ avec un pouvoir de coupure de 85kA et une intensité nominale de 2500A en version 4 Pôles Débrochable sans chassis pour Déclencheur sentinel Energy | 01/05/2026 | 28820,85 | 1 | 20 | EA | 1
HW4S432DB | 3250613221751 | Disj.Ouv. HW4 85kA 3200A 4P Débro TU st | Disjoncteur Ouvert HW4 85kA 3200A 4P Débrochable pour TU sentinel | Disjoncteur Ouvert HW4 de la gamme HW+ avec un pouvoir de coupure de 85kA et une intensité nominale de 3200A en version 4 Pôles Débrochable pour Déclencheur sentinel LSI | 01/05/2026 | 36533,36 | 1 | 20 | EA | 1
HW4S432DE | 3250613221768 | Disj.Ouv. HW4 85kA 3200A 4P Débro TU EN | Disjoncteur Ouvert HW4 85kA 3200A 4P Débrochable pour TU sentinel Energy | Disjoncteur Ouvert HW4 de la gamme HW+ avec un pouvoir de coupure de 85kA et une intensité nominale de 3200A en version 4 Pôles Débrochable pour Déclencheur sentinel Energy | 01/05/2026 | 36533,36 | 1 | 20 | EA | 1
HW4S432FB | 3250613221775 | Disj.Ouv. HW4 85kA 3200A 4P Fixe TU st | Disjoncteur Ouvert HW4 85kA 3200A 4P Fixe pour TU sentinel | Disjoncteur Ouvert HW4 de la gamme HW+ avec un pouvoir de coupure de 85kA et une intensité nominale de 3200A en version 4 Pôles Fixe pour Déclencheur sentinel LSI | 01/05/2026 | 36533,36 | 1 | 20 | EA | 1
HW4S432FE | 3250613221782 | Disj.Ouv. HW4 85kA 3200A 4P Fixe TU EN | Disjoncteur Ouvert HW4 85kA 3200A 4P Fixe pour TU sentinel Energy | Disjoncteur Ouvert HW4 de la gamme HW+ avec un pouvoir de coupure de 85kA et une intensité nominale de 3200A en version 4 Pôles Fixe pour Déclencheur sentinel Energy | 01/05/2026 | 36533,36 | 1 | 20 | EA | 1
HW4S432ZB | 3250610031124 | Disj.Ouv. HW4 85kA 3200A 4P Débro TU st | Disjoncteur Ouvert HW4 85kA 3200A 4P Débrochable sans chassis pour TU sentinel | Disjoncteur Ouvert HW4 de la gamme HW+ avec un pouvoir de coupure de 85kA et une intensité nominale de 3200A en version 4 Pôles Débrochable sans chassis pour Déclencheur sentinel LSI | 01/05/2026 | 35993,45 | 1 | 20 | EA | 1
HW4S432ZE | 3250610031131 | Disj.Ouv. HW4 85kA 3200A 4P Débro TU EN | Disjoncteur Ouvert HW4 85kA 3200A 4P Débrochable sans chassis pour TU Sent Ener | Disjoncteur Ouvert HW4 de la gamme HW+ avec un pouvoir de coupure de 85kA et une intensité nominale de 3200A en version 4 Pôles Débrochable sans chassis pour Déclencheur sentinel Energy | 01/05/2026 | 35993,45 | 1 | 20 | EA | 1
HW4S440DB | 3250613221799 | Disj.Ouv. HW4 85kA 4000A 4P Débro TU st | Disjoncteur Ouvert HW4 85kA 4000A 4P Débrochable pour TU sentinel | Disjoncteur Ouvert HW4 de la gamme HW+ avec un pouvoir de coupure de 85kA et une intensité nominale de 4000A en version 4 Pôles Débrochable pour Déclencheur sentinel LSI | 01/05/2026 | 45601,08 | 1 | 20 | EA | 1
HW4S440DE | 3250613221805 | Disj.Ouv. HW4 85kA 4000A 4P Débro TU EN | Disjoncteur Ouvert HW4 85kA 4000A 4P Débrochable pour TU sentinel Energy | Disjoncteur Ouvert HW4 de la gamme HW+ avec un pouvoir de coupure de 85kA et une intensité nominale de 4000A en version 4 Pôles Débrochable pour Déclencheur sentinel Energy | 01/05/2026 | 45601,08 | 1 | 20 | EA | 1
HW4S440FB | 3250613221812 | Disj.Ouv. HW4 85kA 4000A 4P Fixe TU st | Disjoncteur Ouvert HW4 85kA 4000A 4P Fixe pour TU sentinel | Disjoncteur Ouvert HW4 de la gamme HW+ avec un pouvoir de coupure de 85kA et une intensité nominale de 4000A en version 4 Pôles Fixe pour Déclencheur sentinel LSI | 01/05/2026 | 45601,08 | 1 | 20 | EA | 1
HW4S440FE | 3250613221829 | Disj.Ouv. HW4 85kA 4000A 4P Fixe TU EN | Disjoncteur Ouvert HW4 85kA 4000A 4P Fixe pour TU sentinel Energy | Disjoncteur Ouvert HW4 de la gamme HW+ avec un pouvoir de coupure de 85kA et une intensité nominale de 4000A en version 4 Pôles Fixe pour Déclencheur sentinel Energy | 01/05/2026 | 45601,08 | 1 | 20 | EA | 1
HW4S440ZB | 3250610031148 | Disj.Ouv. HW4 85kA 4000A 4P Débro TU st | Disjoncteur Ouvert HW4 85kA 4000A 4P Débrochable sans chassis pour TU sentinel | Disjoncteur Ouvert HW4 de la gamme HW+ avec un pouvoir de coupure de 85kA et une intensité nominale de 4000A en version 4 Pôles Débrochable sans chassis pour Déclencheur sentinel LSI | 01/05/2026 | 44927,17 | 1 | 20 | EA | 1
HW4S440ZE | 3250610031155 | Disj.Ouv. HW4 85kA 4000A 4P Débro TU EN | Disjoncteur Ouvert HW4 85kA 4000A 4P Débrochable sans chassis pour TU Sent Ener | Disjoncteur Ouvert HW4 de la gamme HW+ avec un pouvoir de coupure de 85kA et une intensité nominale de 4000A en version 4 Pôles Débrochable sans chassis pour Déclencheur sentinel Energy | 01/05/2026 | 44927,17 | 1 | 20 | EA | 1
HW4W325DS | 3250613221911 | Interrupt. Ouv. HW4 2500A 3P Débro | Interrupteur Ouvert HW4 2500A 3P Débrochable | Interrupteur Ouvert HW4 de la gamme HW+ avec une intensité nominale de 2500A en version 3 Pôles Débrochable | 01/05/2026 | 17207,75 | 1 | 20 | EA | 1
HW4W325FS | 3250613221928 | Interrupt. Ouv. HW4 2500A 3P Fixe | Interrupteur Ouvert HW4 2500A 3P Fixe | Interrupteur Ouvert HW4 de la gamme HW+ avec une intensité nominale de 2500A en version 3 Pôles Fixe | 01/05/2026 | 17207,75 | 1 | 20 | EA | 1
HW4W325ZS | 3250610031209 | Interrupt. Ouv. HW4 2500A 3P Débro | Interrupteur Ouvert HW4 2500A 3P Débrochable sans chassis | Interrupteur Ouvert HW4 de la gamme HW+ avec une intensité nominale de 2500A en version 3 Pôles Débrochable sans chassis | 01/05/2026 | 16953,44 | 1 | 20 | EA | 1
HW4W332DS | 3250613221935 | Interrupt. Ouv. HW4 3200A 3P Débro | Interrupteur Ouvert HW4 3200A 3P Débrochable | Interrupteur Ouvert HW4 de la gamme HW+ avec une intensité nominale de 3200A en version 3 Pôles Débrochable | 01/05/2026 | 21510,26 | 1 | 20 | EA | 1
HW4W332FS | 3250613221942 | Interrupt. Ouv. HW4 3200A 3P Fixe | Interrupteur Ouvert HW4 3200A 3P Fixe | Interrupteur Ouvert HW4 de la gamme HW+ avec une intensité nominale de 3200A en version 3 Pôles Fixe | 01/05/2026 | 21510,26 | 1 | 20 | EA | 1
HW4W332ZS | 3250610031216 | Interrupt. Ouv. HW4 3200A 3P Débro | Interrupteur Ouvert HW4 3200A 3P Débrochable sans chassis | Interrupteur Ouvert HW4 de la gamme HW+ avec une intensité nominale de 3200A en version 3 Pôles Débrochable sans chassis | 01/05/2026 | 21192,36 | 1 | 20 | EA | 1
HW4W340DS | 3250613221959 | Interrupt. Ouv. HW4 4000A 3P Débro | Interrupteur Ouvert HW4 4000A 3P Débrochable | Interrupteur Ouvert HW4 de la gamme HW+ avec une intensité nominale de 4000A en version 3 Pôles Débrochable | 01/05/2026 | 26870,55 | 1 | 20 | EA | 1
HW4W340FS | 3250613221966 | Interrupt. Ouv. HW4 4000A 3P Fixe | Interrupteur Ouvert HW4 4000A 3P Fixe | Interrupteur Ouvert HW4 de la gamme HW+ avec une intensité nominale de 4000A en version 3 Pôles Fixe | 01/05/2026 | 26870,55 | 1 | 20 | EA | 1
HW4W340ZS | 3250610031223 | Interrupt. Ouv. HW4 4000A 3P Débro | Interrupteur Ouvert HW4 4000A 3P Débrochable sans chassis | Interrupteur Ouvert HW4 de la gamme HW+ avec une intensité nominale de 4000A en version 3 Pôles Débrochable sans chassis | 01/05/2026 | 26473,45 | 1 | 20 | EA | 1
HW4W425DS | 3250613222055 | Interrupt. Ouv. HW4 2500A 4P Débro | Interrupteur Ouvert HW4 2500A 4P Débrochable | Interrupteur Ouvert HW4 de la gamme HW+ avec une intensité nominale de 2500A en version 4 Pôles Débrochable | 01/05/2026 | 22502,43 | 1 | 20 | EA | 1
HW4W425FS | 3250613222062 | Interrupt. Ouv. HW4 2500A 4P Fixe | Interrupteur Ouvert HW4 2500A 4P Fixe | Interrupteur Ouvert HW4 de la gamme HW+ avec une intensité nominale de 2500A en version 4 Pôles Fixe | 01/05/2026 | 22502,43 | 1 | 20 | EA | 1
HW4W425ZS | 3250610031278 | Interrupt. Ouv. HW4 2500A 4P Débro | Interrupteur Ouvert HW4 2500A 4P Débrochable sans chassis | Interrupteur Ouvert HW4 de la gamme HW+ avec une intensité nominale de 2500A en version 4 Pôles Débrochable sans chassis | 01/05/2026 | 22169,89 | 1 | 20 | EA | 1
HW4W432DS | 3250613222079 | Interrupt. Ouv. HW4 3200A 4P Débro | Interrupteur Ouvert HW4 3200A 4P Débrochable | Interrupteur Ouvert HW4 de la gamme HW+ avec une intensité nominale de 3200A en version 4 Pôles Débrochable | 01/05/2026 | 28127,48 | 1 | 20 | EA | 1
HW4W432FS | 3250613222086 | Interrupt. Ouv. HW4 3200A 4P Fixe | Interrupteur Ouvert HW4 3200A 4P Fixe | Interrupteur Ouvert HW4 de la gamme HW+ avec une intensité nominale de 3200A en version 4 Pôles Fixe | 01/05/2026 | 28127,48 | 1 | 20 | EA | 1
HW4W432ZS | 3250610031285 | Interrupt. Ouv. HW4 3200A 4P Débro | Interrupteur Ouvert HW4 3200A 4P Débrochable sans chassis | Interrupteur Ouvert HW4 de la gamme HW+ avec une intensité nominale de 3200A en version 4 Pôles Débrochable sans chassis | 01/05/2026 | 27711,78 | 1 | 20 | EA | 1
HW4W440DS | 3250613222093 | Interrupt. Ouv. HW4 4000A 4P Débro | Interrupteur Ouvert HW4 4000A 4P Débrochable | Interrupteur Ouvert HW4 de la gamme HW+ avec une intensité nominale de 4000A en version 4 Pôles Débrochable | 01/05/2026 | 35077,33 | 1 | 20 | EA | 1
HW4W440FS | 3250613222109 | Interrupt. Ouv. HW4 4000A 4P Fixe | Interrupteur Ouvert HW4 4000A 4P Fixe | Interrupteur Ouvert HW4 de la gamme HW+ avec une intensité nominale de 4000A en version 4 Pôles Fixe | 01/05/2026 | 35077,33 | 1 | 20 | EA | 1
HW4W440ZS | 3250610031292 | Interrupt. Ouv. HW4 4000A 4P Débro | Interrupteur Ouvert HW4 4000A 4P Débrochable sans chassis | Interrupteur Ouvert HW4 de la gamme HW+ avec une intensité nominale de 4000A en version 4 Pôles Débrochable sans chassis | 01/05/2026 | 34558,93 | 1 | 20 | EA | 1
HWW221HSP | 3250613251635 | Prolongateur de poignée HW1 (pour MI) | Prolongateur de levier de déclenchement HW1 (pour MI) + vis | Prolongateur de levier de déclenchement HW1 (pour MI) + vis | 01/05/2026 | 54,5 | 1 | 20 | EA | 1
HWW222HSP | 3250610017951 | Pièces remp. pour verr. méca. HW1 DO | Pièces pour platine d'interverrouillage mécanique pour HW1 Débrochable | Pièces de remplacement pour platine d'interverrouillage mécanique pour HW1 Débrochable | 01/05/2026 | 245,25 | 1 | 20 | EA | 1
HWW223HSP | 3250610017968 | Pièces remp. pour verr. méca. HW1 FIX | Pièces pour platine d'interverrouillage mécanique pour HW1 Fix | Pièces de remplacement pour platine d'interverrouillage mécanique pour HW1 Fix | 01/05/2026 | 245,25 | 1 | 20 | EA | 1
HWW224HSP | 3250610017975 | Pièces remp. pour verr. méca. HW2/4/6 DO | Pièces pour platine d'interverrouillage mécanique pour HW2/HW4/HW6 Débrochable | Pièces de remplacement pour platine d'interverrouillage mécanique pour HW2/HW4/HW6 Débrochable | 01/05/2026 | 245,25 | 1 | 20 | EA | 1
HWW225HSP | 3250610017982 | Pièces remp. pour verr.méca. HW2/4/6 FIX | Remplacement pour platine d'interverrouillage mécanique pour HW2/HW4/HW6 Fix | Pièces de remplacement pour platine d'interverrouillage mécanique pour HW2/HW4/HW6 Fix | 01/05/2026 | 245,25 | 1 | 20 | EA | 1
HWW451H | 3250613232146 | Déclencheur électronique sentinel LSI | Déclencheur électronique version Sentinel LSI | Déclencheur électronique version Sentinel LSI pour disjoncteur de la gamme HW+ | 01/05/2026 | 2829,83 | 1 | 20 | EA | 1
HWW451HSP | 3250613156442 | Déclencheur électronique sentinel LSI | Déclencheur électronique version sentinel LSI (avec vis) | Déclencheur électronique version sentinel LSI (avec vis) | 01/05/2026 | 1635 | 1 | 20 | EA | 1
HWW453H | 3250613232160 | Déclencheur électronique Energy LSI | Déclencheur électronique version sentinel Energy LSI | Déclencheur électronique version sentinel Energy LSI pour disjoncteur de la gamme HW+ | 01/05/2026 | 4469,33 | 1 | 20 | EA | 1
HWW453HSP | 3250613156466 | Déclencheur électronique Energy LSI | Déclencheur électronique version sentinel Energy LSI (avec vis) | Déclencheur électronique version sentinel Energy LSI (avec vis) | 01/05/2026 | 2725 | 1 | 20 | EA | 1
HWW459HSP | 3250613251529 | Capot transparent OCR sentinel HW1 | Capot transparent déclencheur sentinel HW1 (avec charnière) | Capot transparent déclencheur sentinel HW1 (avec charnière) | 01/05/2026 | 163,5 | 1 | 20 | EA | 1
HWW460HSP | 3250613251536 | Capot transparent OCR Energy HW1 | Capot transparent déclencheur sentinel Energy HW1 | Capot transparent déclencheur sentinel Energy HW1 | 01/05/2026 | 163,5 | 1 | 20 | EA | 1
HWW461HSP | 3250613251543 | Kit de remplacement écran OCR sentinel | Kit de remplacement écran pour sentinel | Kit de remplacement écran pour sentinel | 01/05/2026 | 457,8 | 1 | 20 | EA | 1
HWW462HSP | 3250613251550 | Kit de remplacement écran OCR Energy | Kit de remplacement écran pour sentinel Energy | Kit de remplacement écran pour sentinel Energy | 01/05/2026 | 915,6 | 1 | 20 | EA | 1
HWW466H | 3250613232245 | Calibreur 800A | Calibreur In= 800A | Calibreur In= 800A pour disjoncteur de la gamme HW+ | 01/05/2026 | 58,96 | 1 | 20 | EA | 1
HWW466HSA | 3250613246150 | Calibreur 800A | Calibreur In= 800A (pièce détachée) | Calibreur In= 800A pour disjoncteur de la gamme HW+ (pièce détachée) | 01/05/2026 | 58,96 | 1 | 20 | EA | 1
HWW467H | 3250613232252 | Calibreur 1000A | Calibreur In= 1000A | Calibreur In= 1000A pour disjoncteur de la gamme HW+ | 01/05/2026 | 58,96 | 1 | 20 | EA | 1
HWW467HSA | 3250613246167 | Calibreur 1000A | Calibreur In= 1000A (pièce détachée) | Calibreur In= 1000A pour disjoncteur de la gamme HW+ (pièce détachée) | 01/05/2026 | 58,96 | 1 | 20 | EA | 1
HWW468H | 3250613232269 | Calibreur 1250A | Calibreur In= 1250A | Calibreur In= 1250A pour disjoncteur de la gamme HW+ | 01/05/2026 | 58,96 | 1 | 20 | EA | 1
HWW468HSA | 3250613246174 | Calibreur 1250A | Calibreur In= 1250A (pièce détachée) | Calibreur In= 1250A pour disjoncteur de la gamme HW+ (pièce détachée) | 01/05/2026 | 58,96 | 1 | 20 | EA | 1
HWW469H | 3250613232276 | Calibreur 1600A | Calibreur In= 1600A | Calibreur In= 1600A pour disjoncteur de la gamme HW+ | 01/05/2026 | 58,96 | 1 | 20 | EA | 1
HWW469HSA | 3250613246181 | Calibreur 1600A | Calibreur In= 1600A (pièce détachée) | Calibreur In= 1600A pour disjoncteur de la gamme HW+ (pièce détachée) | 01/05/2026 | 58,96 | 1 | 20 | EA | 1
HWW470H | 3250613232283 | Calibreur 2000A | Calibreur In= 2000A | Calibreur In= 2000A pour disjoncteur de la gamme HW+ | 01/05/2026 | 58,96 | 1 | 20 | EA | 1
HWW470HSA | 3250613250003 | Calibreur 2000A | Calibreur In= 2000A (pièce détachée) | Calibreur In= 2000A pour disjoncteur de la gamme HW+ (pièce détachée) | 01/05/2026 | 58,96 | 1 | 20 | EA | 1
HWW471H | 3250613232290 | Calibreur 2500A | Calibreur In= 2500A | Calibreur In= 2500A pour disjoncteur de la gamme HW+ | 01/05/2026 | 58,96 | 1 | 20 | EA | 1
HWW471HSA | 3250613250010 | Calibreur 2500A | Calibreur In= 2500A (pièce détachée) | Calibreur In= 2500A pour disjoncteur de la gamme HW+ (pièce détachée) | 01/05/2026 | 58,96 | 1 | 20 | EA | 1
HWW472H | 3250613232306 | Calibreur 3200A | Calibreur In= 3200A | Calibreur In= 3200A pour disjoncteur de la gamme HW+ | 01/05/2026 | 58,96 | 1 | 20 | EA | 1
HWW472HSA | 3250613250027 | Calibreur 3200A | Calibreur In= 3200A (pièce détachée) | Calibreur In= 3200A pour disjoncteur de la gamme HW+ (pièce détachée) | 01/05/2026 | 58,96 | 1 | 20 | EA | 1
HWW473H | 3250613232313 | Calibreur 4000A | Calibreur In= 4000A | Calibreur In= 4000A pour disjoncteur de la gamme HW+ | 01/05/2026 | 58,96 | 1 | 20 | EA | 1
HWW473HSA | 3250613250034 | Calibreur 4000A | Calibreur In= 4000A (pièce détachée) | Calibreur In= 4000A pour disjoncteur de la gamme HW+ (pièce détachée) | 01/05/2026 | 58,96 | 1 | 20 | EA | 1
HWW480HSP | 3250613251642 | Faisceau pour déclencheur sentinel HW1 | Faisceau pour déclencheur sentinel HW1 (zsi, alimentation externe) | Faisceau pour déclencheur sentinel HW1 (zsi, alimentation externe) | 01/05/2026 | 425,1 | 1 | 20 | EA | 1
HWW481HSP | 3250613251659 | Faisceau pour décl. sentinel Energy HW1 | Faisceau pour déclencheur sentinel Energy HW1 (zsi, alimentation externe) | Faisceau pour déclencheur sentinel Energy HW1 (zsi, alimentation externe) | 01/05/2026 | 610,4 | 1 | 20 | EA | 1
HWW482HSP | 3250610017999 | Capot transparent OCR sentinel HW2/4/6 | Capot transparent déclencheur sentinel HW2/4/6 | Capot transparent déclencheur sentinel HW2/4/6 (avec charnière) | 01/05/2026 | 136,25 | 1 | 20 | EA | 1
HWW483HSP | 3250610018002 | Capot transparent OCR Energy HW2/4/6 | Capot transparent déclencheur sentinel Energy HW2/4/6 | Capot transparent déclencheur sentinel Energy HW2/4/6 (avec charnière) | 01/05/2026 | 136,25 | 1 | 20 | EA | 1
HWW484HSP | 3250610018019 | Faisceau pour déclench. sentinel HW2/4/6 | Faisceau pour déclencheur sentinel HW2/4/6 | Faisceau pour déclencheur sentinel HW2/4/6 | 01/05/2026 | 327 | 1 | 20 | EA | 1
HWW485HSP | 3250610018026 | Faisceau pour sentinel Energy HW2/4/6 | Faisceau pour déclencheur sentinel Energy HW2/4/7 | Faisceau pour déclencheur sentinel Energy HW2/4/6 | 01/05/2026 | 207,1 | 1 | 20 | EA | 1
HWW486HSP | 3250610018033 | Faisceau sentinel TB/TU 3P HW2/4/6 | Faisceau pour déclencheur sentinel TB/TU 3P HW2/4/6 | Faisceau pour déclencheur sentinel TB/TU 3P pour HW2/4/6 | 01/05/2026 | 119,9 | 1 | 20 | EA | 1
HWW487HSP | 3250610018057 | Faisceau sentin. Energy TB/Vn 3P HW2/4/6 | Faisceau pour déclencheur sentinel Energy TB/Vn 3P HW2/4/6 | Faisceau pour déclencheur sentinel Energy TB/Vn 3P pour HW2/4/6 | 01/05/2026 | 76,3 | 1 | 20 | EA | 1
HWW500HSP | 3250613251567 | Manivelle débro HW1 | Manivelle de débrochage HW1 | Manivelle de débrochage HW1 | 01/05/2026 | 218 | 1 | 20 | EA | 1
HWW501HSP | 3250610018064 | Manivelle débro HW2/4/6 | Manivelle de débrochage pour chassis HW2 / HW4 / HW6 | Manivelle de débrochage pour chassis HW2 / HW4 / HW6 | 01/05/2026 | 125,35 | 1 | 20 | EA | 1
HWW502HSP | 3250613251673 | Poignée de charge HW1 | Poignée de charge HW1 | Poignée de charge HW1 | 01/05/2026 | 425,1 | 1 | 20 | EA | 1
HWW503HSP | 3250610018071 | Poignée de chargement HW2/4/6 | Poignée de chargement des ressorts HW2 / HW4 / HW6 | Poignée de chargement des ressorts pour HW2 / HW4 / HW6 | 01/05/2026 | 125,35 | 1 | 20 | EA | 1
HWW504HSP | 3250613251574 | Couvercle frontal Neutre HW1 (avec vis) | Couvercle frontal Neutre HW1 (avec vis) | Couvercle frontal Neutre HW1 (avec vis) | 01/05/2026 | 163,5 | 1 | 20 | EA | 1
HWW505HSP | 3250610018088 | Couvercle frontal Neutre HW2 gauche | Couvercle frontal du Neutre HW2 | Couvercle frontal du pole de Neutre pour HW2 | 01/05/2026 | 446,9 | 1 | 20 | EA | 1
HWW506HSP | 3250610018095 | Couvercle frontal Neutre HW4/6 | Couvercle frontal du Neutre HW4/6 | Couvercle frontal du pole de Neutre pour HW4/6 | 01/05/2026 | 517,75 | 1 | 20 | EA | 1
HWW507HSP | 3250610018118 | Couvercle frontal Neutre HW6 | Couvercle frontal du Neutre HW6 | Couvercle frontal du pole de Neutre pour HW6 | 01/05/2026 | 610,4 | 1 | 20 | EA | 1
HWW508HSP | 3250613251680 | Boutons poussoirs On et Off HW1 | Boutons poussoirs On et Off HW1 | Boutons poussoirs On et Off HW1 | 01/05/2026 | 130,8 | 1 | 20 | EA | 1
HWW509HSP | 3250610018125 | Boutons poussoirs ON + OFF HW2/4/6 | Boutons poussoirs ON + OFF HW2 / HW4 / HW6 | Boutons poussoirs ON + OFF HW2 / HW4 / HW6 | 01/05/2026 | 212,55 | 1 | 20 | EA | 1
HWW510HSP | 3250613251581 | Capot avant ACB HW1 (avec vis) | Capot avant ACB HW1 (avec vis) | Capot avant ACB HW1 (avec vis) | 01/05/2026 | 490,5 | 1 | 20 | EA | 1
HWW511HSP | 3250613251697 | Capot avant ACB Inter HW1 (avec vis) | Capot avant ACB Inter HW1 (avec vis) | Capot avant ACB Inter HW1 (avec vis) | 01/05/2026 | 490,5 | 1 | 20 | EA | 1
HWW516HSP | 3250613251703 | Couvercle de verrouillage du châssis HW1 | Couvercle de verrouillage du châssis HW1 | Couvercle de verrouillage du châssis HW1 | 01/05/2026 | 92,65 | 1 | 20 | EA | 1
HWW518HSP | 3250613251710 | Couvercle de sécurité (ressorts) HW1 | Couvercle de sécurité (devant les ressorts) HW1 | Couvercle de sécurité (devant les ressorts) HW1 | 01/05/2026 | 130,8 | 1 | 20 | EA | 1
HWW520HSP | 3250613251598 | Volet de cloisonnement 3P HW1 (avec vis) | Volet de cloisonnement 3P HW1 (avec vis) | Volet de cloisonnement 3P HW1 (avec vis) | 01/05/2026 | 250,7 | 1 | 20 | EA | 1
HWW521HSP | 3250613251604 | Volet de cloisonnement 4P HW1 (avec vis) | Volet de cloisonnement 4P HW1 (avec vis) | Volet de cloisonnement 4P HW1 (avec vis) | 01/05/2026 | 370,6 | 1 | 20 | EA | 1
HWW522HSP | 3250610018132 | Volet de cloisonnement 3P HW2 | Volet de cloisonnement pour chassis HW2 3P | Volet de cloisonnement pour chassis HW2 en version 3 poles | 01/05/2026 | 517,75 | 1 | 20 | EA | 1
HWW523HSP | 3250610018149 | Volet de cloisonnement 4P HW2 | Volet de cloisonnement pour chassis HW2 4P | Volet de cloisonnement pour chassis HW2 en version 4 poles | 01/05/2026 | 637,65 | 1 | 20 | EA | 1
HWW524HSP | 3250610018156 | Volet de cloisonnement 3P HW4 | Volet de cloisonnement pour chassis HW4 3P | Volet de cloisonnement pour chassis HW4 en version 3 poles | 01/05/2026 | 583,15 | 1 | 20 | EA | 1
HWW525HSP | 3250610018170 | Volet de cloisonnement 4P HW4 | Volet de cloisonnement pour chassis HW4 4P | Volet de cloisonnement pour chassis HW4 en version 4 poles | 01/05/2026 | 681,25 | 1 | 20 | EA | 1
HWW526HSP | 3250610018187 | Volet de cloisonnement 3P HW6 | Volet de cloisonnement pour chassis HW6 3P | Volet de cloisonnement pour chassis HW6 en version 3 poles | 01/05/2026 | 1417 | 1 | 20 | EA | 1
HWW527HSP | 3250610018194 | Volet de cloisonnement 4P HW6 | Volet de cloisonnement pour chassis HW6 4P | Volet de cloisonnement pour chassis HW6 en version 4 poles | 01/05/2026 | 1635 | 1 | 20 | EA | 1
HWW528HSP | 3250610018200 | Adapt cadenas volets cloison. HW2/4/6 | Adaptateur de cadenas pour volet de cloisonnement HW2 / HW4 / HW6 | Adaptateur de cadenas pour volet de cloisonnement pour chassis HW2 / HW4 / HW6 | 01/05/2026 | 54,5 | 1 | 20 | EA | 1
HWW530HSP | 3250613251611 | Pinces d'embrochage (3 pcs) HW1 | Pinces d'embrochage (3 pcs) HW1 | Pinces d'embrochage (3 pcs) HW1 | 01/05/2026 | 850,2 | 1 | 20 | EA | 1
HWW532HSP | 3250610018217 | Pinces d'embrochage HW2/4/6 | Pinces d'embrochage HW2 / HW4 / HW6 | Pinces d'embrochage HW2 / HW4 / HW6 | 01/05/2026 | 365,15 | 1 | 20 | EA | 1
HWW534HSP | 3250610018224 | Support pinces d'embro HW2 | Support pinces d'embrochage HW2 | Support pinces d'embrochage HW2 | 01/05/2026 | 1068,2 | 1 | 20 | EA | 1
HWW535HSP | 3250610018231 | Support pinces d'embro HW4/6 | Support pinces d'embrochage HW4 / HW6 | Support pinces d'embrochage HW4 / HW6 | 01/05/2026 | 1297,1 | 1 | 20 | EA | 1
HWW540HSP | 3250613251727 | Chambre à arc HW1 (x1) (avec vis) | Chambre à arc HW1 (x1) (avec vis) | Chambre à arc HW1 (x1) (avec vis) | 01/05/2026 | 370,6 | 1 | 20 | EA | 1
HWW541HSP | 3250610018248 | Chambre à arc HW2 | Chambre à arc pour HW2 | Chambre à arc pour HW2 | 01/05/2026 | 833,85 | 1 | 20 | EA | 1
HWW542HSP | 3250610018262 | Chambre à arc HW4/6 | Chambre à arc pour HW4 / HW6 | Chambre à arc pour HW4 / HW6 | 01/05/2026 | 1090 | 1 | 20 | EA | 1
HWW543HSP | 3250610025215 | Ecrous chambre de coupure HW2/4/6 | Ecrous chambre de coupure HW2/4/6 | Ecrous chambre de coupure HW2/4/6 | 01/05/2026 | 49,05 | 1 | 20 | EA | 1
HWW550HSP | 3250613251734 | Capot avant HW2 3P (avec vis) + reset | Capot avant HW2 Disjoncteur 3P (avec vis) + kit bouton reset | Capot avant HW2 Disjoncteur 3P (avec vis) + kit bouton reset | 01/05/2026 | 686,7 | 1 | 20 | EA | 1
HWW551HSP | 3250613251741 | Capot avant HW2 4P (avec vis) + reset | Capot avant HW2 Disjoncteur 4P (avec vis) + kit bouton reset | Capot avant HW2 Disjoncteur 4P (avec vis) + kit bouton reset | 01/05/2026 | 828,4 | 1 | 20 | EA | 1
HWW552HSP | 3250610018286 | Capot avant ACB Inter HW2 3P + reset | Capot avant ACB Inter HW2 3P (avec vis) + bouton reset | Capot avant ACB Interrupteur HW2 3P (avec vis) + bouton reset | 01/05/2026 | 855,65 | 1 | 20 | EA | 1
HWW553HSP | 3250610018293 | Capot avant ACB Inter HW2 4P + reset | Capot avant ACB Inter HW2 4P (avec vis) + bouton reset | Capot avant ACB Inter HW2 4P (avec vis) + bouton reset | 01/05/2026 | 904,7 | 1 | 20 | EA | 1
HWW554HSP | 3250610018392 | Kit adapateur capot avant HW2 | Kit adapateur pour capot avant HW2 | Kit adapateur pour capot avant HW2 | 01/05/2026 | 81,75 | 1 | 20 | EA | 1
HWW555HSP | 3250610018408 | Capot avant supérieur HW2 | Capot avant supérieur HW2 | Capot avant supérieur HW2 | 01/05/2026 | 261,6 | 1 | 20 | EA | 1
HWW556HSP | 3250610018415 | Couvercle de verroui. du châssis HW2/4/6 | Couvercle de verrouillage du châssis HW2 HW4 HW6 | Couvercle de verrouillage du châssis HW2 HW4 HW6 | 01/05/2026 | 76,3 | 1 | 20 | EA | 1
HWW558HSP | 3250610018422 | Couvercle de sécurité (ressorts) HW2 | Couvercle de sécurité (devant les ressorts) HW2 | Couvercle de sécurité (devant les ressorts) HW2 | 01/05/2026 | 152,6 | 1 | 20 | EA | 1
HWW560HSP | 3250610018439 | Capot avant ACB HW4/6 3P + reset | Capot avant ACB HW4/6 3P + bouton reset | Capot avant ACB HW4/6 3P + bouton reset | 01/05/2026 | 948,3 | 1 | 20 | EA | 1
HWW561HSP | 3250610018446 | Capot avant ACB HW4/6 4P + reset | Capot avant ACB HW4/6 4P + bouton reset | Capot avant ACB HW4/6 4P + bouton reset | 01/05/2026 | 1199 | 1 | 20 | EA | 1
HWW562HSP | 3250610018460 | Capot avant ACB Inter HW4/6 3P + reset | Capot avant ACB Inter HW4/6 3P + bouton reset | Capot avant ACB Interrupteur HW4/6 3P + bouton reset | 01/05/2026 | 970,1 | 1 | 20 | EA | 1
HWW563HSP | 3250610018477 | Capot avant ACB Inter HW4/6 4P + reset | Capot avant ACB Inter HW4/6 4P + bouton reset | Capot avant ACB Interrupteur HW4/6 4P + bouton reset | 01/05/2026 | 1002,8 | 1 | 20 | EA | 1
HWW565HSP | 3250610018484 | Capot avant supérieur HW4/6 | Capot avant supérieur HW4/6 | Capot avant supérieur HW4/6 | 01/05/2026 | 272,5 | 1 | 20 | EA | 1
HWW568HSP | 3250610018491 | Couvercle de sécurité (ressorts) HW4/6 | Couvercle de sécurité (devant les ressorts) HW4/6 | Couvercle de sécurité (devant les ressorts) HW4/6 | 01/05/2026 | 152,6 | 1 | 20 | EA | 1
HWW570HSP | 3250610018507 | Kit vis plastique 1/4 tour | Kit vis plastique 1/4 tour | Kit vis plastique 1/4 tour | 01/05/2026 | 43,6 | 1 | 20 | EA | 1
HWW571HSP | 3250610018514 | Capot R1 HW6 | Capot R1 HW6 | Capot R1 HW6 | 01/05/2026 | 610,4 | 1 | 20 | EA | 1
HWW572HSP | 3250610019399 | Capot R2 HW6 | Capot R2 HW6 | Capot R2 HW6 | 01/05/2026 | 610,4 | 1 | 20 | EA | 1
HWW573HSP | 3250610019405 | Bouton Reset + ressort HW1 | Bouton Reset + ressort HW1 | Bouton Reset + ressort HW1 | 01/05/2026 | 65,4 | 1 | 20 | EA | 1
HWW574HSP | 3250610019412 | Bouton Reset + ressort HW2/4/6 | Bouton Reset + ressort HW2/4/6 | Bouton Reset + ressort HW2/4/6 | 01/05/2026 | 87,2 | 1 | 20 | EA | 1
HWW580HSP | 3250613251758 | Liaisons partie mobile 3P HW1 | Liaisons partie mobile 3P HW1 (avec vis) | Liaisons partie mobile 3P HW1 (avec vis) | 01/05/2026 | 1308 | 1 | 20 | EA | 1
HWW581HSP | 3250613251765 | Liaisons partie mobile 4P HW1 | Liaisons partie mobile 4P HW1 (avec vis) | Liaisons partie mobile 4P HW1 (avec vis) | 01/05/2026 | 1635 | 1 | 20 | EA | 1
HWW583HSP | 3250610019429 | Liaisons partie mobile HW2 | Prises pour la partie mobile du disjoncteur ou interrupteur HW2 (avec vis) | Prises pour la partie mobile du disjoncteur ou interrupteur HW2 (avec vis) | 01/05/2026 | 1008,25 | 1 | 20 | EA | 1
HWW584HSP | 3250610019436 | Liaisons partie mobile HW4/6 | Prises pour la partie mobile du disjoncteur ou interrupteur HW4/6 (avec vis) | Prises pour la partie mobile du disjoncteur ou interrupteur HW4/ HW6 (avec vis) | 01/05/2026 | 1329,8 | 1 | 20 | EA | 1
HWW590HSP | 3250613251772 | Vis de connexion HW1 (x16) | Vis de connexion HW1 (x16) | Vis de connexion HW1 (x16) | 01/05/2026 | 163,5 | 1 | 20 | EA | 1
HWW591HSP | 3250610019023 | Vis de connexion HW2/4/6 | Vis pour connexion HW2/4/6 | Vis pour connexion HW2, HW4 & HW6 | 01/05/2026 | 136,25 | 1 | 20 | EA | 1
HWW592HSP | 3250610019443 | Vis capot de neutre HW2/4/6 | Vis pour capot de neutre HW2/4/6 | Vis pour capot de neutre HW2, HW4 & HW6 | 01/05/2026 | 49,05 | 1 | 20 | EA | 1
HWW593HSP | 3250613251789 | Vis du capot avant pour ACB HW1 (x4) | Vis du capot avant pour ACB HW1 (x4) | Vis du capot avant pour ACB HW1 (x4) | 01/05/2026 | 54,5 | 1 | 20 | EA | 1
HWW594HSP | 3250610019450 | Vis du capot avant pour ACB HW2 | Vis du capot avant pour ACB HW2 | Vis du capot avant pour ACB HW2 | 01/05/2026 | 54,5 | 1 | 20 | EA | 1
HWW595HSP | 3250610019467 | Vis du capot avant pour ACB HW4/6 | Vis du capot avant pour ACB HW4/6 | Vis du capot avant pour ACB HW4/6 | 01/05/2026 | 54,5 | 1 | 20 | EA | 1
HWW596HSP | 3250613251796 | Vis de chambre d'arc HW1 | Vis de chambre d'arc HW1 | Vis de chambre d'arc HW1 | 01/05/2026 | 109 | 1 | 20 | EA | 1
HWW598HSP | 3250610019474 | Vis pour moteur HW1 | Vis pour moteur HW1 | Vis pour moteur HW1 | 01/05/2026 | 43,6 | 1 | 20 | EA | 1
HWW599HSP | 3250610019061 | Vis pour moteur HW2/4/6 | Vis pour moteur HW2/4/6 | Vis pour moteur HW2/4/6 | 01/05/2026 | 43,6 | 1 | 20 | EA | 1
HWW600HSP | 3250610023761 | Kit vis démontage ACB HW2/4/6 | Kit de vis démontage ACB HW2/4/6 | Kit de vis démontage ACB HW2/4/6 | 01/05/2026 | 397,85 | 1 | 20 | EA | 1
HWW610HSP | 3250613251802 | Interface de conn. couliss. pour DO HW1 | Interface de connexion coulissante pour partie mobile DO HW1 | Interface de connexion coulissante pour partie mobile DO HW1 | 01/05/2026 | 218 | 1 | 20 | EA | 1
HWW611HSP | 3250610019481 | Interface de conn. couliss. pour DO HW2 | Interface de connexion coulissante pour partie mobile DO HW2 | Interface de connexion coulissante pour partie mobile DO HW2 | 01/05/2026 | 370,6 | 1 | 20 | EA | 1
HWW612HSP | 3250610019498 | Interf. de conn. couliss. pour DO HW4/6 | Interface de connexion coulissante pour partie mobile DO HW4/6 | Interface de connexion coulissante pour partie mobile DO HW4/6 | 01/05/2026 | 370,6 | 1 | 20 | EA | 1
HWW613HSP | 3250613251819 | Capot avant pour conn. couliss. DO HW1 | Capot avant pour connexion coulissante interface DO HW1 | Capot avant pour connexion coulissante interface DO HW1 | 01/05/2026 | 163,5 | 1 | 20 | EA | 1
HWW615HSP | 3250610025277 | Kit ressort à lames | Kit ressort à lames | Kit ressort à lames | 01/05/2026 | 27,25 | 1 | 20 | EA | 1
HWW616HSP | 3250613251826 | Interface de conn. couliss. FIX HW1 | Interface de connexion coulissante + couvercle pour FIX HW1 | Interface de connexion coulissante + couvercle pour FIX HW1 | 01/05/2026 | 218 | 1 | 20 | EA | 1
HWW617HSP | 3250610019504 | Interface de conn. fixe pour DO HW1 | Interface de connexion coulissante pour partie fixe DO HW1 | Interface de connexion coulissante pour partie fixe DO HW1 | 01/05/2026 | 348,8 | 1 | 20 | EA | 1
HWW618HSP | 3250610019511 | Interface de conn. fixe pour DO HW2 | Interface de connexion coulissante pour partie fixe DO HW2 | Interface de connexion coulissante pour partie fixe DO HW2 | 01/05/2026 | 370,6 | 1 | 20 | EA | 1
HWW619HSP | 3250610019528 | Interface de conn. fixe pour DO HW4/6 | Interface de connexion coulissante pour partie fixe DO HW4/6 | Interface de connexion coulissante pour partie fixe DO HW4/6 | 01/05/2026 | 381,5 | 1 | 20 | EA | 1
HWW620HSP | 3250613251833 | Support du bornier pour HW1 FIX | Support du bornier pour HW1 Fixe | Support du bornier pour HW1 Fixe | 01/05/2026 | 218 | 1 | 20 | EA | 1
HWW621HSP | 3250610019535 | Support du bornier pour HW2 FIX | Support du bornier pour HW2 Fixe | Support du bornier pour HW2 Fixe | 01/05/2026 | 348,8 | 1 | 20 | EA | 1
HWW622HSP | 3250610019542 | Support du bornier pour HW4/6 FIX | Support du bornier pour HW4/6 Fixe | Support du bornier pour HW4/6 Fixe | 01/05/2026 | 376,05 | 1 | 20 | EA | 1
HWW630HSP | 3250610019559 | Support contacts AX HW2/4/6 | Support pour contacts AX HW2/4/6 | Support pour contacts AX HW2/4/6 | 01/05/2026 | 218 | 1 | 20 | EA | 1
HWW640HSP | 3250613251840 | Rails débrochables HW1 (avec vis) | Rails débrochables HW1 (avec vis) | Rails débrochables HW1 (avec vis) | 01/05/2026 | 327 | 1 | 20 | EA | 1
HWW641HSP | 3250610019566 | Rails gauche Débro HW2/4/6 | Rails de gauche pour Débrochable HW2/4/6 | Rails de gauche pour Débrochable HW2/4/6 | 01/05/2026 | 790,25 | 1 | 20 | EA | 1
HWW642HSP | 3250610019573 | Rails droite Débro HW2/4/6 | Rails de droite pour Débrochable HW2/4/6 | Rails de droite pour Débrochable HW2/4/6 | 01/05/2026 | 790,25 | 1 | 20 | EA | 1
HWW650HSP | 3250610023778 | Plaques latérales FIX HW1 | Plaques latérales Fixe HW1 | Plaques latérales Fixe HW1 | 01/05/2026 | 414,2 | 1 | 20 | EA | 1
HWW651HSP | 3250610023785 | Plaques latérales DO HW1 | Plaques latérales Débro HW1 | Plaques latérales Débro HW1 | 01/05/2026 | 490,5 | 1 | 20 | EA | 1
HWW652HSP | 3250610023792 | Plaques latérales FIX HW2/4/6 | Plaques latérales Fixe HW2/4/6 | Plaques latérales Fixe HW2/4/6 | 01/05/2026 | 1455,15 | 1 | 20 | EA | 1
HWW662HSP | 3250610019665 | Plaque latérale avec poignées HW2/4/6 | Plaque latérale avec poignées en plastique HW2/4/6 | Plaque latérale avec poignées en plastique HW2/4/6 | 01/05/2026 | 43,6 | 1 | 20 | EA | 1
HWW671HSP | 3250610024430 | T1 capot HW6 | T1 capot HW6 ACB | T1 capot HW6 ACB | 01/05/2026 | 610,4 | 1 | 20 | EA | 1
HWW672HSP | 3250610024454 | T2 capot HW6 | T2 capot HW6 ACB | T2 capot HW6 ACB | 01/05/2026 | 610,4 | 1 | 20 | EA | 1
HWW686H | 3250613239558 | Calibreur 800A Harmonic | Calibreur In= 800A Harmonic | Calibreur In= 800A Harmonic pour disjoncteur équipé d'un déclencheur sentinel Energy de la gamme HW+ | 01/05/2026 | 819,76 | 1 | 20 | EA | 1
HWW686HSA | 3250613245610 | Calibreur 800A Harmonic | Calibreur In= 800A Harmonic (pièce détachée) | Calibreur In= 800A Harmonic pour disjoncteur équipé d'un déclencheur sentinel Energy de la gamme HW+ (pièce détachée) | 01/05/2026 | 819,76 | 1 | 20 | EA | 1
HWW687H | 3250613239565 | Calibreur 1000A Harmonic | Calibreur In= 1000A Harmonic | Calibreur In= 1000A Harmonic pour disjoncteur équipé d'un déclencheur sentinel Energy de la gamme HW+ | 01/05/2026 | 819,76 | 1 | 20 | EA | 1
HWW687HSA | 3250613245627 | Calibreur 1000A Harmonic | Calibreur In= 1000A Harmonic (pièce détachée) | Calibreur In= 1000A Harmonic pour disjoncteur équipé d'un déclencheur sentinel Energy de la gamme HW+ (pièce détachée) | 01/05/2026 | 819,76 | 1 | 20 | EA | 1
HWW688H | 3250613239572 | Calibreur 1250A Harmonic | Calibreur In= 1250A Harmonic | Calibreur In= 1250A Harmonic pour disjoncteur équipé d'un déclencheur sentinel Energy de la gamme HW+ | 01/05/2026 | 819,76 | 1 | 20 | EA | 1
HWW688HSA | 3250613245634 | Calibreur 1250A Harmonic | Calibreur In= 1250A Harmonic (pièce détachée) | Calibreur In= 1250A Harmonic pour disjoncteur équipé d'un déclencheur sentinel Energy de la gamme HW+ (pièce détachée) | 01/05/2026 | 819,76 | 1 | 20 | EA | 1
HWW689H | 3250613239589 | Calibreur 1600A Harmonic | Calibreur In= 1600A Harmonic | Calibreur In= 1600A Harmonic pour disjoncteur équipé d'un déclencheur sentinel Energy de la gamme HW+ | 01/05/2026 | 819,76 | 1 | 20 | EA | 1
HWW689HSA | 3250613245641 | Calibreur 1600A Harmonic | Calibreur In= 1600A Harmonic (pièce détachée) | Calibreur In= 1600A Harmonic pour disjoncteur équipé d'un déclencheur sentinel Energy de la gamme HW+ (pièce détachée) | 01/05/2026 | 819,76 | 1 | 20 | EA | 1
HWW690H | 3250613239596 | Calibreur 2000A Harmonic | Calibreur In= 2000A Harmonic | Calibreur In= 2000A Harmonic pour disjoncteur équipé d'un déclencheur sentinel Energy de la gamme HW+ (pièce détachée) | 01/05/2026 | 819,76 | 1 | 20 | EA | 1
HWW690HSA | 3250613245658 | Calibreur 2000A Harmonic | Calibreur In= 2000A Harmonic (pièce détachée) | Calibreur In= 2000A Harmonic pour disjoncteur équipé d'un déclencheur sentinel Energy de la gamme HW+ (pièce détachée) | 01/05/2026 | 819,76 | 1 | 20 | EA | 1
HWW691H | 3250613239602 | Calibreur 2500A Harmonic | Calibreur In= 2500A Harmonic | Calibreur In= 2500A Harmonic pour disjoncteur équipé d'un déclencheur sentinel Energy de la gamme HW+ (pièce détachée) | 01/05/2026 | 819,76 | 1 | 20 | EA | 1
HWW691HSA | 3250613245665 | Calibreur 2500A Harmonic | Calibreur In= 2500A Harmonic (pièce détachée) | Calibreur In= 2500A Harmonic pour disjoncteur équipé d'un déclencheur sentinel Energy de la gamme HW+ (pièce détachée) | 01/05/2026 | 819,76 | 1 | 20 | EA | 1
HWW692H | 3250613239619 | Calibreur 3200A Harmonic | Calibreur In= 3200A Harmonic | Calibreur In= 3200A Harmonic pour disjoncteur équipé d'un déclencheur sentinel Energy de la gamme HW+ | 01/05/2026 | 819,76 | 1 | 20 | EA | 1
HWW692HSA | 3250613245672 | Calibreur 3200A Harmonic | Calibreur In= 3200A Harmonic (pièce détachée) | Calibreur In= 3200A Harmonic pour disjoncteur équipé d'un déclencheur sentinel Energy de la gamme HW+ (pièce détachée) | 01/05/2026 | 819,76 | 1 | 20 | EA | 1
HWW693H | 3250613239626 | Calibreur 4000A Harmonic | Calibreur In= 4000A Harmonic | Calibreur In= 4000A Harmonic pour disjoncteur équipé d'un déclencheur sentinel Energy de la gamme HW+ | 01/05/2026 | 819,76 | 1 | 20 | EA | 1
HWW693HSA | 3250613245689 | Calibreur 4000A Harmonic | Calibreur In= 4000A Harmonic (pièce détachée) | Calibreur In= 4000A Harmonic pour disjoncteur équipé d'un déclencheur sentinel Energy de la gamme HW+ (pièce détachée) | 01/05/2026 | 819,76 | 1 | 20 | EA | 1
HWW705HSP | 3250610019672 | Capot pare-gaz HW2 3P DO | Capot pare-gaz HW2 3P DO | Capot pare-gaz HW2 3P DO | 01/05/2026 | 610,4 | 1 | 20 | EA | 1
HWW706HSP | 3250610019689 | Capot pare-gaz HW2 3P FIX | Capot pare-gaz HW2 3P FIX | Capot pare-gaz HW2 3P FIX | 01/05/2026 | 534,1 | 1 | 20 | EA | 1
HWW707HSP | 3250610019696 | Capot pare-gaz HW2 4P DO | Capot pare-gaz HW2 4P DO | Capot pare-gaz HW2 4P DO | 01/05/2026 | 741,2 | 1 | 20 | EA | 1
HWW708HSP | 3250610019702 | Capot pare-gaz HW2 4P FIX | Capot pare-gaz HW2 4P FIX | Capot pare-gaz HW2 4P FIX | 01/05/2026 | 741,2 | 1 | 20 | EA | 1
HWW709HSP | 3250610019719 | Capot pare-gaz HW4 3P DO | Capot pare-gaz HW4 3P DO | Capot pare-gaz HW4 3P DO | 01/05/2026 | 784,8 | 1 | 20 | EA | 1
HWW710HSP | 3250610019726 | Capot pare-gaz HW4 3P FIX | Capot pare-gaz HW4 3P FIX | Capot pare-gaz HW4 3P FIX | 01/05/2026 | 784,8 | 1 | 20 | EA | 1
HWW711HSP | 3250610019733 | Capot pare-gaz HW4 4P DO | Capot pare-gaz HW4 4P DO | Capot pare-gaz HW4 4P DO | 01/05/2026 | 872 | 1 | 20 | EA | 1
HWW712HSP | 3250610019740 | Capot pare-gaz HW4 4P FIX | Capot pare-gaz HW4 4P FIX | Capot pare-gaz HW4 4P FIX | 01/05/2026 | 872 | 1 | 20 | EA | 1
HWW726H | 3250613239794 | Calibreur 800A Ultimate | Calibreur In= 800A Ultimate | Calibreur In= 800A Ultimate pour disjoncteur équipé d'un déclencheur sentinel Energy de la gamme HW+ | 01/05/2026 | 2055 | 1 | 20 | EA | 1
HWW726HSA | 3250613245856 | Calibreur 800A Ultimate | Calibreur In= 800A Ultimate (pièce détachée) | Calibreur In= 800A Ultimate pour disjoncteur équipé d'un déclencheur sentinel Energy de la gamme HW+ (pièce détachée) | 01/05/2026 | 2055 | 1 | 20 | EA | 1
HWW727H | 3250613239800 | Calibreur 1000A Ultimate | Calibreur In= 1000A Ultimate | Calibreur In= 1000A Ultimate pour disjoncteur équipé d'un déclencheur sentinel Energy de la gamme HW+ | 01/05/2026 | 2055 | 1 | 20 | EA | 1
HWW727HSA | 3250613245863 | Calibreur 1000A Ultimate | Calibreur In= 1000A Ultimate (pièce détachée) | Calibreur In= 1000A Ultimate pour disjoncteur équipé d'un déclencheur sentinel Energy de la gamme HW+ (pièce détachée) | 01/05/2026 | 2055 | 1 | 20 | EA | 1
HWW728H | 3250613239817 | Calibreur 1250A Ultimate | Calibreur In= 1250A Ultimate | Calibreur In= 1250A Ultimate pour disjoncteur équipé d'un déclencheur sentinel Energy de la gamme HW+ | 01/05/2026 | 2055 | 1 | 20 | EA | 1
HWW728HSA | 3250613245870 | Calibreur 1250A Ultimate | Calibreur In= 1250A Ultimate (pièce détachée) | Calibreur In= 1250A Ultimate pour disjoncteur équipé d'un déclencheur sentinel Energy de la gamme HW+ (pièce détachée) | 01/05/2026 | 2055 | 1 | 20 | EA | 1
HWW729H | 3250613239824 | Calibreur 1600A Ultimate | Calibreur In= 1600A Ultimate | Calibreur In= 1600A Ultimate pour disjoncteur équipé d'un déclencheur sentinel Energy de la gamme HW+ | 01/05/2026 | 2055 | 1 | 20 | EA | 1
HWW729HSA | 3250613245887 | Calibreur 1600A Ultimate | Calibreur In= 1600A Ultimate (pièce détachée) | Calibreur In= 1600A Ultimate pour disjoncteur équipé d'un déclencheur sentinel Energy de la gamme HW+ (pièce détachée) | 01/05/2026 | 2055 | 1 | 20 | EA | 1
HWW730H | 3250613239831 | Calibreur 2000A Ultimate | Calibreur In= 2000A Ultimate | Calibreur In= 2000A Ultimate pour disjoncteur équipé d'un déclencheur sentinel Energy de la gamme HW+ (pièce détachée) | 01/05/2026 | 2055 | 1 | 20 | EA | 1
HWW730HSA | 3250613245894 | Calibreur 2000A Ultimate | Calibreur In= 2000A Ultimate (pièce détachée) | Calibreur In= 2000A Ultimate pour disjoncteur équipé d'un déclencheur sentinel Energy de la gamme HW+ (pièce détachée) | 01/05/2026 | 2055 | 1 | 20 | EA | 1
HWW731H | 3250613239848 | Calibreur 2500A Ultimate | Calibreur In= 2500A Ultimate | Calibreur In= 2500A Ultimate pour disjoncteur équipé d'un déclencheur sentinel Energy de la gamme HW+ (pièce détachée) | 01/05/2026 | 2055 | 1 | 20 | EA | 1
HWW731HSA | 3250613245900 | Calibreur 2500A Ultimate | Calibreur In= 2500A Ultimate (pièce détachée) | Calibreur In= 2500A Ultimate pour disjoncteur équipé d'un déclencheur sentinel Energy de la gamme HW+ (pièce détachée) | 01/05/2026 | 2055 | 1 | 20 | EA | 1
HWW732H | 3250613239855 | Calibreur 3200A Ultimate | Calibreur In= 3200A Ultimate | Calibreur In= 3200A Ultimate pour disjoncteur équipé d'un déclencheur sentinel Energy de la gamme HW+ | 01/05/2026 | 2055 | 1 | 20 | EA | 1
HWW732HSA | 3250613245917 | Calibreur 3200A Ultimate | Calibreur In= 3200A Ultimate (pièce détachée) | Calibreur In= 3200A Ultimate pour disjoncteur équipé d'un déclencheur sentinel Energy de la gamme HW+ (pièce détachée) | 01/05/2026 | 2055 | 1 | 20 | EA | 1
HWW733H | 3250613239862 | Calibreur 4000A Ultimate | Calibreur In= 4000A Ultimate | Calibreur In= 4000A Ultimate pour disjoncteur équipé d'un déclencheur sentinel Energy de la gamme HW+ | 01/05/2026 | 2055 | 1 | 20 | EA | 1
HWW733HSA | 3250613245924 | Calibreur 4000A Ultimate | Calibreur In= 4000A Ultimate (pièce détachée) | Calibreur In= 4000A Ultimate pour disjoncteur équipé d'un déclencheur sentinel Energy de la gamme HW+ (pièce détachée) | 01/05/2026 | 2055 | 1 | 20 | EA | 1
HWW850HSP | 3250610019795 | Ressort T-LEVER/A SP (HW1) 1 kit = 2 pcs | Ressort T-LEVER/A SP (HW1) 1 kit = 2 pcs | Ressort T-LEVER/A SP (HW1) 1 kit = 2 pcs | 01/05/2026 | 32,7 | 1 | 20 | EA | 1
HWW851HSP | 3250610019801 | Ressort T-LEVER/A SP HW2/4/6 | Ressort T-LEVER/A SP HW2/4/6 | Ressort T-LEVER/A SP HW2/4/6 | 01/05/2026 | 32,7 | 1 | 20 | EA | 1
HWW852HSP | 3250610019818 | Indicateur statut verrouillage HW1 | Indicateur en plastique du statut de verrouillage HW1 | Indicateur en plastique du statut de verrouillage HW1 | 01/05/2026 | 125,35 | 1 | 20 | EA | 1
HWW853HSP | 3250610019825 | Autocollants indicateur statut verr. | Autocollants d'indicateur de statut de verrouillage | Autocollants d'indicateur de statut de verrouillage | 01/05/2026 | 32,7 | 1 | 20 | EA | 1
HWW888HSP | 3250613131500 | Graisse ACB hw+ | Graisse maintenance ACB hw+ | Graisse maintenance ACB hw+ | 01/05/2026 | 327 | 1 | 20 | EA | 1
HWW889HSP | 3250610025284 | Outil réglage MI | Outil réglage Interverrouillage Mécanique | Outil réglage Interverrouillage Mécanique | 01/05/2026 | 65,4 | 1 | 20 | EA | 1
HWX001H | 3250613235369 | Moteur 24V AC 50/60Hz HW1 (MO) | Moteur de rechargement 24V AC 50/60Hz HW1 (MO) | Moteur de rechargement des ressorts 24V AC 50/60Hz pour disjoncteur ou interrupteur HW1 de la gamme HW+ | 01/05/2026 | 2122,38 | 1 | 20 | EA | 1
HWX001HSA | 3250613246235 | Moteur 24V AC 50/60Hz HW1 (MO) | Moteur de rechargement 24V AC 50/60Hz HW1 (MO) (pièce détachée) | Moteur de rechargement des ressorts 24V AC 50/60Hz pour disjoncteur ou interrupteur HW1 de la gamme HW+ (pièce détachée) | 01/05/2026 | 2122,38 | 1 | 20 | EA | 1
HWX002H | 3250613235376 | Moteur 48-60V AC 50/60Hz HW1 (MO) | Moteur de rechargement 48-60V AC 50/60Hz HW1 (MO) | Moteur de rechargement des ressorts 48-60V AC 50/60Hz pour disjoncteur ou interrupteur HW1 de la gamme HW+ | 01/05/2026 | 2122,38 | 1 | 20 | EA | 1
HWX002HSA | 3250613246242 | Moteur 48-60V AC 50/60Hz HW1 (MO) | Moteur de rechargement 48-60V AC 50/60Hz HW1 (MO) (pièce détachée) | Moteur de rechargement des ressorts 48-60V AC 50/60Hz pour disjoncteur ou interrupteur HW1 de la gamme HW+ (pièce détachée) | 01/05/2026 | 2122,38 | 1 | 20 | EA | 1
HWX004H | 3250613235390 | Moteur 200-250V AC 50/60Hz HW1 (MO) | Moteur de rechargement 200-250V AC 50/60Hz HW1 (MO) | Moteur de rechargement des ressorts 200-250V AC 50/60Hz pour disjoncteur ou interrupteur HW1 de la gamme HW+ | 01/05/2026 | 2122,38 | 1 | 20 | EA | 1
HWX004HSA | 3250613246266 | Moteur 200-250V AC 50/60Hz HW1 (MO) | Moteur de rechargement 200-250V AC 50/60Hz HW1 (MO) (pièce détachée) | Moteur de rechargement des ressorts 200-250V AC 50/60Hz pour disjoncteur ou interrupteur HW1 de la gamme HW+ (pièce détachée) | 01/05/2026 | 2122,38 | 1 | 20 | EA | 1
HWX011H | 3250613183745 | Moteur 24V AC 50/60Hz HW2/4 (MO) | Moteur de rechargement 24V AC 50/60Hz HW2/4 (MO) | Moteur de rechargement 24V AC 50/60Hz pour disjoncteur ou interrupteur HW2 ou HW4 de la gamme HW+ | 01/05/2026 | 2358,2 | 1 | 20 | EA | 1
HWX011HSA | 3250613250195 | Moteur 24V AC 50/60Hz HW2/4 (MO) | Moteur de rechargement 24V AC 50/60Hz HW2/4 (MO) (pièce détachée) | Moteur de rechargement 24V AC 50/60Hz pour disjoncteur ou interrupteur HW2 ou HW4 de la gamme HW+ (pièce détachée) | 01/05/2026 | 2358,2 | 1 | 20 | EA | 1
HWX012H | 3250613183752 | Moteur 48V AC 50/60Hz HW2/4 (MO) | Moteur de rechargement 48V AC 50/60Hz HW2/4 (MO) | Moteur de rechargement 48V AC 50/60Hz pour disjoncteur ou interrupteur HW2 ou HW4 de la gamme HW+ | 01/05/2026 | 2358,2 | 1 | 20 | EA | 1
HWX012HSA | 3250613250201 | Moteur 48V AC 50/60Hz HW2/4 (MO) | Moteur de rechargement 48V AC 50/60Hz HW2/4 (MO) (pièce détachée) | Moteur de rechargement 48V AC 50/60Hz pour disjoncteur ou interrupteur HW2 ou HW4 de la gamme HW+ (pièce détachée) | 01/05/2026 | 2358,2 | 1 | 20 | EA | 1
HWX014H | 3250613183776 | Moteur 200-250V AC 50/60Hz HW2/4 (MO) | Moteur de rechargement 200-250V AC 50/60Hz HW2/4 (MO) | Moteur de rechargement 200-250V AC 50/60Hz pour disjoncteur ou interrupteur HW2 ou HW4 de la gamme HW+ | 01/05/2026 | 2358,2 | 1 | 20 | EA | 1
HWX014HSA | 3250613250225 | Moteur 200-250V AC 50/60Hz HW2/4 (MO) | Moteur de rechargement 200-250V AC 50/60Hz HW2/4 (MO) (pièce détachée) | Moteur de rechargement 200-250V AC 50/60Hz pour disjoncteur ou interrupteur HW2 ou HW4 de la gamme HW+ (pièce détachée) | 01/05/2026 | 2358,2 | 1 | 20 | EA | 1
HWX015H | 3250613183783 | Moteur 380-400V AC 50/60Hz HW2/4 (MO) | Moteur de rechargement 380-400V AC 50/60Hz HW2/4 (MO) | Moteur de rechargement 380-400V AC 50/60Hz pour disjoncteur ou interrupteur HW2 ou HW4 de la gamme HW+ | 01/05/2026 | 2358,2 | 1 | 20 | EA | 1
HWX015HSA | 3250613250232 | Moteur 380-400V AC 50/60Hz HW2/4 (MO) | Moteur de rechargement 380-400V AC 50/60Hz HW2/4 (MO) (pièce détachée) | Moteur de rechargement 380-400V AC 50/60Hz pour disjoncteur ou interrupteur HW2 ou HW4 de la gamme HW+ (pièce détachée) | 01/05/2026 | 2358,2 | 1 | 20 | EA | 1
HWX020H | 3250613232641 | Bobine à émission 24-30V AC/DC (SH) | Bobine à émission 24-30V AC/DC (SH) | Bobine à émission 24-30V AC/DC pour disjoncteur ou interrupteur de la gamme HW+ | 01/05/2026 | 507,03 | 1 | 20 | EA | 1
HWX020HSA | 3250613246297 | Bobine à émission 24-30V AC/DC (SH) | Bobine à émission 24-30V AC/DC (SH) (pièce détachée) | Bobine à émission 24-30V AC/DC pour disjoncteur ou interrupteur de la gamme HW+ (pièce détachée) | 01/05/2026 | 507,03 | 1 | 20 | EA | 1
HWX021H | 3250613232658 | Bobine à émission 48-60V AC/DC (SH) | Bobine à émission 48-60V AC/DC (SH) | Bobine à émission 48-60V AC/DC pour disjoncteur ou interrupteur de la gamme HW+ | 01/05/2026 | 507,03 | 1 | 20 | EA | 1
HWX021HSA | 3250613246303 | Bobine à émission 48-60V AC/DC (SH) | Bobine à émission 48-60V AC/DC (SH) (pièce détachée) | Bobine à émission 48-60V AC/DC pour disjoncteur ou interrupteur de la gamme HW+ (pièce détachée) | 01/05/2026 | 507,03 | 1 | 20 | EA | 1
HWX023H | 3250613232672 | Bobine à émission 200-250V AC/DC (SH) | Bobine à émission 200-250V AC/DC (SH) | Bobine à émission 200-250V AC/DC pour disjoncteur ou interrupteur de la gamme HW+ | 01/05/2026 | 507,03 | 1 | 20 | EA | 1
HWX023HSA | 3250613246327 | Bobine à émission 200-250V AC/DC (SH) | Bobine à émission 200-250V AC/DC (SH) (pièce détachée) | Bobine à émission 200-250V AC/DC pour disjoncteur ou interrupteur de la gamme HW+ (pièce détachée) | 01/05/2026 | 507,03 | 1 | 20 | EA | 1
HWX025H | 3250613232696 | Bobine à fermeture 24-30V AC/DC (CC) | Bobine à fermeture 24-30V AC/DC (CC) | Bobine à fermeture 24-30V AC/DC pour disjoncteur ou interrupteur de la gamme HW+ | 01/05/2026 | 507,03 | 1 | 20 | EA | 1
HWX025HSA | 3250613246341 | Bobine à fermeture 24-30V AC/DC (CC) | Bobine à fermeture 24-30V AC/DC (CC) (pièce détachée) | Bobine à fermeture 24-30V AC/DC pour disjoncteur ou interrupteur de la gamme HW+ (pièce détachée) | 01/05/2026 | 507,03 | 1 | 20 | EA | 1
HWX026H | 3250613232702 | Bobine à fermeture 48-60V AC/DC (CC) | Bobine à fermeture 48-60V AC/DC (CC) | Bobine à fermeture 48-60V AC/DC pour disjoncteur ou interrupteur de la gamme HW+ | 01/05/2026 | 507,03 | 1 | 20 | EA | 1
HWX026HSA | 3250613246358 | Bobine à fermeture 48-60V AC/DC (CC) | Bobine à fermeture 48-60V AC/DC (CC) (pièce détachée) | Bobine à fermeture 48-60V AC/DC pour disjoncteur ou interrupteur de la gamme HW+ (pièce détachée) | 01/05/2026 | 507,03 | 1 | 20 | EA | 1
HWX028H | 3250613232726 | Bobine à fermeture 200-250V AC/DC (CC) | Bobine à fermeture 200-250V AC/DC (CC) | Bobine à fermeture 200-250V AC/DC pour disjoncteur ou interrupteur de la gamme HW+ | 01/05/2026 | 507,03 | 1 | 20 | EA | 1
HWX028HSA | 3250613246372 | Bobine à fermeture 200-250V AC/DC (CC) | Bobine à fermeture 200-250V AC/DC (CC) (pièce détachée) | Bobine à fermeture 200-250V AC/DC pour disjoncteur ou interrupteur de la gamme HW+ (pièce détachée) | 01/05/2026 | 507,03 | 1 | 20 | EA | 1
HWX030H | 3250613232740 | Bobine manque tension 24-30V AC/DC (UV) | Bobine à manque de tension 24-30V AC/DC (UV) | Bobine à manque de tension 24-30V AC/DC pour disjoncteur ou interrupteur de la gamme HW+ | 01/05/2026 | 507,03 | 1 | 20 | EA | 1
HWX030HSA | 3250613246396 | Bobine manque tension 24-30V AC/DC (UV) | Bobine à manque de tension 24-30V AC/DC (UV) (pièce détachée) | Bobine à manque de tension 24-30V AC/DC pour disjoncteur ou interrupteur de la gamme HW+ (pièce détachée) | 01/05/2026 | 507,03 | 1 | 20 | EA | 1
HWX031H | 3250613232757 | Bobine manque tension 48-60V AC/DC (UV) | Bobine à manque de tension 48-60V AC/DC (UV) | Bobine à manque de tension 48-60V AC/DC pour disjoncteur ou interrupteur de la gamme HW+ | 01/05/2026 | 507,03 | 1 | 20 | EA | 1
HWX031HSA | 3250613246402 | Bobine manque tension 48-60V AC/DC (UV) | Bobine à manque de tension 48-60V AC/DC (UV) (pièce détachée) | Bobine à manque de tension 48-60V AC/DC pour disjoncteur ou interrupteur de la gamme HW+ (pièce détachée) | 01/05/2026 | 507,03 | 1 | 20 | EA | 1
HWX033H | 3250613232771 | Bobine manque tension 200-250VAC/DC (UV) | Bobine à manque de tension 200-250V AC/DC (UV) | Bobine à manque de tension 200-250V AC/DC pour disjoncteur ou interrupteur de la gamme HW+ | 01/05/2026 | 507,03 | 1 | 20 | EA | 1
HWX033HSA | 3250613246426 | Bobine manque tension 200-250VAC/DC (UV) | Bobine à manque de tension 200-250V AC/DC (UV) (pièce détachée) | Bobine à manque de tension 200-250V AC/DC pour disjoncteur ou interrupteur de la gamme HW+ (pièce détachée) | 01/05/2026 | 507,03 | 1 | 20 | EA | 1
HWX040H | 3250613232801 | Contact auxiliaire HW1 (AX) | Contact auxiliaire HW1 (AX) | Contact auxiliaire pour disjoncteur ou interrupteur HW1 de la gamme HW+ | 01/05/2026 | 88,45 | 1 | 20 | EA | 1
HWX040HSA | 3250613246440 | Contact auxiliaire HW1 (AX) | Contact auxiliaire HW1 (AX) (pièce détachée) | Contact auxiliaire pour disjoncteur ou interrupteur HW1 de la gamme HW+ (pièce détachée) | 01/05/2026 | 88,45 | 1 | 20 | EA | 1
HWX041H | 3250613232818 | Contact auxiliaire bas niveau HW1 (AX) | Contact auxiliaire bas niveau HW1 (AX) | Contact auxiliaire bas niveau pour disjoncteur ou interrupteur HW1 de la gamme HW+ | 01/05/2026 | 117,92 | 1 | 20 | EA | 1
HWX041HSA | 3250613246457 | Contact auxiliaire bas niveau HW1 (AX) | Contact auxiliaire bas niveau HW1 (AX) (pièce détachée) | Contact auxiliaire bas niveau pour disjoncteur ou interrupteur HW1 de la gamme HW+ (pièce détachée) | 01/05/2026 | 117,92 | 1 | 20 | EA | 1
HWX042H | 3250613166267 | Contact auxiliaire add. HW2/4 (AX) | Contact auxiliaire HW2/4 (AX) | Contact auxiliaire pour disjoncteur ou interrupteur HW2 ou HW4 de la gamme HW+ | 01/05/2026 | 88,45 | 1 | 20 | EA | 1
HWX042HSA | 3250613250256 | Contact auxiliaire add. HW2/4 (AX) | Contact auxiliaire HW2/4 (AX) (pièce détachée) | Contact auxiliaire pour disjoncteur ou interrupteur HW2 ou HW4 de la gamme HW+ (pièce détachée) | 01/05/2026 | 88,45 | 1 | 20 | EA | 1
HWX043H | 3250613166274 | Contact aux. add. bas niveau HW2/4 (AX) | Contact auxiliaire bas niveau HW2/4 (AX) | Contact auxiliaire bas niveau pour disjoncteur ou interrupteur HW2 ou HW4 de la gamme HW+ | 01/05/2026 | 117,92 | 1 | 20 | EA | 1
HWX043HSA | 3250613250263 | Contact aux. add. bas niveau HW2/4 (AX) | Contact auxiliaire bas niveau HW2/4 (AX) (pièce détachée) | Contact auxiliaire bas niveau pour disjoncteur ou interrupteur HW2 ou HW4 de la gamme HW+ (pièce détachée) | 01/05/2026 | 117,92 | 1 | 20 | EA | 1
HWX044H | 3250613151287 | Contact auxiliaire std HW2/4 (AX) | Contact auxiliaire HW+ fourni en standard HW2/4 (AX) | Contact auxiliaire pour disjoncteur ou interrupteur ouvert de la gamme HW+ fourni en standard HW2/4 (AX) | 01/05/2026 | 88,45 | 1 | 20 | EA | 1
HWX045H | 3250613151294 | Contact aux. std bas niveau HW2/4 (AX) | Contact auxiliaire bas niveau HW+ fourni en standard HW2/4 (AX) | Contact auxiliaire bas niveau pour disjoncteur ou interrupteur ouvert de la gamme HW+ fourni en standard HW2/4 (AX) | 01/05/2026 | 117,92 | 1 | 20 | EA | 1
HWX047H | 3250613232825 | Contact Défaut Déclenchement HW1 (FS) | Contact Défaut Déclenchement (FS) | Contact Défaut Déclenchement pour disjoncteur ou interrupteur de la gamme HW+ | 01/05/2026 | 94,33 | 1 | 20 | EA | 1
HWX047HSA | 3250613246464 | Contact Défaut Déclenchement HW1 (FS) | Contact Défaut Déclenchement (FS) (pièce détachée) | Contact Défaut Déclenchement pour disjoncteur ou interrupteur de la gamme HW+ (pièce détachée) | 01/05/2026 | 94,33 | 1 | 20 | EA | 1
HWX048H | 3250613151140 | Cont. de Défaut Déclenchement HW2/4 (FS) | Contact Défaut Déclenchement pour HW2 HW4 (FS) | Contact Défaut Déclenchement pour disjoncteur ou interrupteur HW2 ou HW4 de la gamme HW+ | 01/05/2026 | 94,33 | 1 | 20 | EA | 1
HWX048HSA | 3250613250270 | Cont. de Défaut Déclenchement HW2/4 (FS) | Contact Défaut Déclenchement pour HW2 HW4 (FS) (pièce détachée) | Contact Défaut Déclenchement pour disjoncteur ou interrupteur HW2 ou HW4 de la gamme HW+ (pièce détachée) | 01/05/2026 | 94,33 | 1 | 20 | EA | 1
HWX050H | 3250613232849 | Contact de position (PS) | Contact de position (PS) | Contact de position pour disjoncteur ou interrupteur de la gamme HW+ | 01/05/2026 | 84,24 | 1 | 20 | EA | 1
HWX050HSA | 3250613246471 | Contact de position (PS) | Contact de position (PS) (pièce détachée) | Contact de position pour disjoncteur ou interrupteur de la gamme HW+ (pièce détachée) | 01/05/2026 | 84,24 | 1 | 20 | EA | 1
HWX051H | 3250613232856 | Contact de position bas niveau (PS) | Contact de position bas niveau (PS) | Contact de position bas niveau pour disjoncteur ou interrupteur de la gamme HW+ | 01/05/2026 | 471,65 | 1 | 20 | EA | 1
HWX051HSA | 3250613246488 | Contact de position bas niveau (PS) | Contact de position bas niveau (PS) (pièce détachée) | Contact de position bas niveau pour disjoncteur ou interrupteur de la gamme HW+ (pièce détachée) | 01/05/2026 | 471,65 | 1 | 20 | EA | 1
HWX057H | 3250613232863 | Capteur de position pour COM HW1 (PSE) | Capteur de position disjoncteur pour communication HW1 (PSE) | Capteur de position communiquant pour disjoncteur ou interrupteur HW1 de la gamme HW+ en version Débrochable | 01/05/2026 | 707,47 | 1 | 20 | EA | 1
HWX057HSA | 3250610055977 | Capteur de position pour COM HW1 (PSE) | Capteur de position disjoncteur pour communication HW1 (PSE)(pièce détachée) | Capteur de position communiquant pour disjoncteur ou interrupteur HW1 de la gamme HW+ en version Débrochable (pièce détachée) | 01/05/2026 | 697,01 | 1 | 20 | EA | 1
HWX058H | 3250613123093 | Capteur de position pour COM HW2/4 (PSE) | Capteur de position disjoncteur pour communication HW2 HW4 (PSE) | Capteur de position communiquant pour disjoncteur ou interrupteur HW2 ou HW4 de la gamme HW+ en version Débrochable | 01/05/2026 | 707,47 | 1 | 20 | EA | 1
HWX058HSA | 3250610055984 | Capteur de position pour COM HW2/4 (PSE) | Capteur de position disjoncteur pour communication HW2 (PSE)(pièce détachée) | Capteur de position communiquant pour disjoncteur ou interrupteur HW2 de la gamme HW+ en version Débrochable (pièce détachée) | 01/05/2026 | 697,01 | 1 | 20 | EA | 1
HWX059H | 3250613123109 | Capteur de position pour COM HW6 (PSE) | Capteur de position disjoncteur pour communication HW4/HW6 (PSE) | Capteur de position communiquant pour disjoncteur ou interrupteur HW4 OU HW6 de la gamme HW+ en version Débrochable | 01/05/2026 | 224,6 | 1 | 20 | EA | 1
HWX059HSA | 3250610055991 | Capteur de position pour COM HW6 (PSE) | Capteur de position disjoncteur pour communication HW4/HW6 (PSE)(pièce détachée) | Capteur de position communiquant pour disjoncteur ou interrupteur HW4 OU HW6 de la gamme HW+ en version Débrochable (pièce détachée) | 01/05/2026 | 697,01 | 1 | 20 | EA | 1
HWX060H | 3250613232870 | Module d'isolation (INS) | Module d'isolation (INS) | Module d'isolation (INS) pour disjoncteur sentinel Energy de la gamme HW+ | 01/05/2026 | 177,44 | 1 | 20 | EA | 1
HWX060HSA | 3250613246495 | Module d'isolation (INS) | Module d'isolation (INS) disjoncteur sentinel Energy gamme HW+ (pièce détachée) | Module d'isolation (INS) pour disjoncteur sentinel Energy de la gamme HW+ (pièce détachée) | 01/05/2026 | 177,44 | 1 | 20 | EA | 1
HWX062H | 3250613234249 | Câble bobine pour communication | Câble bobine pour communication | Câble bobine pour communication pour disjoncteur équipé d'un déclencheur sentinel Energy de la gamme HW+ | 01/05/2026 | 70,76 | 1 | 20 | EA | 1
HWX070H | 3250613232887 | Compteur de cycles ON/OFF HW1 (CYC) | Compteur de cycles ON/OFF HW1 (CYC) | Compteur de cycles ON/OFF HW1 pour disjoncteur ou interrupteur HW1 de la gamme HW+ | 01/05/2026 | 530,61 | 1 | 20 | EA | 1
HWX070HSA | 3250613246501 | Compteur de cycles ON/OFF HW1 (CYC) | Compteur de cycles ON/OFF HW1 (CYC) (pièce détachée) | Compteur de cycles ON/OFF HW1 pour disjoncteur ou interrupteur HW1 de la gamme HW+ (pièce détachée) | 01/05/2026 | 530,61 | 1 | 20 | EA | 1
HWX071H | 3250613235062 | Compteur de cycles ON/OFF HW2/4 (CYC) | Compteur de cycles ON/OFF HW2/4 (CYC) | Compteur de cycles ON/OFF HW2/4 pour disjoncteur ou interrupteur HW2 ou HW4 de la gamme HW+ | 01/05/2026 | 530,61 | 1 | 20 | EA | 1
HWX071HSA | 3250613250287 | Compteur de cycles ON/OFF HW2/4 (CYC) | Compteur de cycles ON/OFF HW2/4 (CYC) (pièce détachée) | Compteur de cycles ON/OFF HW2/4 pour disjoncteur ou interrupteur HW2 ou HW4 de la gamme HW+ (pièce détachée) | 01/05/2026 | 530,61 | 1 | 20 | EA | 1
HWX090H | 3250613122584 | OAC pour HW+ | OAC pour HW+ | OAC pour disjoncteur de la gamme HW+ | 01/05/2026 | 1886,56 | 1 | 20 | EA | 1
HWX090HSA | 3250613246198 | OAC pour HW+ | OAC pour HW+ (pièce détachée) | OAC pour disjoncteur de la gamme HW+ (pièce détachée) | 01/05/2026 | 1886,56 | 1 | 20 | EA | 1
HWX091H |  | Contact prêt à fermer HW1 (RTC) | Contact prêt à fermer HW1 (RTC) | Contact prêt à fermer HW1 pour disjoncteur ou interrupteur HW1 de la gamme HW+ | 01/05/2026 | 294,78 | 1 | 20 | EA | 1
HWX091HSA | 3250613246518 | Contact prêt à fermer HW1 (RTC) | Contact prêt à fermer HW1 (RTC) (pièce détachée) | Contact prêt à fermer HW1 pour disjoncteur ou interrupteur HW1 de la gamme HW+ (pièce détachée) | 01/05/2026 | 294,78 | 1 | 20 | EA | 1
HWX092H | 3250613183806 | Contact prêt à fermer HW2/4 (RTC) | Contact prêt à fermer HW2/4 (RTC) | Contact prêt à fermer pour disjoncteur ou interrupteur HW2 ou HW4 de la gamme HW+ | 01/05/2026 | 294,78 | 1 | 20 | EA | 1
HWX092HSA | 3250613250294 | Contact prêt à fermer HW2/4 (RTC) | Contact prêt à fermer HW2/4 (RTC) (pièce détachée) | Contact prêt à fermer pour disjoncteur ou interrupteur HW2 ou HW4 de la gamme HW+ (pièce détachée) | 01/05/2026 | 294,78 | 1 | 20 | EA | 1
HWX190H | 3250613133498 | Aucun OAC factice | Aucun OAC factice | Aucun OAC factice pour disjoncteur de la gamme HW+ | 01/05/2026 | 1,19 | 1 | 20 | EA | 1
HWX701H | 3250613235420 | Moteur 24V DC HW1 (MO) | Moteur de rechargement 24V DC HW1 (MO) | Moteur de rechargement des ressorts 24V DC pour disjoncteur ou interrupteur HW1 de la gamme HW+ | 01/05/2026 | 2122,38 | 1 | 20 | EA | 1
HWX701HSA | 3250613246525 | Moteur 24V DC HW1 (MO) | Moteur de rechargement 24V DC HW1 (MO) (pièce détachée) | Moteur de rechargement des ressorts 24V DC pour disjoncteur ou interrupteur HW1 de la gamme HW+ (pièce détachée) | 01/05/2026 | 2122,38 | 1 | 20 | EA | 1
HWX702H | 3250613235437 | Moteur 48-60V DC HW1 (MO) | Moteur de rechargement 48-60V DC HW1 (MO) | Moteur de rechargement des ressorts 48-60V DC pour disjoncteur ou interrupteur HW1 de la gamme HW+ | 01/05/2026 | 2122,38 | 1 | 20 | EA | 1
HWX702HSA | 3250613246532 | Moteur 48-60V DC HW1 (MO) | Moteur de rechargement 48-60V DC HW1 (MO) (pièce détachée) | Moteur de rechargement des ressorts 48-60V DC pour disjoncteur ou interrupteur HW1 de la gamme HW+ (pièce détachée) | 01/05/2026 | 2122,38 | 1 | 20 | EA | 1
HWX711H | 3250613183813 | Moteur 24V DC HW2/4 (MO) | Moteur de rechargement 24V DC HW2/4 (MO) | Moteur de rechargement 24V DC pour disjoncteur ou interrupteur HW2 ou HW4 de la gamme HW+ | 01/05/2026 | 2358,2 | 1 | 20 | EA | 1
HWX711HSA | 3250613250300 | Moteur 24V DC HW2/4 (MO) | Moteur de rechargement 24V DC HW2/4 (MO) (pièce détachée) | Moteur de rechargement 24V DC pour disjoncteur ou interrupteur HW2 ou HW4 de la gamme HW+ (pièce détachée) | 01/05/2026 | 2358,2 | 1 | 20 | EA | 1
HWX712H | 3250613183820 | Moteur 48V DC HW2/4 (MO) | Moteur de rechargement 48V DC HW2/4 (MO) | Moteur de rechargement 48V DC pour disjoncteur ou interrupteur HW2 ou HW4 de la gamme HW+ | 01/05/2026 | 2358,2 | 1 | 20 | EA | 1
HWX712HSA | 3250613250317 | Moteur 48V DC HW2/4 (MO) | Moteur de rechargement 48V DC HW2/4 (MO) (pièce détachée) | Moteur de rechargement 48V DC pour disjoncteur ou interrupteur HW2 ou HW4 de la gamme HW+ (pièce détachée) | 01/05/2026 | 2358,2 | 1 | 20 | EA | 1
HWX714H | 3250613183844 | Moteur 200-250V DC HW2/4 (MO) | Moteur de rechargement 200-250V DC HW2/4 (MO) | Moteur de rechargement 200-250V DC pour disjoncteur ou interrupteur HW2 ou HW4 de la gamme HW+ | 01/05/2026 | 2358,2 | 1 | 20 | EA | 1
HWX714HSA | 3250613250331 | Moteur 200-250V DC HW2/4 (MO) | Moteur de rechargement 200-250V DC HW2/4 (MO) (pièce détachée) | Moteur de rechargement 200-250V DC pour disjoncteur ou interrupteur HW2 ou HW4 de la gamme HW+ (pièce détachée) | 01/05/2026 | 2358,2 | 1 | 20 | EA | 1
HWY001H | 3250613234201 | Épanouisseurs 3P HW1 (SP) | Épanouisseurs 3P HW1 (SP) | Épanouisseurs en version 3 Pôles pour disjoncteur ou interrupteur HW1 de la gamme HW+ | 01/05/2026 | 1061,2 | 1 | 20 | EA | 1
HWY002H | 3250613234218 | Épanouisseurs 4P HW1 (SP) | Épanouisseurs 4P HW1 (SP) | Épanouisseurs en version 4 Pôles pour disjoncteur ou interrupteur HW1 de la gamme HW+ | 01/05/2026 | 1414,92 | 1 | 20 | EA | 1
HWY005H | 3250613234225 | Adaptateurs Conx. Verticale 3P HW1 (VCA) | Adaptateurs de Connexion Verticale 3 Pôles HW1 (VCA) | Adaptateurs de Connexion Verticale en version 3 Pôles pour disjoncteur ou interrupteur HW1 de la gamme HW+ | 01/05/2026 | 1414,92 | 1 | 20 | EA | 1
HWY006H | 3250613234232 | Adaptateurs Conx. Verticale 4P HW1 (VCA) | Adaptateurs de Connexion Verticale 4 Pôles HW1 (VCA) | Adaptateurs de Connexion Verticale en version 4 Pôles pour disjoncteur ou interrupteur HW1 de la gamme HW+ | 01/05/2026 | 1886,56 | 1 | 20 | EA | 1
HWY030H | 3250613141950 | Retardat. Bobine UV 24-30V AC/DC (UVTC) | Retardateur pour bobine à manque de tension 24-30V AC/DC (UVTC) | Retardateur pour bobine à manque de tension 24-30V AC/DC | 01/05/2026 | 707,47 | 1 | 20 | EA | 1
HWY031H | 3250613141967 | Retardat. Bobine UV 48-60V AC/DC (UVTC) | Retardateur pour bobine à manque de tension 48-60V AC/DC (UVTC) | Retardateur pour bobine à manque de tension 48-60V AC/DC | 01/05/2026 | 707,47 | 1 | 20 | EA | 1
HWY033H | 3250613141981 | Retardat. Bobine UV 200-250 AC (UVTC) | Retardateur pour bobine à manque de tension 200-250V AC (UVTC) | Retardateur pour bobine à manque de tension 200-250V AC | 01/05/2026 | 707,47 | 1 | 20 | EA | 1
HWY034H | 3250613141998 | Retardat. Bobine UV 380-480 AC (UVTC) | Retardateur pour bobine à manque de tension 380-480V AC (UVTC) | Retardateur pour bobine à manque de tension 380-480V AC | 01/05/2026 | 707,47 | 1 | 20 | EA | 1
HWY040H | 3250613235468 | Prises Av - haut/bas - HW1 fixe 3P (FC) | Prises Avant - haut/bas - HW1 fixe 3 Pôles (FC) | Prises Avant - haut/bas - pour disjoncteur ou interrupteur HW1 de la gamme HW+ en version 3 Pôles Fixe | 01/05/2026 | 442,17 | 1 | 20 | EA | 1
HWY040HSA | 3250613246563 | Prises Av - haut/bas - HW1 fixe 3P (FC) | Prises Avant - haut/bas - HW1 fixe 3 Pôles (FC) (pièce détachée) | Prises Avant - haut/bas - pour disjoncteur ou interrupteur HW1 de la gamme HW+ en version 3 Pôles Fixe (pièce détachée) | 01/05/2026 | 442,17 | 1 | 20 | EA | 1
HWY041H | 3250613235475 | Prises Av - haut/bas - HW1 fixe 4P (FC) | Prises Avant - haut/bas - HW1 fixe 4 Pôles (FC) | Prises Avant - haut/bas - pour disjoncteur ou interrupteur HW1 de la gamme HW+ en version 4 Pôles Fixe | 01/05/2026 | 589,56 | 1 | 20 | EA | 1
HWY041HSA | 3250613246570 | Prises Av - haut/bas - HW1 fixe 4P (FC) | Prises Avant - haut/bas - HW1 fixe 4 Pôles (FC) (pièce détachée) | Prises Avant - haut/bas - pour disjoncteur ou interrupteur HW1 de la gamme HW+ en version 4 Pôles Fixe (pièce détachée) | 01/05/2026 | 589,56 | 1 | 20 | EA | 1
HWY044H | 3250613235482 | Prises Av - haut/bas - HW1 débro 3P (FC) | Prises Avant - haut/bas - HW1 débrochable 3 Pôles (FC) | Prises Avant - haut/bas - pour disjoncteur ou interrupteur HW1 de la gamme HW+ en version 3 Pôles Débrochable | 01/05/2026 | 442,17 | 1 | 20 | EA | 1
HWY044HSA | 3250613246587 | Prises Av - haut/bas - HW1 débro 3P (FC) | Prises Avant - haut/bas - HW1 débrochable 3 Pôles (FC) (pièce détachée) | Prises Avant - haut/bas - pour disjoncteur ou interrupteur HW1 de la gamme HW+ en version 3 Pôles Débrochable (pièce détachée) | 01/05/2026 | 442,17 | 1 | 20 | EA | 1
HWY045H | 3250613235499 | Prises Av - haut/bas - HW1 débro 4P (FC) | Prises Avant - haut/bas - HW1 débrochable 4 Pôles (FC) | Prises Avant - haut/bas - pour disjoncteur ou interrupteur HW1 de la gamme HW+ en version 4 Pôles Débrochable | 01/05/2026 | 589,56 | 1 | 20 | EA | 1
HWY045HSA | 3250613246594 | Prises Av - haut/bas - HW1 débro 4P (FC) | Prises Avant - haut/bas - HW1 débrochable 4 Pôles (FC) (pièce détachée) | Prises Avant - haut/bas - pour disjoncteur ou interrupteur HW1 de la gamme HW+ en version 4 Pôles Débrochable (pièce détachée) | 01/05/2026 | 589,56 | 1 | 20 | EA | 1
HWY046H | 3250613235505 | Prises Av - bas,court - HW1 débro 3P(FC) | Prises Avant - bas,court - HW1 débrochable 3 Pôles (FC) | Prises Avant - bas,court - pour disjoncteur ou interrupteur HW1 de la gamme HW+ en version 3 Pôles Débrochable | 01/05/2026 | 442,17 | 1 | 20 | EA | 1
HWY046HSA | 3250613246600 | Prises Av - bas,court - HW1 débro 3P(FC) | Prises Avant - bas,court - HW1 débrochable 3 Pôles (FC) (pièce détachée) | Prises Avant - bas,court - pour disjoncteur ou interrupteur HW1 de la gamme HW+ en version 3 Pôles Débrochable (pièce détachée) | 01/05/2026 | 442,17 | 1 | 20 | EA | 1
HWY047H | 3250613235512 | Prises Av - bas,court - HW1 débro 4P(FC) | Prises Avant - bas,court - HW1 débrochable 4 Pôles (FC) | Prises Avant - bas,court - pour disjoncteur ou interrupteur HW1 de la gamme HW+ en version 4 Pôles Débrochable | 01/05/2026 | 589,56 | 1 | 20 | EA | 1
HWY047HSA | 3250613246617 | Prises Av - bas,court - HW1 débro 4P(FC) | Prises Avant - bas,court - HW1 débrochable 4 Pôles (FC) (pièce détachée) | Prises Avant - bas,court - pour disjoncteur ou interrupteur HW1 de la gamme HW+ en version 4 Pôles Débrochable (pièce détachée) | 01/05/2026 | 589,56 | 1 | 20 | EA | 1
HWY048H | 3250613235529 | Prises Arrière - haut/bas - HW1 3P (RC) | Prises Arrière - haut/bas - HW1 3 Pôles (RC) | Prises Arrière - haut/bas - pour disjoncteur ou interrupteur HW1 de la gamme HW+ en version 3 Pôles | 01/05/2026 | 442,17 | 1 | 20 | EA | 1
HWY048HSA | 3250613246624 | Prises Arrière - haut/bas - HW1 3P (RC) | Prises Arrière - haut/bas - HW1 3 Pôles (RC) (pièce détachée) | Prises Arrière - haut/bas - pour disjoncteur ou interrupteur HW1 de la gamme HW+ en version 3 Pôles (pièce détachée) | 01/05/2026 | 442,17 | 1 | 20 | EA | 1
HWY049H | 3250613235536 | Prises Arrière - haut/bas - HW1 4P (RC) | Prises Arrière - haut/bas - HW1 4 Pôles (RC) | Prises Arrière - haut/bas - pour disjoncteur ou interrupteur HW1 de la gamme HW+ en version 4 Pôles | 01/05/2026 | 589,56 | 1 | 20 | EA | 1
HWY049HSA | 3250613246631 | Prises Arrière - haut/bas - HW1 4P (RC) | Prises Arrière - haut/bas - HW1 4 Pôles (RC) (pièce détachée) | Prises Arrière - haut/bas - pour disjoncteur ou interrupteur HW1 de la gamme HW+ en version 4 Pôles (pièce détachée) | 01/05/2026 | 589,56 | 1 | 20 | EA | 1
HWY068H | 3250613183875 | Prises Arr 1000-2500A HW4 3P (RC) | Prises Arrières - haut/bas - 1000-2500A - HW4 3P (RC) | Prises Arrières - haut/bas - 85/120kA - 1000-2500A pour disjoncteur ou interrupteur HW4 3 pôles de la gamme HW+ | 01/05/2026 | 842,22 | 1 | 20 | EA | 1
HWY068HSA | 3250613250362 | Prises Arr 1000-2500A HW4 3P (RC) | Prises Arrières - haut/bas - 1000-2500A - HW4 3P (RC) (pièce détachée) | Prises Arrières - haut/bas - 85/120kA - 1000-2500A pour disjoncteur ou interrupteur HW4 3 pôles de la gamme HW+ (pièce détachée) | 01/05/2026 | 842,22 | 1 | 20 | EA | 1
HWY069H | 3250613183882 | Prises Arr 1000-2500A HW4 4P (RC) | Prises Arrières - haut/bas - 1000-2500A - HW4 4P (RC) | Prises Arrières - haut/bas - 85/120kA - 1000-2500A pour disjoncteur ou interrupteur HW4 4 pôles de la gamme HW+ | 01/05/2026 | 1122,96 | 1 | 20 | EA | 1
HWY069HSA | 3250613250379 | Prises Arr 1000-2500A HW4 4P (RC) | Prises Arrières - haut/bas - 1000-2500A - HW4 4P (RC) (pièce détachée) | Prises Arrières - haut/bas - 85/120kA - 1000-2500A pour disjoncteur ou interrupteur HW4 4 pôles de la gamme HW+ (pièce détachée) | 01/05/2026 | 1122,96 | 1 | 20 | EA | 1
HWY089H | 3250613235543 | Capot Bouton Poussoir HW1 (PBC) | Capot Bouton Poussoir HW1 (PBC) | Capot Bouton Poussoir pour condanation par cadenas pour disjoncteur ou interrupteur HW1 de la gamme HW+ | 01/05/2026 | 412,7 | 1 | 20 | EA | 1
HWY089HSA | 3250613246648 | Capot Bouton Poussoir HW1 (PBC) | Capot Bouton Poussoir HW1 (PBC) (pièce détachée) | Capot Bouton Poussoir pour condanation par cadenas pour disjoncteur ou interrupteur HW1 de la gamme HW+ (pièce détachée) | 01/05/2026 | 412,7 | 1 | 20 | EA | 1
HWY090H | 3250613232917 | Capot Bouton Poussoir HW2-HW4 (PBC) | Capot Bouton Poussoir HW2-HW4 (PBC) | Capot Bouton Poussoir pour condanation par cadenas pour disjoncteur ou interrupteur HW2-HW4 de la gamme HW+ | 01/05/2026 | 412,7 | 1 | 20 | EA | 1
HWY090HSA | 3250613250386 | Capot Bouton Poussoir HW2-HW4 (PBC) | Capot Bouton Poussoir HW2-HW4 (PBC) (pièce détachée) | Capot Bouton Poussoir pour condanation par cadenas pour disjoncteur ou interrupteur HW2-HW4 de la gamme HW+ (pièce détachée) | 01/05/2026 | 412,7 | 1 | 20 | EA | 1
HWY095H | 3250613234287 | Capot Bornier de Cde HW1 Débro. 3P (TBC) | Capot Bornier de Commande HW1 Débrochable 3P (TC) | Capot Bornier de Commande pour disjoncteur ou interrupteur HW1 de la gamme HW+ en version 3 Pôles Débrochable | 01/05/2026 | 165,09 | 1 | 20 | EA | 1
HWY095HSA | 3250613246655 | Capot Bornier de Cde HW1 Débro. 3P (TBC) | Capot Bornier de Commande HW1 Débrochable 3P (TC) (pièce détachée) | Capot Bornier de Commande pour disjoncteur ou interrupteur HW1 de la gamme HW+ en version 3 Pôles Débrochable (pièce détachée) | 01/05/2026 | 165,09 | 1 | 20 | EA | 1
HWY096H | 3250613133481 | Capot Bornier de Cde HW1 Débro. 4P (TBC) | Capot Bornier de Commande HW1 Débrochable 4P (TC) | Capot Bornier de Commande pour disjoncteur ou interrupteur HW1 de la gamme HW+ en version 4 Pôles Débrochable | 01/05/2026 | 235,83 | 1 | 20 | EA | 1
HWY096HSA | 3250613246662 | Capot Bornier de Cde HW1 Débro. 4P (TBC) | Capot Bornier de Commande HW1 Débrochable 4P (TC) (pièce détachée) | Capot Bornier de Commande pour disjoncteur ou interrupteur HW1 de la gamme HW+ en version 4 Pôles Débrochable (pièce détachée) | 01/05/2026 | 235,83 | 1 | 20 | EA | 1
HWY097H | 3250613235079 | Capot protection Bornier HW2 Fixe (TBC) | Capot protection Bornier HW2 Fixe (TBC) | Capot Bornier de Commande pour disjoncteur ou interrupteur HW2 de la gamme HW+ en version Fixe | 01/05/2026 | 117,92 | 1 | 20 | EA | 1
HWY097HSA | 3250613250409 | Capot protection Bornier HW2 Fixe (TBC) | Capot protection Bornier HW2 Fixe (TBC) (pièce détachée) | Capot Bornier de Commande pour disjoncteur ou interrupteur HW2 de la gamme HW+ en version Fixe (pièce détachée) | 01/05/2026 | 117,92 | 1 | 20 | EA | 1
HWY098H | 3250613235086 | Capot protection Bornier HW2 Débro (TBC) | Capot protection Bornier HW2 Débrochable (TBC) | Capot Bornier de Commande pour disjoncteur ou interrupteur HW2 de la gamme HW+ en version Débrochable | 01/05/2026 | 165,09 | 1 | 20 | EA | 1
HWY098HSA | 3250613250416 | Capot protection Bornier HW2 Débro (TBC) | Capot protection Bornier HW2 Débrochable (TBC) (pièce détachée) | Capot Bornier de Commande pour disjoncteur ou interrupteur HW2 de la gamme HW+ en version Débrochable (pièce détachée) | 01/05/2026 | 165,09 | 1 | 20 | EA | 1
HWY099H | 3250613235093 | Capot protection Bornier HW4 Fixe (TBC) | Capot protection Bornier HW4 Fixe (TBC) | Capot Bornier de commande pour disjoncteur ou interrupteur HW4 de la gamme HW+ en version Fixe | 01/05/2026 | 224,6 | 1 | 20 | EA | 1
HWY099HSA | 3250613250423 | Capot protection Bornier HW4 Fixe (TBC) | Capot protection Bornier HW4 Fixe (TBC) (pièce détachée) | Capot Bornier de commande pour disjoncteur ou interrupteur HW4 de la gamme HW+ en version Fixe (pièce détachée) | 01/05/2026 | 224,6 | 1 | 20 | EA | 1
HWY100H | 3250613235109 | Capot protection Bornier HW4 Débro (TBC) | Capot protection Bornier HW4 Débrochable (TBC) | Capot Bornier de commande pour disjoncteur ou interrupteur HW4 de la gamme HW+ en version Débrochable | 01/05/2026 | 280,75 | 1 | 20 | EA | 1
HWY100HSA | 3250613250430 | Capot protection Bornier HW4 Débro (TBC) | Capot protection Bornier HW4 Débrochable (TBC) (pièce détachée) | Capot Bornier de commande pour disjoncteur ou interrupteur HW4 de la gamme HW+ en version Débrochable (pièce détachée) | 01/05/2026 | 280,75 | 1 | 20 | EA | 1
HWY160H | 3250613122997 | Prises Arr haut/bas 66/100kA HW2 3P (RC) | Prises Arrière - haut/bas - 66/100kA - HW2 3P (RC) | Prises Arrière - haut/bas - 66/100kA pour disjoncteur ou interrupteur HW2 3 pôles de la gamme HW+ | 01/05/2026 | 707,47 | 1 | 20 | EA | 1
HWY160HSA | 3250613250461 | Prises Arr haut/bas - HW2 3P (RC) | Prises Arrière - haut/bas - 66/100kA - HW2 3P (RC) (pièce détachée) | Prises Arrière - haut/bas - 66/100kA pour disjoncteur ou interrupteur HW2 3 pôles de la gamme HW+ (pièce détachée) | 01/05/2026 | 707,47 | 1 | 20 | EA | 1
HWY161H | 3250613123000 | Prises Arr haut/bas 66/100kA HW2 4P (RC) | Prises Arrière - haut/bas - 66/100kA - HW2 4P (RC) | Prises Arrière - haut/bas - 66/100kA pour disjoncteur ou interrupteur HW2 4 pôles de la gamme HW+ | 01/05/2026 | 943,28 | 1 | 20 | EA | 1
HWY161HSA | 3250613250478 | Prises Arr haut/bas - HW2 4P (RC) | Prises Arrière - haut/bas - 66/100kA - HW2 4P (RC) (pièce détachée) | Prises Arrière - haut/bas - 66/100kA pour disjoncteur ou interrupteur HW2 4 pôles de la gamme HW+ (pièce détachée) | 01/05/2026 | 943,28 | 1 | 20 | EA | 1
HWY168H | 3250613183912 | Prises Arr 3200-4000A HW4 3P (RC) | Prises Arrières - haut/bas - 3200-4000A - HW4 3P (RC) | Prises Arrières - haut/bas - 85/120kA - 3200-4000A pour disjoncteur ou interrupteur HW4 3 pôles de la gamme HW+ | 01/05/2026 | 842,22 | 1 | 20 | EA | 1
HWY168HSA | 3250613250485 | Prises Arr 3200-4000A HW4 3P (RC) | Prises Arrières - haut/bas - 3200-4000A - HW4 3P (RC) (pièce détachée) | Prises Arrières - haut/bas - 85/120kA - 3200-4000A pour disjoncteur ou interrupteur HW4 3 pôles de la gamme HW+ (pièce détachée) | 01/05/2026 | 842,22 | 1 | 20 | EA | 1
HWY169H | 3250613183929 | Prises Arr 3200-4000A HW4 4P (RC) | Prises Arrières - haut/bas - 3200-4000A - HW4 4P (RC) | Prises Arrières - haut/bas - 85/120kA - 3200-4000A pour disjoncteur ou interrupteur HW4 4 pôles de la gamme HW+ | 01/05/2026 | 1122,96 | 1 | 20 | EA | 1
HWY169HSA | 3250613250492 | Prises Arr 3200-4000A HW4 4P (RC) | Prises Arrières - haut/bas - 3200-4000A - HW4 4P (RC) (pièce détachée) | Prises Arrières - haut/bas - 85/120kA - 3200-4000A pour disjoncteur ou interrupteur HW4 4 pôles de la gamme HW+ (pièce détachée) | 01/05/2026 | 1122,96 | 1 | 20 | EA | 1
HWY210H | 3250613114107 | Adaptateur ACB écran déporté HTD210H | Adaptateur ACB pour écran déporté HTD210H | Adaptateur ACB pour écran déporté HTD210H pour disjoncteur équipé d'un déclencheur sentinel Energy de la gamme HW+ | 01/05/2026 | 163,96 | 1 | 20 | EA | 1
HWY218H | 3250613113995 | Set câble 1,5m pour interverr. mécanique | Set câble 1,5m pour interverrouillage mécanique | Set câble 1,5m pour interverrouillage mécanique pour disjoncteur ou interrupteur de la gamme HW+ | 01/05/2026 | 294,78 | 1 | 20 | EA | 1
HWY224H | 3250613145996 | Plat.Interv.Méca.HW1 Fixe 2-Secours(MI) | Platine pour interverr.méca. HW1 Fixe Secours (type 2S) - 1 platine/ACB (MI) | Platine d'interverrouillage mécanique type 2S pour disjoncteurs ou interrupteurs HW1 version Fixe. Cette platine permet d'interverrouillé 2 ACB de la gamme hw+ pour que seul un appareil sur les deux peut-être fermé. | 01/05/2026 | 1267,54 | 1 | 20 | EA | 1
HWY225H | 3250613146009 | Plat.Interv.Méca.HW1 DO 2-Secours(MI) | Platine pour interverr.méca. HW1 Débro Secours (type 2S) - 1 platine/ACB (MI) | Platine d'interverrouillage mécanique type 2S pour disjoncteurs ou interrupteurs HW1 version Débrochable. Cette platine permet d'interverrouillé 2 ACB de la gamme hw+ pour que seul un appareil sur les deux peut-être fermé. | 01/05/2026 | 1267,54 | 1 | 20 | EA | 1
HWY226H | 3250613232979 | Plat.Interv.Méca.HW2/4 Fix 2-Secours(MI) | Platine pour interverr.méca. HW2/4 Fixe Secours (type 2S) - 1 platine/ACB (MI) | Platine d'interverrouillage mécanique type 2S pour disjoncteurs ou interrupteurs HW2/4 version Fixe. Cette platine permet d'interverrouillé 2 ACB de la gamme hw+ pour que seul un appareil sur les deux peut-être fermé. | 01/05/2026 | 1267,54 | 1 | 20 | EA | 1
HWY227H | 3250613232986 | Plat.Interv.Méca.HW2/4 DO 2-Secours(MI) | Platine pour interverr.méca. HW2/4 Débro Secours (type 2S) - 1 platine/ACB (MI) | Platine d'interverrouillage mécanique type 2S pour disjoncteurs ou interrupteurs HW2/4 version débrochable. Cette platine permet d'interverrouillé 2 ACB de la gamme hw+ pour que seul un appareil sur les deux peut-être fermé. | 01/05/2026 | 1267,54 | 1 | 20 | EA | 1
HWY228H | 3250613146016 | Set câble 3m pour interverr. mécanique | Set câble 3m pour interverrouillage mécanique | Set câble 3m pour interverrouillage mécanique pour disjoncteur ou interrupteur de la gamme HW+ | 01/05/2026 | 353,74 | 1 | 20 | EA | 1
HWY229H | 3250613146023 | Set câble 5m pour interverr. mécanique | Set câble 5m pour interverrouillage mécanique | Set câble 5m pour interverrouillage mécanique pour disjoncteur ou interrupteur de la gamme HW+ | 01/05/2026 | 471,65 | 1 | 20 | EA | 1
HWY230H | 3250613232993 | Plat.Interv.Méca.HW1 Fixe 3-Coupl.(MI) | Platine pour interverr.méca. HW1 Fixe Couplage (type 3C) - 1 platine/ACB (MI) | Platine d'interverrouillage mécanique type 3C pour disjoncteurs ou interrupteurs HW1 version Fixe. Cette platine permet d'interverrouillé 3 ACB de la gamme hw+ pour les installations avec deux sources et un interrupteur de couplage. | 01/05/2026 | 1267,54 | 1 | 20 | EA | 1
HWY231H | 3250613146030 | Plat.Interv.Méca.HW1 DO 3-Couplage(MI) | Platine pour interverr.méca. HW1 Débro Couplage (type 3C) - 1 platine/ACB (MI) | Platine d'interverrouillage mécanique type 3C pour disjoncteurs ou interrupteurs HW1 version débrochable. Cette platine permet d'interverrouillé 3 ACB de la gamme hw+ pour les installations avec 2 sources et un interrupteur de couplage. | 01/05/2026 | 1267,54 | 1 | 20 | EA | 1
HWY232H | 3250613233006 | Plat.Interv.Méca.HW2/4 Fixe 3-Coupl.(MI) | Platine pour interverr.méca. HW2/4 Fixe Couplage (type 3C) - 1 platine/ACB (MI) | Platine d'interverrouillage mécanique type 3C pour disjoncteurs ou interrupteurs HW2/4 version Fixe. Cette platine permet d'interverrouillé 3 ACB de la gamme hw+ pour les installations avec deux sources et un interrupteur de couplage. | 01/05/2026 | 1267,54 | 1 | 20 | EA | 1
HWY233H | 3250613113551 | Plat.Interv.Méca.HW2/4 DO 3-Couplage(MI) | Platine pour interverr.méca. HW2/4 Débro Couplage (type 3C) - 1 platine/ACB (MI) | Platine d'interverrouillage mécanique type 3C pour disjoncteurs ou interrupteurs HW2/4 version débrochable. Cette platine permet d'interverrouillé 3 ACB de la gamme hw+ pour les installations avec 2 sources et un interrupteur de couplage. | 01/05/2026 | 1267,54 | 1 | 20 | EA | 1
HWY234H | 3250613141578 | Plat.Interv.Méca.HW1 Fixe 3-Secours(MI) | Platine pour interverr.méca. HW1 Fixe Secours (type 3S) - 1 platine/ACB (MI) | Platine d'interverrouillage mécanique type 3S pour disjoncteurs ou interrupteurs HW1 version Fixe. Cette platine permet d'interverrouillé 3 ACB de la gamme hw+ pour les instalaltions avec deux tranformateurs et un groupe. | 01/05/2026 | 1267,54 | 1 | 20 | EA | 1
HWY235H | 3250613141585 | Plat.Interv.Méca.HW1 DO 3-Secours(MI) | Platine pour interverr.méca. HW1 Débro Secours (type 3S) - 1 platine/ACB (MI) | Platine d'interverrouillage mécanique type 3S pour disjoncteurs ou interrupteurs HW1 version débrochable. Cette platine permet d'interverrouillé 3 ACB de la gamme hw+ pour les instalaltions avec deux tranformateurs et un groupe. | 01/05/2026 | 1267,54 | 1 | 20 | EA | 1
HWY236H | 3250613141592 | Plat.Interv.Méca.HW2/4 Fix 3-Secours(MI) | Platine pour interverr.méca. HW2/4 Fixe Secours (type 3S) - 1 platine/ACB (MI) | Platine d'interverrouillage mécanique type 3S pour disjoncteurs ou interrupteurs HW2/4 version Fixe. Cette platine permet d'interverrouillé 3 ACB de la gamme hw+ pour les instalaltions avec deux tranformateurs et un groupe. | 01/05/2026 | 1267,54 | 1 | 20 | EA | 1
HWY237H | 3250613141608 | Plat.Interv.Méca.HW2/4 DO 3-Secours(MI) | Platine pour interverr.méca. HW2/4 Débro Secours (type 3S) - 1 platine/ACB (MI) | Platine d'interverrouillage mécanique type 3S pour disjoncteurs ou interrupteurs HW2/4 version débrochable. Cette platine permet d'interverrouillé 3 ACB de la gamme hw+ pour les instalaltions avec deux tranformateurs et un groupe. | 01/05/2026 | 1267,54 | 1 | 20 | EA | 1
HWY260H | 3250613233044 | Adaptateur verrouil. clé OFF HW1 (OLK) | Adaptateur verrouillage en OFF par clé HW1 - Ronis/Profalux/Kirk (OLK) | Adaptateur verrouillage en position OFF par clé Ronis ou Profalux ou Kirk pour disjoncteur ou interrupteur HW1 de la gamme HW+ | 01/05/2026 | 235,83 | 1 | 20 | EA | 1
HWY260HSA | 3250613246778 | Adaptateur verrouil. clé OFF HW1 (OLK) | Adapt verrouillage en OFF par clé HW1 Ronis/Profalux/Kirk (OLK) (pièce détachée) | Adaptateur verrouillage en position OFF par clé Ronis ou Profalux ou Kirk pour disjoncteur ou interrupteur HW1 de la gamme HW+ (pièce détachée) | 01/05/2026 | 235,83 | 1 | 20 | EA | 1
HWY261H | 3250613235116 | Adaptat. verrouil. clé OFF HW2/4 (OLK) | Adaptateur verrouillage en OFF par clé HW2/4 - Ronis/Profalux/Kirk (OLK) | Adaptateur verrouillage en position OFF par clé Ronis ou Profalux ou Kirk pour disjoncteur ou interrupteur HW2 de la gamme HW+ | 01/05/2026 | 235,83 | 1 | 20 | EA | 1
HWY261HSA | 3250613250546 | Adaptat. verrouil. clé OFF HW2/4 (OLK) | Adapt verrouillag OFF par clé HW2/4 - Ronis/Profalux/Kirk (OLK) (pièce détachée) | Adaptateur verrouillage en position OFF par clé Ronis ou Profalux ou Kirk pour disjoncteur ou interrupteur HW2 de la gamme HW+ (pièce détachée) | 01/05/2026 | 235,83 | 1 | 20 | EA | 1
HWY265H | 3250613235123 | Verrou pour cadenas OFF HW2/4 (OLP) | Verrou pour cadenas OFF HW2/4 (OLP) | Verrouillage en position OFF pour cadenas pour disjoncteur ou interrupteur HW2 ou HW4 de la gamme HW+ | 01/05/2026 | 235,83 | 1 | 20 | EA | 1
HWY265HSA | 3250613250553 | Verrou pour cadenas OFF HW2/4 (OLP) | Verrou pour cadenas OFF HW2/4 (OLP) (pièce détachée) | Verrouillage en position OFF pour cadenas pour disjoncteur ou interrupteur HW2 ou HW4 de la gamme HW+ (pièce détachée) | 01/05/2026 | 235,83 | 1 | 20 | EA | 1
HWY269H | 3250613233075 | Verrou pour cadenas OFF HW1 (OLP) | Verrou pour cadenas OFF HW1 (OLP) | Verrouillage en position OFF pour cadenas pour disjoncteur ou interrupteur HW1 de la gamme HW+ | 01/05/2026 | 235,83 | 1 | 20 | EA | 1
HWY269HSA | 3250613246785 | Verrou pour cadenas OFF HW1 (OLP) | Verrou pour cadenas OFF HW1 (OLP) (pièce détachée) | Verrouillage en position OFF pour cadenas pour disjoncteur ou interrupteur HW1 de la gamme HW+ (pièce détachée) | 01/05/2026 | 235,83 | 1 | 20 | EA | 1
HWY270H | 3250613233082 | Adapt.verrouil. châssis Ronis HW1 (CL) | Adaptateur verrouillage châssis pour serrure Ronis HW1 (CL) | Adaptateur verrouillage châssis pour serrure Ronis pour disjoncteur ou interrupteur HW1 de la gamme HW+ | 01/05/2026 | 89,84 | 1 | 20 | EA | 1
HWY270HSA | 3250613246792 | Adapt.verrouil. châssis Ronis HW1 (CL) | Adaptateur verrouillage châssis pour serrure Ronis HW1 (CL) (pièce détachée) | Adaptateur verrouillage châssis pour serrure Ronis pour disjoncteur ou interrupteur HW1 de la gamme HW+ (pièce détachée) | 01/05/2026 | 89,84 | 1 | 20 | EA | 1
HWY271H | 3250613183967 | Adapt.verrouil.châssis Ronis HW2/4(CL) | Adaptateur verrouillage châssis pour serrure Ronis HW2/4 (CL) | Adaptateur verrouillage châssis pour serrure Ronis pour disjoncteur ou interrupteur HW2 de la gamme HW+ | 01/05/2026 | 94,33 | 1 | 20 | EA | 1
HWY271HSA | 3250613250560 | Adapt.verrouil.châssis Ronis HW2/4(CL) | Adaptateur verrouillage châssis pour serrure Ronis HW2/4 (CL) (pièce détachée) | Adaptateur verrouillage châssis pour serrure Ronis pour disjoncteur ou interrupteur HW2 de la gamme HW+ (pièce détachée) | 01/05/2026 | 94,33 | 1 | 20 | EA | 1
HWY276H | 3250613233099 | Détrompeur pour produit débro. HW1 (WIP) | Détrompeur pour produit débrochable HW1 (WIP) | Détrompeur pour produit débrochable pour disjoncteur ou interrupteur HW1 de la gamme HW+ | 01/05/2026 | 153,29 | 1 | 20 | EA | 1
HWY277H | 3250613183974 | Détrompeur produit débro. HW2/4 (WIP) | Détrompeur pour produit débrochable HW2-4 (WIP) | Détrompeur pour disjoncteur ou interrupteur débrochable HW2 ou HW4 de la gamme HW+ | 01/05/2026 | 153,29 | 1 | 20 | EA | 1
HWY280H | 3250613233105 | Cadre de porte fine pour HW1 Fixe (DF) | Cadre de porte fine pour HW1 Fixe (DF) | Cadre de porte fine pour disjoncteur ou interrupteur HW1 de la gamme HW+ en version Fixe | 01/05/2026 | 176,88 | 1 | 20 | EA | 1
HWY281H | 3250613233112 | Cadre de porte fine pour HW1 Débro (DF) | Cadre de porte fine pour HW1 Débrochable (DF) | Cadre de porte fine pour disjoncteur ou interrupteur HW1 de la gamme HW+ en version Débrochable | 01/05/2026 | 176,88 | 1 | 20 | EA | 1
HWY282H | 3250613234300 | Cadre de porte épaisse HW1 Fixe (DF) | Cadre de porte pour HW1 Fixe (DF) | Cadre de porte pour disjoncteur ou interrupteur HW1 de la gamme HW+ en version Fixe | 01/05/2026 | 176,88 | 1 | 20 | EA | 1
HWY283H | 3250613234317 | Cadre de porte épaisse HW1 Débro (DF) | Cadre de porte pour HW1 Débrochable (DF) | Cadre de porte pour disjoncteur ou interrupteur HW1 de la gamme HW+ en version Débrochable | 01/05/2026 | 176,88 | 1 | 20 | EA | 1
HWY284H | 3250613166304 | Cadre de porte fine pour HW2 Fixe (DF) | Cadre de porte fine pour HW2 Fixe (DF) | Cadre de porte fine pour disjoncteur ou interrupteur HW2 de la gamme HW+ en version Fixe | 01/05/2026 | 235,83 | 1 | 20 | EA | 1
HWY285H | 3250613166311 | Cadre de porte fine pour HW2 Débro (DF) | Cadre de porte fine pour HW2 Débrochable (DF) | Cadre de porte fine pour disjoncteur ou interrupteur HW2 de la gamme HW+ en version Débrochable | 01/05/2026 | 235,83 | 1 | 20 | EA | 1
HWY286H | 3250613166328 | Cadre de porte épaisse HW2 Fixe (DF) | Cadre de porte pour HW2 Fixe (DF) | Cadre de porte pour disjoncteur ou interrupteur HW2 de la gamme HW+ en version Fixe | 01/05/2026 | 235,83 | 1 | 20 | EA | 1
HWY287H | 3250613166335 | Cadre de porte épaisse HW2 Débro (DF) | Cadre de porte pour HW2 Débrochable (DF) | Cadre de porte pour disjoncteur ou interrupteur HW2 de la gamme HW+ en version Débrochable | 01/05/2026 | 235,83 | 1 | 20 | EA | 1
HWY288H | 3250613166342 | Cadre de porte fine pour HW4 Fixe (DF) | Cadre de porte fine pour HW4 Fixe (DF) | Cadre de porte fine pour disjoncteur ou interrupteur HW4 de la gamme HW+ en version Fixe | 01/05/2026 | 280,75 | 1 | 20 | EA | 1
HWY289H | 3250613166359 | Cadre de porte fine pour HW4 Débro (DF) | Cadre de porte fine pour HW4 Débro (DF) | Cadre de porte fine pour disjoncteur ou interrupteur HW4 de la gamme HW+ en version Débrochable | 01/05/2026 | 280,75 | 1 | 20 | EA | 1
HWY290H | 3250613166366 | Cadre de porte épaisse HW4 Fixe (DF) | Cadre de porte pour HW4 Fixe (DF) | Cadre de porte pour disjoncteur ou interrupteur HW4 de la gamme HW+ en version Fixe | 01/05/2026 | 280,75 | 1 | 20 | EA | 1
HWY291H | 3250613166373 | Cadre de porte épaisse HW4 Débro (DF) | Cadre de porte pour HW4 Débrochable (DF) | Cadre de porte pour disjoncteur ou interrupteur HW4 de la gamme HW+ en version Débrochable | 01/05/2026 | 280,75 | 1 | 20 | EA | 1
HWY360H | 3250613113933 | Sans verrouillage bouton OFF HW1 | Sans verrouillage bouton OFF | Sans verrouillage bouton OFF pour disjoncteur de la gamme HW+ | 01/05/2026 | 8,28 | 1 | 20 | EA | 1
HWY360HSA | 3250613246204 | Sans verrouillage bouton OFF HW1 | Sans verrouillage bouton OFF (pièce détachée) | Sans verrouillage bouton OFF pour disjoncteur de la gamme HW+ (pièce détachée) | 01/05/2026 | 8,28 | 1 | 20 | EA | 1
HWY362H | 3250613143633 | Sans verrouillage bouton OFF HW2 HW4 | Sans verrouillage bouton OFF POUR HW2 HW4 | Sans verrouillage bouton OFF pour disjoncteur ou interrupteur ouvert HW2 ou HW4 de la gamme HW+ | 01/05/2026 | 8,28 | 1 | 20 | EA | 1
HWY362HSA | 3250613250577 | Sans verrouillage bouton OFF HW2 HW4 | Sans verrouillage bouton OFF POUR HW2 HW4 (pièce détachée) | Sans verrouillage bouton OFF pour disjoncteur ou interrupteur ouvert HW2 ou HW4 de la gamme HW+ (pièce détachée) | 01/05/2026 | 81,99 | 1 | 20 | EA | 1
HWY370H | 3250613119539 | Verrouil. position déconnectée (sectio.) | Verrouillage position déconnectée (sectionnement) | Verrouillage en position débroché pour disjoncteur ou interrupteur HW1 de la gamme HW+ | 01/05/2026 | 29,49 | 1 | 20 | EA | 1
HWY370HSP | 3250613251628 | Verrouil. position déconnectée (sectio.) | Verrouillage position déconnectée (sectionnement) | Verrouillage position déconnectée (sectionnement) | 01/05/2026 | 65,4 | 1 | 20 | EA | 1
HWY371H | 3250613119638 | Verrouil. position déconnectée HW2/4 | Verrouillage position débroché HW2 ou HW4 de la gamme HW+ | Verrouillage en position débroché pour disjoncteur ou interrupteur HW2 ou HW4 de la gamme HW+ | 01/05/2026 | 29,21 | 1 | 20 | EA | 1
HWY701 | 3250613137878 | Serrure à came RO Type 1 - K1L1/L4 | Serrure à came Ronis HW+ Type 1 - K1L1/L4 | Serrure à came Ronis pour disjoncteur ou interrupteur ouvert de la gamme HW+ de Type 1 - K1L1/L4 | 01/05/2026 | 365,54 | 1 | 20 | EA | 1
HWY702 | 3250613137885 | Serrure à came RO Type 2 - K2L2/L4/L5 | Serrure à came Ronis HW+ Type 2 - K2L2/L4/L5 | Serrure à came Ronis pour disjoncteur ou interrupteur ouvert de la gamme HW+ de Type 2 - K2L2/L4/L5 | 01/05/2026 | 365,54 | 1 | 20 | EA | 1
HWY703 | 3250613137892 | Serrure à came RO Type 3 - K3L3/L5 | Serrure à came Ronis HW+ Type 3 - K3L3/L5 | Serrure à came Ronis pour disjoncteur ou interrupteur ouvert de la gamme HW+ de Type 3 - K3L3/L5 | 01/05/2026 | 365,54 | 1 | 20 | EA | 1
HWY704 | 3250613137908 | Serrure à came RO Type 4 - K4L4 | Serrure à came Ronis HW+ Type 4 - K4L4 | Serrure à came Ronis pour disjoncteur ou interrupteur ouvert de la gamme HW+ de Type 4 - K4L4 | 01/05/2026 | 365,54 | 1 | 20 | EA | 1
HWY705 | 3250613137915 | Serrure à came RO Type 5 - K5L5 | Serrure à came Ronis HW+ Type 5 - K5L5 | Serrure à came Ronis pour disjoncteur ou interrupteur ouvert de la gamme HW+ de Type 5 - K5L5 | 01/05/2026 | 365,54 | 1 | 20 | EA | 1
HWY950H | 3250613233129 | Connecteur d'auxiliaire type A 6/3 | Connecteur d'auxiliaire type A 6/3 pour AX, MO, FS, RTC, UV, SH, CC | Connecteur type A pour les contacts auxilliaires, la motorisation, les contacts de défaut, le contact "Prêt à fermer", la bobine à manque, la bobine à émission ou la bobine à fermeture pour disjoncteur ou interrupteur HW1 de la gamme HW+ | 01/05/2026 | 29,49 | 1 | 20 | EA | 1
HWY950HSA | 3250613246808 | Connecteur d'auxiliaire type A 6/3 | Connecteur d'aux type A 6/3 pour AX, MO, FS, RTC, UV, SH, CC (pièce détachée) | Connecteur type A pour les contacts auxilliaires, la motorisation, le contact de défaut, le contact "Prêt à fermer", la bobine à manque ou à émission ou à fermeture pour disjoncteur ou interrupteur HW1 de la gamme HW+ (pièce détachée) | 01/05/2026 | 29,49 | 1 | 20 | EA | 1
HWY951H | 3250613233136 | Connecteur d'auxiliaire type B 6/6 | Connecteur d'auxiliaire type B 6/6 pour ENCT, Sentinel | Connecteur type B pour déclencheur Sentinel LSI et Sentinel Energy pour disjoncteur ou interrupteur HW1 de la gamme HW+ | 01/05/2026 | 47,17 | 1 | 20 | EA | 1
HWY951HSA | 3250613246815 | Connecteur d'auxiliaire type B 6/6 | Connecteur d'auxiliaire type B 6/6 pour ENCT, Sentinel (pièce détachée) | Connecteur type B pour déclencheur Sentinel LSI et Sentinel Energy pour disjoncteur ou interrupteur HW1 de la gamme HW+ (pièce détachée) | 01/05/2026 | 47,17 | 1 | 20 | EA | 1
HWY952H | 3250613233143 | Connecteur d'auxiliaire type C 2*6/3 | Connecteur d'auxiliaire type C 2*6/3 pour ZSI, OAC | Connecteur type C pour ZSI, OAC pour disjoncteur ou interrupteur HW1 de la gamme HW+ | 01/05/2026 | 47,17 | 1 | 20 | EA | 1
HWY952HSA | 3250613246822 | Connecteur d'auxiliaire type C 2*6/3 | Connecteur d'auxiliaire type C 2*6/3 pour ZSI, OAC (pièce détachée) | Connecteur type C pour ZSI, OAC pour disjoncteur ou interrupteur HW1 de la gamme HW+ (pièce détachée) | 01/05/2026 | 47,17 | 1 | 20 | EA | 1
HWY958H | 3250613233174 | Écran chambre de coupure 3P | Écran chambre de coupure 3P | Écran chambre de coupure 3P pour disjoncteur ou interrupteur HW1 de la gamme HW+ en version Fixe (obligatoire avec l'adaptateur de connection verticale) | 01/05/2026 | 141,5 | 1 | 20 | EA | 1
HWY959H | 3250613233181 | Écran chambre de coupure 4P | Écran chambre de coupure 4P | Écran chambre de coupure 4P pour disjoncteur ou interrupteur HW1 de la gamme HW+ en version Fixe (obligatoire avec l'adaptateur de connection verticale) | 01/05/2026 | 188,66 | 1 | 20 | EA | 1
HWY965H | 3250613122591 | Module de Communication RTU | Module de communication Modbus RTU | Module de communication Modbus RTU pour disjoncteur sentinel Energy de la gamme HW+ | 01/05/2026 | 471,65 | 1 | 20 | EA | 1
HWY965HSA | 3250613246211 | Module de Communication RTU | Module de communication Modbus RTU disj sentinel Energy HW+ (pièce détachée) | Module de communication Modbus RTU pour disjoncteur sentinel Energy de la gamme HW+ (pièce détachée) | 01/05/2026 | 471,65 | 1 | 20 | EA | 1
HWY966H | 3250613122607 | Module de Communication TCP/IP | Module de communication Modbus TCP/IP | Module de communication Modbus TCP/IP pour disjoncteur sentinel Energy de la gamme HW+ | 01/05/2026 | 1179,1 | 1 | 20 | EA | 1
HWY966HSA | 3250613246228 | Module de Communication TCP/IP | Module de communication Modbus TCP/IP disj sentinel Energy HW+ (pièce détachée) | Module de communication Modbus TCP/IP pour disjoncteur sentinel Energy de la gamme HW+ (pièce détachée) | 01/05/2026 | 1179,1 | 1 | 20 | EA | 1
HWY967H | 3250610000571 | Module de Communication RTU | Module de communication Modbus RTU pour boitier moulé h3+ PW1600 | Module de communication Modbus RTU pour boitier moulé h3+ PW1600 | 01/05/2026 | 452,1 | 1 | 20 | EA | 1
HWY968H | 3250610016640 | Module de Communication TCP/IP | Module de communication Modbus TCP/IP pour boitier moulé h3+ PW1600 | Module de communication Modbus TCP/IP pour boitier moulé h3+ PW1600 | 01/05/2026 | 1130,25 | 1 | 20 | EA | 1
HXA001H | 3250613346317 | BE 24V DC (x/P160-x/P250-x/P630) | Bobine à émission de courant h3 h3+ 24 - 24VDC pour x160-P160-P250-x630-P630 | Le HXA001H est une bobine à émission de courant pour disjoncteur boitier moulé h3 x160 x250 x630 ou h3+ P160 P50 P630 de Hager. Tension de commande de 24 - 24VDC. | 01/05/2026 | 231,68 | 1 | 20 | EA | 1
HXA002H | 3250613346324 | BE 48V DC (x/P160-x/P250-x/P630) | Bobine à émission de courant h3 h3+ 48 - 48VDC pour x160-P160-P250-x630-P630 | Le HXA002H est une bobine à émission de courant pour disjoncteur boitier moulé h3 x160 x250 x630 ou h3+ P160 P50 P630 de Hager. Tension de commande de 48 - 48VDC. | 01/05/2026 | 221,06 | 1 | 20 | EA | 1
HXA003H | 3250613346331 | BE 100-120V AC (x/P160-x/P250-x/P630) | Bobine à émission de courant h3 h3+ 100 - 120VAC pour x160-P160-P250-x630-P630 | Le HXA003H est une bobine à émission de courant pour disjoncteur boitier moulé h3 x160 x250 x630 ou h3+ P160 P50 P630 de Hager. Tension de commande de 100 - 120VAC. | 01/05/2026 | 235,27 | 1 | 20 | EA | 1
HXA004H | 3250613346348 | BE 200-240V AC (x/P160-x/P250-x/P630) | Bobine à émission de courant h3 h3+ 200 - 240VAC pour x160-P160-P250-x630-P630 | Le HXA004H est une bobine à émission de courant pour disjoncteur boitier moulé h3 x160 x250 x630 ou h3+ P160 P50 P630 de Hager. Tension de commande de 200 - 240VAC. | 01/05/2026 | 231,82 | 1 | 20 | EA | 1
HXA005H | 3250613346355 | BE 380-450V AC (x/P160-x/P250-x/P630) | Bobine à émission de courant h3 h3+ 380 - 450VAC pour x160-P160-P250-x630-P630 | Le HXA005H est une bobine à émission de courant pour disjoncteur boitier moulé h3 x160 x250 x630 ou h3+ P160 P50 P630 de Hager. Tension de commande de 380 - 450VAC. | 01/05/2026 | 235,29 | 1 | 20 | EA | 1
HXA011H | 3250613346362 | BMT 24 V DC (x/P160-x/P250-x/P630) | Bobine à manque de tension h3 h3+ 24 - 24VDC pour x160-P160-x250-P250-x630-P630 | Le HXA011H est une bobine à manque de tension pour disjoncteur boitier moulé h3 x160 x250 x630 ou h3+ P160 P50 P630 de Hager. Tension de commande de 24 - 24VDC. | 01/05/2026 | 282,1 | 1 | 20 | EA | 1
HXA013H | 3250613346386 | BMT 100-120V AC (x/P160-x/P250-x/P630) | Bobine à manque de tension h3 h3+ 110 - 120VAC pour x160-P160-P250-x630-P630 | Le HXA013H est une bobine à manque de tension pour disjoncteur boitier moulé h3 x160 x250 x630 ou h3+ P160 P50 P630 de Hager. Tension de commande de 110 - 120VAC. | 01/05/2026 | 282,09 | 1 | 20 | EA | 1
HXA014H | 3250613346393 | BMT 200-240V AC (x/P160-x/P250-x/P630) | Bobine à manque de tension h3 h3+ 200 - 240VAC pour x160-P160-P250-x630-P630 | Le HXA014H est une bobine à manque de tension pour disjoncteur boitier moulé h3 x160 x250 x630 ou h3+ P160 P50 P630 de Hager. Tension de commande de 200 - 240VAC. | 01/05/2026 | 282,1 | 1 | 20 | EA | 1
HXA015H | 3250613346409 | BMT 380-450V AC (x/P160-x/P250-x/P630) | Bobine à manque de tension h3 h3+ 380 - 450VAC pour x160-P160-P250-x630-P630 | Le HXA015H est une bobine à manque de tension pour disjoncteur boitier moulé h3 x160 x250 x630 ou h3+ P160 P50 P630 de Hager. Tension de commande de 380 - 450VAC. | 01/05/2026 | 282,1 | 1 | 20 | EA | 1
HXA021H | 3250613346416 | CA 1NO+1NC 250VAC (x/P160-x/P250-x/P630) | Contact auxiliaire h3 h3+ 230 - 230VAC pour x160-P160-x250-P250-x630-P630 | Le HXA021H est un contact auxiliaire pour disjoncteur boitier moulé h3 h3+ x160 P160 x250 P250 x630 P630 de Hager. Contact type 1O+1F supportant une tension de 230 - 230VAC ou 125 - 125VDC. | 01/05/2026 | 104,71 | 1 | 20 | EA | 1
HXA024H | 3250613346423 | SD 1NO+1NC 250VAC (x/P160-x/P250-x/P630) | Contact signal défaut h3 h3+ 250 - 250VAC pour x160-P160-x250-P250-x630-P630 | Le HXA024H est un contact signal défaut pour disjoncteur boitier moulé h3 h3+ x160 P160 x250 P250 x630 P630 de Hager. Contact type 1O+1F supportant une tension de 250 - 250VAC ou 125 - 125VDC. | 01/05/2026 | 195,71 | 1 | 20 | EA | 1
HXA025H | 3250613346430 | CA bas niv 1NO+1NC 125VAC(x/P160-x/P630) | Contact auxiliaire bas niveau h3 h3+ 125 - 125VAC pour x160-P160-P250-x630-P630 | Le HXA025H est un contact auxiliaire bas niveau pour disjoncteur boitier moulé h3 h3+ x160 P160 P250 x630 P630 de Hager. Contact type 1O+1F supportant une tension de 125 - 125VAC ou 30 - 30VDC. | 01/05/2026 | 127,51 | 1 | 20 | EA | 1
HXA026H | 3250613346447 | SD bas niv 1NO+1NC 125VAC(x/P160…x/P630) | Contact signal défaut bas niveau h3 h3+ 125 - 125VAC pour x/P160-P250-P630 | Le HXA026H est un contact signal défaut bas niveau pour disjoncteur boitier moulé h3 h3+ x160 P160 P250 x630 P630 de Hager. Contact type 1O+1F supportant une tension de 125 - 125VAC ou 30 - 30VDC. | 01/05/2026 | 238,36 | 1 | 20 | EA | 1
HXA030H | 3250613346454 | Commande rotative directe x160 | Commande rotative directe x160 | Commande rotative directe x160 | 01/05/2026 | 165,59 | 1 | 20 | EA | 1
HXA031H | 3250613346461 | Commande rotative débroch x160 | Commande rotative débrochable x160 | Commande rotative débrochable x160 | 01/05/2026 | 280,26 | 1 | 20 | EA | 1
HXA039H | 3250613346478 | Kit de cadenassage (x/P160-x/P250-x630) | Kit de cadenassage(x160-P160-x250-P250-x630) | Kit de cadenassage(x160-P160-x250-P250-x630) | 01/05/2026 | 37,61 | 1 | 20 | EA | 1
HXA051H | 3250613346539 | BMT retardée 24VDC (x/P160-x/P250-x/P630 | Bobine à manque de tension retardée h3 h3+ 24 - 24VDC pour x160-P160-P250-P630 | Le HXA051H est une bobine à manque de tension retardée pour disjoncteur boitier moulé h3 x160 x250 x630 ou h3+ P160 P50 P630 de Hager. Tension de commande de 24 - 24VDC. | 01/05/2026 | 855,52 | 1 | 20 | EA | 1
HXA053H | 3250613346553 | BMT ret 110-120VAC(x/P160-x/P250-x/P630) | Bobine à manque de tension retardée h3 h3+ 110 - 120VAC pour x160-P160-P250-P630 | Le HXA053H est une bobine à manque de tension retardée pour disjoncteur boitier moulé h3 x160 x250 x630 ou h3+ P160 P50 P630 de Hager. Tension de commande de 110 - 120VAC. | 01/05/2026 | 855,52 | 1 | 20 | EA | 1
HXA054H | 3250613346560 | BMT ret 220-240VAC(x/P160-x/P250-x/P630) | Bobine à manque de tension retardée h3 h3+ 220 - 240VAC pour x160-P160-P250-P630 | Le HXA054H est une bobine à manque de tension retardée pour disjoncteur boitier moulé h3 x160 x250 x630 ou h3+ P160 P50 P630 de Hager. Tension de commande de 220 - 240VAC. | 01/05/2026 | 802,11 | 1 | 20 | EA | 1
HXA055H | 3250613346577 | BMT ret 380-450VAC(x/P160-x/P250-x/P630) | Bobine à manque de tension retardée h3 h3+ 380 - 450VAC pour x160-P160-P250-P630 | Le HXA055H est une bobine à manque de tension retardée pour disjoncteur boitier moulé h3 x160 x250 x630 ou h3+ P160 P50 P630 de Hager. Tension de commande de 380 - 450VAC. | 01/05/2026 | 802,07 | 1 | 20 | EA | 1
HXB068H | 3250613111687 | Câble inter.élec.(x/P/h250) | Câble interverrouillage électrique (x250-P250-h250) | Câble interverrouillage électrique (x250-P250-h250) | 01/05/2026 | 126,91 | 1 | 20 | EA | 1
HXB069H | 3250613111694 | Câble inter.élec.(x/P/h250-h400..h1000) | Câble interverrouillage électrique (x250-P250-h250-h400-h630-h800-h1000) | Câble interverrouillage électrique (x250-P250-h250-h400-h630-h800-h1000) | 01/05/2026 | 126,91 | 1 | 20 | EA | 1
HXB070H | 3250613112936 | Câble inter méca 1m(P160-x/h250..1000) | Câble interverrouillage mécanique longueur 1m (P160-x250-h250..h1000) | Câble interverrouillage mécanique longueur 1m (P160-x250-h250..h1000) | 01/05/2026 | 92,1 | 1 | 20 | EA | 1
HXB071H | 3250613112943 | Câble inter méca 1,5m(P160-x/h250..1000) | Câble interverrouillage mécanique longueur 1,5m (P160-x250-h250..h1000) | Câble interverrouillage mécanique longueur 1,5m (P160-x250-h250..h1000) | 01/05/2026 | 116,4 | 1 | 20 | EA | 1
HXC001H | 3250613369415 | BE 24V DC (h250-h400-h630-h800-h1000) | Bobine à émission de courant h3 24 - 24VDC pour h250-h400-h630-h800-h1000 | Le HXC001H est une bobine à émission de courant pour disjoncteur boitier moulé h3 h250-h400-h630-h800-h1000 de Hager. Tension de commande de 24 - 24VDC. | 01/05/2026 | 208,04 | 1 | 20 | EA | 1
HXC002H | 3250613369422 | BE 48V DC (h250-h400-h630-h800-h1000) | Bobine à émission de courant h3 48 - 48VDC pour h250-h400-h630-h800-h1000 | Le HXC002H est une bobine à émission de courant pour disjoncteur boitier moulé h3 h250-h400-h630-h800-h1000 de Hager. Tension de commande de 48 - 48VDC. | 01/05/2026 | 249,01 | 1 | 20 | EA | 1
HXC003H | 3250613369439 | BE 100-120V DC (h250..h1000) | Bobine à émission de courant h3 100 - 120VAC pour h250-h400-h630-h800-h1000 | Le HXC003H est une bobine à émission de courant pour disjoncteur boitier moulé h3 h250-h400-h630-h800-h1000 de Hager. Tension de commande de 100 - 120VAC. | 01/05/2026 | 208,83 | 1 | 20 | EA | 1
HXC004H | 3250613369446 | BE 200-240V AC (h250..h1000) | Bobine à émission de courant h3 220 - 240VAC pour h250-h400-h630-h800-h1000 | Le HXC004H est une bobine à émission de courant pour disjoncteur boitier moulé h3 h250-h400-h630-h800-h1000 de Hager. Tension de commande de 220 - 240VAC. | 01/05/2026 | 235,33 | 1 | 20 | EA | 1
HXC005H | 3250613369453 | BE 380-450V DC (h250..h1000) | Bobine à émission de courant h3 380 - 450VAC pour h250-h400-h630-h800-h1000 | Le HXC005H est une bobine à émission de courant pour disjoncteur boitier moulé h3 h250-h400-h630-h800-h1000 de Hager. Tension de commande de 380 - 450VAC. | 01/05/2026 | 235,29 | 1 | 20 | EA | 1
HXC021H | 3250613369514 | CA 1NO+1NC 230VAC (h250...h1600) | Contact auxiliaire h3 230 - 230VAC pour h250-h400-h630-h800-h1000-h1600 | Le HXC021H est un contact auxiliaire pour disjoncteur boitier moulé h3 h250 h400 h630 h800 h1000 h1600 de Hager. Contact type 1O+1F supportant une tension de 230 - 230VAC ou 125 - 125VDC. | 01/05/2026 | 138,17 | 1 | 20 | EA | 1
HXC024H | 3250613369521 | SD 1NO+1NC 230V (h250...h1600) | Contact signal défaut h3 230 - 230VAC pour h250-h400-h630-h800-h1000-h1600 | Le HXC024H est un contact signal défaut pour disjoncteur boitier moulé h3 h250 h400 h630 h800 h1000 h1600 de Hager. Contact type 1O+1F supportant une tension de 230 - 230VAC ou 125 - 125VDC. | 01/05/2026 | 258,3 | 1 | 20 | EA | 1
HXC025H | 3250613369538 | CA bas niv 1NO+1NC 125V AC(h250...1600) | Contact auxiliaire bas niveau h3 125 - 125VAC pour h400-h630-h800-h1000-h1600 | Le HXC025H est un contact auxiliaire bas niveau pour disjoncteur boitier moulé h3 h400 h630 h800 h1000 h1600 de Hager. Contact type 1O+1F supportant une tension de 125 - 125VAC ou 30 - 30VDC. | 01/05/2026 | 165,71 | 1 | 20 | EA | 1
HXC026H | 3250613369545 | SD bas niv 1NO+1NC (h250...1600) | Contact signal défaut bas niveau h3 125 - 125VAC pour h630-h800-h1000-h1600 | Le HXC026H est un contact signal défaut bas niveau pour disjoncteur boitier moulé h3 h400 h630 h800 h1000 h1600 de Hager. Contact type 1O+1F supportant une tension de 125 - 125VAC ou 30 - 30VDC. | 01/05/2026 | 309,8 | 1 | 20 | EA | 1
HXD039H | 3250613370015 | Kit de cadenassage h400-h1000 | Kit de cadenassage h400-h1000 | Kit de cadenassage h400-h1000 | 01/05/2026 | 42,97 | 1 | 20 | EA | 1
HXD068H | 3250613111700 | Câble inter.élec. h/P400-630-800-1000 | Câble interverrouillage électrique (h400-h630-x630-P630-h800-h1000) | Câble interverrouillage électrique (h400-h630-x630-P630-h800-h1000) | 01/05/2026 | 177,29 | 1 | 20 | EA | 1
HXE011H | 3250613152154 | BMT 24VDC (h800-h1000-h1600) | Bobine à manque de tension h3 24 - 24VDC pour h800-h1000-h1600 | Le HXE011H est une bobine à manque de tension pour disjoncteur boitier moulé h3 h800-h1000-h1600 de Hager. Tension de commande de 24 - 24VDC. | 01/05/2026 | 372,33 | 1 | 20 | EA | 1
HXE013H | 3250613152161 | BMT 110-120VAC (h800-h1000-h1600) | Bobine à manque de tension h3 110 - 120VAC pour h800-h1000-h1600 | Le HXE013H est une bobine à manque de tension pour disjoncteur boitier moulé h3 h800-h1000-h1600 de Hager. Tension de commande de 110 - 120VAC. | 01/05/2026 | 372,33 | 1 | 20 | EA | 1
HXE014H | 3250613152178 | BMT 220-240VAC (h800-h1000-h1600) | Bobine à manque de tension h3 220 - 240VAC pour h800-h1000-h1600 | Le HXE014H est une bobine à manque de tension pour disjoncteur boitier moulé h3 h800-h1000-h1600 de Hager. Tension de commande de 220 - 240VAC. | 01/05/2026 | 372,35 | 1 | 20 | EA | 1
HXE015H | 3250613152185 | BMT 380-415VAC (h800-h1000-h1600) | Bobine à manque de tension h3 380 - 415VAC pour h800-h1000-h1600 | Le HXE015H est une bobine à manque de tension pour disjoncteur boitier moulé h3 h800-h1000-h1600 de Hager. Tension de commande de 380 - 415VAC. | 01/05/2026 | 372,33 | 1 | 20 | EA | 1
HXE030H | 3250613370268 | Cde rotative direct h1000 | Commande rotative directe h1000 | Commande rotative directe h1000 | 01/05/2026 | 555,1 | 1 | 20 | EA | 1
HXE031H | 3250613370275 | Cde rotative débro h1000 | Commande rotative débrochable h1000 | Commande rotative débrochable h1000 | 01/05/2026 | 935,71 | 1 | 20 | EA | 1
HXE040H | 3250613370299 | Cde motor.h1000 24-48V DC | Commande motorisée h1000 24-48V DC | Commande motorisée h1000 24-48V DC | 01/05/2026 | 2245,49 | 1 | 20 | EA | 1
HXE042H | 3250613370305 | Cde motor.h1000 100-240VAC | Commande motorisée h1000 100-240VAC | Commande motorisée h1000 100-240VAC | 01/05/2026 | 2405,92 | 1 | 20 | EA | 1
HXE051H | 3250613152239 | BMT ret.h1000-h1600 24VDC | Bobine à manque de tension retardée h3 24 - 24VDC pour h1000-h1600 3P | Le HXE051H est une bobine à manque de tension retardée pour disjoncteur boitier moulé h3 h1000-h1600 3 pôles de Hager. Tension de commande de 24 - 24VDC. | 01/05/2026 | 855,52 | 1 | 20 | EA | 1
HXE053H | 3250613152246 | BMT ret.h1000-h1600 110-120VAC | Bobine à manque de tension retardée h3 110 - 120VAC pour h1000-h1600 3P | Le HXE053H est une bobine à manque de tension retardée pour disjoncteur boitier moulé h3 h1000-h1600 3 pôles de Hager. Tension de commande de 110 - 120VAC. | 01/05/2026 | 855,52 | 1 | 20 | EA | 1
HXE054H | 3250613152253 | BMT ret.h1000-h1000 220-240VAC | Bobine à manque de tension retardée h3 220 - 240VAC pour h1000-h1600 3P | Le HXE054H est une bobine à manque de tension retardée pour disjoncteur boitier moulé h3 h1000-h1600 3 pôles de Hager. Tension de commande de 220 - 240VAC. | 01/05/2026 | 855,52 | 1 | 20 | EA | 1
HXE055H | 3250613152260 | BMT ret.h1000-h1600 380-415VAC | Bobine à manque de tension retardée h3 380 - 415VAC pour h1000-h1600 3P | Le HXE055H est une bobine à manque de tension retardée pour disjoncteur boitier moulé h3 h1000-h1600 3 pôles de Hager. Tension de commande de 380 - 415VAC. | 01/05/2026 | 802,07 | 1 | 20 | EA | 1
HXE065H | 3250613370350 | Interverrou mécan cable h1000 | Interverrouillage mécanique câble h1000 | Interverrouillage mécanique câble h1000 | 01/05/2026 | 2227,64 | 1 | 20 | EA | 1
HXE066H | 3250613112974 | Adaptateur ver.mécanique h1000 | Adaptateur verrouillage mécanique h1000 | Adaptateur verrouillage mécanique h1000 | 01/05/2026 | 1549,41 | 1 | 20 | EA | 1
HXF001H | 3250613113438 | BE h1600 24V DC | Bobine à émission de courant h3 24 - 24VDC pour h1600 | Le HXF001H est une bobine à émission de courant pour disjoncteur boitier moulé h3 h1600 de Hager. Tension de commande de 24 - 24VDC. | 01/05/2026 | 231,65 | 1 | 20 | EA | 1
HXF002H | 3250613113445 | BE h1600 48V DC | Bobine à émission de courant h3 48 - 48VDC pour h1600 | Le HXF002H est une bobine à émission de courant pour disjoncteur boitier moulé h3 h1600 de Hager. Tension de commande de 48 - 48VDC. | 01/05/2026 | 221,05 | 1 | 20 | EA | 1
HXF003H | 3250613113452 | BE h1600 100-120VAC | Bobine à émission de courant h3 100 - 120VAC pour h1600 | Le HXF003H est une bobine à émission de courant pour disjoncteur boitier moulé h3 h1600 de Hager. Tension de commande de 100 - 120VAC. | 01/05/2026 | 235,26 | 1 | 20 | EA | 1
HXF004H | 3250613113469 | BE h1600 200-240VAC | Bobine à émission de courant h3 220 - 240VAC pour h1600 | Le HXF004H est une bobine à émission de courant pour disjoncteur boitier moulé h3 h1600 de Hager. Tension de commande de 220 - 240VAC. | 01/05/2026 | 235,3 | 1 | 20 | EA | 1
HXF005H | 3250613113476 | BE h1600 380-450VAC | Bobine à émission de courant h3 380 - 450VAC pour h1600 | Le HXF005H est une bobine à émission de courant pour disjoncteur boitier moulé h3 h1600 de Hager. Tension de commande de 380 - 450VAC. | 01/05/2026 | 235,26 | 1 | 20 | EA | 1
HXF008H | 3250613113483 | BE h1600 110V DC | Bobine à émission de courant h3 110 - 110VDC pour h1600 | Le HXF008H est une bobine à émission de courant pour disjoncteur boitier moulé h3 h1600 de Hager. Tension de commande de 110 - 110VDC. | 01/05/2026 | 235,26 | 1 | 20 | EA | 1
HXF030H | 3250613370442 | Cde rotative directe h1250-h1600 | Commande rotative directe H1250-h1600 | Commande rotative directe H1250-h1600 | 01/05/2026 | 806,13 | 1 | 20 | EA | 1
HXF031H | 3250613370459 | Cde rotative débro h1250-h160 | Commande rotative débrochable H1250-h1600 | Commande rotative débrochable H1250-h1600 | 01/05/2026 | 1030,35 | 1 | 20 | EA | 1
HXF039H | 3250613370466 | Kit de cadenassage H1250-h1600 | Kit de cadenassage h1250-h1600 | Kit de cadenassage h1250-h1600 | 01/05/2026 | 54,75 | 1 | 20 | EA | 1
HXF040H | 3250613370473 | Cde motor.h1600 24VDC | Commande motorisée h1600 24VDC | Commande motorisée h1600 24VDC | 01/05/2026 | 4118,84 | 1 | 20 | EA | 1
HXF042H | 3250613370480 | Cde motor.h1600 200-230VAC | Commande motorisée h1600 200-230VAC | Commande motorisée h1600 200-230VAC | 01/05/2026 | 4118,84 | 1 | 20 | EA | 1
HXF051H | 3250613152376 | BMT ret.h1000-h1600 24VDC | Bobine à manque de tension retardée h3 24 - 24VDC pour h1000-h1600 4P | Le HXF051H est une bobine à manque de tension retardée pour disjoncteur boitier moulé h3 h1000-h1600 4 pôles de Hager. Tension de commande de 24 - 24VDC. | 01/05/2026 | 855,52 | 1 | 20 | EA | 1
HXF053H | 3250613152383 | BMT ret.h1000-h1600 110-120VAC | Bobine à manque de tension retardée h3 110 - 120VAC pour h1000-h1600 4P | Le HXF053H est une bobine à manque de tension retardée pour disjoncteur boitier moulé h3 h1000-h1600 4 pôles de Hager. Tension de commande de 110 - 120VAC. | 01/05/2026 | 855,52 | 1 | 20 | EA | 1
HXF054H | 3250613152390 | BMT ret. h1600 220-240VAC | Bobine à manque de tension retardée h3 220 - 240VAC pour h1000-h1600 4P | Le HXF054H est une bobine à manque de tension retardée pour disjoncteur boitier moulé h3 h1000-h1600 4 pôles de Hager. Tension de commande de 220 - 240VAC. | 01/05/2026 | 855,52 | 1 | 20 | EA | 1
HXF055H | 3250613152406 | BMT ret.h1000-h1600 380-415VAC | Bobine à manque de tension retardée h3 380 - 415VAC pour h1000-h1600 4P | Le HXF055H est une bobine à manque de tension retardée pour disjoncteur boitier moulé h3 h1000-h1600 4 pôles de Hager. Tension de commande de 380 - 415VAC. | 01/05/2026 | 802,07 | 1 | 20 | EA | 1
HXH027H | 3250613152550 | Contact auxiliaire pour AX/AL/FS/AXO/AXC | Contact auxilliare AX/AL/FS pour boitier moulé h3+ PW1600 | Contact auxilliare AX/AL/FS pour boitier moulé h3+ PW1600 | 01/05/2026 | 139,94 | 1 | 20 | EA | 1
HXH028H | 3250613152567 | Contact auxil. bas niveau pour AX/AL/FS/ | Contact auxilliare bas niveau AX/AL/FS pour boitier moulé h3+ PW1600 | Contact auxilliare bas niveau AX/AL/FS pour boitier moulé h3+ PW1600 | 01/05/2026 | 161,47 | 1 | 20 | EA | 1
HXH030H | 3250613144395 | Kit AXC/AXO | kit montage des contacts auxillaires pour boitier moulé h3+ PW1600 | kit montage des contacts auxillaires pour boitier moulé h3+ PW1600 | 01/05/2026 | 86,12 | 1 | 20 | EA | 1
HXH035H | 3250613152574 | Poignée rotative Interrupteur | Commande rotative pour boitier moulé h3+ PW1600 en version interrupteur | Commande rotative pour boitier moulé h3+ PW1600 en version interrupteur | 01/05/2026 | 365,99 | 1 | 20 | EA | 1
HXH036H | 3250613152581 | Poignée rotative sentinel | Commande rotative pour boitier moulé h3+ PW1600 en version Sentinel LSI | Commande rotative pour boitier moulé h3+ PW1600 en version Sentinel LSI | 01/05/2026 | 365,99 | 1 | 20 | EA | 1
HXH037H | 3250613152598 | Poignée rotative sentinel Energy | Commande rotative pour boitier moulé h3+ PW1600 en version Sentinel Energy | Commande rotative pour boitier moulé h3+ PW1600 en version Sentinel Energy | 01/05/2026 | 365,99 | 1 | 20 | EA | 1
HXH090H | 3250610087145 | OAC pour h3+ PW1600 | Module de contact d'alarme supplémentaire pour boitier moulé h3+ PW1600 | Module de contact d'alarme supplémentaire pour boitier moulé h3+ PW1600. Permet d'indiquer lorsque qu'un défaut a apparu la nature de celui-ci. | 01/05/2026 | 1614,64 | 1 | 20 | EA | 1
HXH102H | 3250610024133 | Axe 320mm MCCB PW1600 | Rallonge axe 320mm pour commande déporté pour boitier moulé h3+ PW1600 | Rallonge axe 320mm pour commande déporté pour boitier moulé h3+ PW1600. Permet la commande du boitier moulé depuis l'extérieur de l'armoire. | 01/05/2026 | 26,17 | 1 | 20 | EA | 1
HXH888H | 3250613152604 | Kit d'adaptation Ronis pour MCCB | Kit Ronis pour commande rotative pour boitier moulé h3+ PW1600 | Kit Ronis pour commande rotative pour boitier moulé h3+ PW1600. Permet de verrouiller la position de la manette. | 01/05/2026 | 538,22 | 1 | 20 | EA | 1
HXH901H | 3250613119911 | Poignée rotative S1 IP55 (PW1600) | Poignée pour commande déporté pour boitier moulé h3+ PW1600 | Poignée pour commande déporté pour boitier moulé h3+ PW1600. Permet la commande du boitier moulé depuis l'extérieur de l'armoire. | 01/05/2026 | 17,45 | 1 | 20 | EA | 1
HXH957H | 3250613144401 | Bornier MCCB PW1600 Energy | Bornier de raccordement de déclencheur pour boitier moulé h3+ PW1600 | Bornier de raccordement de déclencheur pour boitier moulé h3+ PW1600. Permet d'alimenter le déclencheur même si la consommation est faible. | 01/05/2026 | 43,06 | 1 | 20 | EA | 1
HXS030H | 3250613152802 | Commande rotative directe P160 | Commande rotative directe pour P160 | Commande rotative directe pour P160 | 01/05/2026 | 168,91 | 1 | 20 | EA | 1
HXS031H | 3250613152819 | Commande rotative débroch P160 | Commande rotative débrochable P160 | Commande rotative débrochable P160 | 01/05/2026 | 283,97 | 1 | 20 | EA | 1
HXS066H | 3250613197193 | Capot d'interverrouillage P160 | Capot d'interverrouillage mécanique P160 | Capot d'interverrouillage mécanique P160 | 01/05/2026 | 127,45 | 1 | 20 | EA | 1
HXS120H | 3250613151560 | Compteur AX/AL Energy | Compteur AX/AL Energy | Compteur AX/AL Energy | 01/05/2026 | 409,86 | 1 | 20 | EA | 1
HXS121H | 3250613151577 | AX/AL Auxiliaire Energy 250VAC 125VDC | Contact auxiliaire h3+ AX/AL Energy 250VAC 125VDC pour P160-P250-P630 | Le HXS121H est un contact auxiliaire AX/AL pour disjoncteur boitier moulé energy h3+ P160 P250 P630 de Hager. Raccordement sur port ACP du disjoncteur. 2 contacts inverseurs (1 AX et 1 AL) précâblés. | 01/05/2026 | 449,77 | 1 | 20 | EA | 1
HXS122H | 3250613151584 | AX/AL Energy - bas niveau 125VAC 30VDC | Contact auxiliaire h3+ AX/AL Energy - bas niveau 125VAC 30VDC P160-P250-P630 | Le HXS122H est un contact auxiliaire bas niveau AX/AL pour disjoncteur boitier moulé energy h3+ P160 P250 P630 de Hager. Raccordement sur port ACP du disjoncteur. 2 contacts inverseurs (1 AX et 1 AL) précâblés. | 01/05/2026 | 492,74 | 1 | 20 | EA | 1
HXS165H | 3250613197209 | Kit d'interverrouillage direct P160 3P | Kit d'interverrouillage direct P160 3P | Kit d'interverrouillage direct P160 3P | 01/05/2026 | 236,44 | 1 | 20 | EA | 1
HXS166H | 3250613197216 | Kit d'interverrouillage direct P160 4P | Kit d'interverrouillage direct P160 4P | Kit d'interverrouillage direct P160 4P | 01/05/2026 | 236,44 | 1 | 20 | EA | 1
HXS888H | 3250613197339 | Kit verrouillage cde rotative(P160-P250) | Kit de verrouillage pour commande rotative (P160-P250) | Kit de verrouillage pour commande rotative (P160-P250) | 01/05/2026 | 180,44 | 1 | 20 | EA | 1
HXS901H | 3250613197254 | Poignée rotative S1 IP55 (P160-P250) | Poignée rotative S1 IP55 (P160-P250) | Poignée rotative S1 IP55 (P160-P250) | 01/05/2026 | 111,07 | 1 | 20 | EA | 1
HXS912H | 3250613197285 | Axe 8x8mm 200mm poignée S1 (P160-P250) | Axe 8x8mm 200mm poignée S1 (P160-P250) | Axe 8x8mm 200mm poignée S1 (P160-P250) | 01/05/2026 | 58,34 | 1 | 20 | EA | 1
HXS913H | 3250613197292 | Axe 8x8mm 320mm poignée S1 (P160-P250) | Axe 8x8mm 320mm poignée S1 (P160-P250) | Axe 8x8mm 320mm poignée S1 (P160-P250) | 01/05/2026 | 72,22 | 1 | 20 | EA | 1
HXS915H | 3250613197308 | Axe 8x8mm 500mm poignée S1 (P160-P250) | Axe 8x8mm 500mm poignée S1 (P160-P250) | Axe 8x8mm 500mm poignée S1 (P160-P250) | 01/05/2026 | 95,79 | 1 | 20 | EA | 1
HXS920H | 3250613197315 | Cone guidage poig.S1/2(P160-P250-x/P630) | Cone guidage poig.S1/2(P160-P250-x/P630) | Cone guidage poig.S1/2(P160-P250-x/P630) | 01/05/2026 | 69,43 | 1 | 20 | EA | 1
HXS999H | 3250613197353 | Serrure à clef Ronis (P160-P250-x/P630) | Serrure à clef Ronis (P160-P250) | Serrure à clef Ronis (P160-P250) | 01/05/2026 | 175,05 | 1 | 20 | EA | 1
HXT030H | 3250613152833 | Commande rotative directe P250 | Commande rotative directe pour P250 | Commande rotative directe pour P250 | 01/05/2026 | 171,98 | 1 | 20 | EA | 1
HXT031H | 3250613152840 | Commande rotative débroch P250 | Commande rotative débrochable P250 | Commande rotative débrochable P250 | 01/05/2026 | 288,59 | 1 | 20 | EA | 1
HXT040H | 3250613154882 | Mot. P250 24VDC avec Auto-Reset | commande motorisée avec Auto-Reset h3+ 24 - 24VDC pour P250 | Le HXT040H est une commande motorisée avec Auto-Reset pour disjoncteur boitier moulé h3+ P250 de Hager. Tension de commande de 24 - 24VDC. Destiné aux applications de télécommande dans les tableaux notamment tertiaires. | 01/05/2026 | 916,33 | 1 | 20 | EA | 1
HXT040HK | 3250613154899 | Mot. P250 24VDC avec Auto-R. +clé | commande motorisée avec Auto-Reset + clé h3+ 24 - 24VDC pour P250 | Le HXT040HK est une commande motorisée avec Auto-Reset + clé pour disjoncteur boitier moulé h3+ P250 de Hager. Tension de commande de 24 - 24VDC. Destiné aux applications de télécommande dans les tableaux notamment tertiaires. | 01/05/2026 | 1085,16 | 1 | 20 | EA | 1
HXT041H | 3250613154905 | Mot. P250 100-110VAC/DC avec Auto-Reset | commande motorisée avec Auto-Reset h3+ 100 - 110VAC/DC pour P250 | Le HXT041H est une commande motorisée avec Auto-Reset pour disjoncteur boitier moulé h3+ P250 de Hager. Tension de commande de 100 - 110VAC/DC. Destiné aux applications de télécommande dans les tableaux notamment tertiaires. | 01/05/2026 | 824,24 | 1 | 20 | EA | 1
HXT041HK | 3250613154912 | Mot. P250 100-110VAC/DC avec Auto-R.+clé | commande motorisée avec Auto-Reset + clé h3+ 100 - 110VAC/DC pour P250 | Le HXT041HK est une commande motorisée avec Auto-Reset + clé pour disjoncteur boitier moulé h3+ P250 de Hager. Tension de commande de 100 - 110VAC/DC. Destiné aux applications de télécommande dans les tableaux notamment tertiaires. | 01/05/2026 | 1002,25 | 1 | 20 | EA | 1
HXT042H | 3250613154929 | Mot. P250 230-240VAC avec Auto-Rest | commande motorisée avec Auto-Reset h3+ 230 - 240VAC pour P250 | Le HXT042H est une commande motorisée avec Auto-Reset pour disjoncteur boitier moulé h3+ P250 de Hager. Tension de commande de 230 - 240VAC. Destiné aux applications de télécommande dans les tableaux notamment tertiaires. | 01/05/2026 | 807,36 | 1 | 20 | EA | 1
HXT042HK | 3250613154936 | Mot. P250 230-240VAC avec Auto-R. +clé | commande motorisée avec Auto-Reset + clé h3+ 230 - 240VAC pour P250 | Le HXT042HK est une commande motorisée avec Auto-Reset + clé pour disjoncteur boitier moulé h3+ P250 de Hager. Tension de commande de 230 - 240VAC. Destiné aux applications de télécommande dans les tableaux notamment tertiaires. | 01/05/2026 | 985,39 | 1 | 20 | EA | 1
HXT043H | 3250613154943 | Mot. P250 24VDC sans Auto-Reset | commande motorisée sans Auto-Reset h3+ 24 - 24VDC pour P250 | Le HXT043H est une commande motorisée sans Auto-Reset pour disjoncteur boitier moulé h3+ P250 de Hager. Tension de commande de 24 - 24VDC. Destiné aux applications de télécommande dans les tableaux notamment tertiaires. | 01/05/2026 | 916,33 | 1 | 20 | EA | 1
HXT043HK | 3250613154950 | Mot. P250 24VDC sans Auto-R. +clé | commande motorisée sans Auto-Reset + clé h3+ 24 - 24VDC pour P250 | Le HXT043HK est une commande motorisée sans Auto-Reset + clé pour disjoncteur boitier moulé h3+ P250 de Hager. Tension de commande de 24 - 24VDC. Destiné aux applications de télécommande dans les tableaux notamment tertiaires. | 01/05/2026 | 1094,34 | 1 | 20 | EA | 1
HXT044H | 3250613154967 | Mot. P250 230-240VAC sans Auto-Rest | commande motorisée sans Auto-Reset h3+ 230 - 240VAC pour P250 | Le HXT044H est une commande motorisée sans Auto-Reset pour disjoncteur boitier moulé h3+ P250 de Hager. Tension de commande de 230 - 240VAC. Destiné aux applications de télécommande dans les tableaux notamment tertiaires. | 01/05/2026 | 808,89 | 1 | 20 | EA | 1
HXT044HK | 3250613154974 | Mot. P250 230-240VAC sans Auto-R. +clé | commande motorisée sans Auto-Reset + clé h3+ 230 - 240VAC pour P250 | Le HXT044HK est une commande motorisée sans Auto-Reset + clé pour disjoncteur boitier moulé h3+ P250 de Hager. Tension de commande de 230 - 240VAC. Destiné aux applications de télécommande dans les tableaux notamment tertiaires. | 01/05/2026 | 986,91 | 1 | 20 | EA | 1
HXT045H | 3250613154981 | Mot. P250 200-220VAC/DC avec Auto-R. | commande motorisée avec Auto-Reset h3+ 200 - 220VAC/DC pour P250 | Le HXT045H est une commande motorisée avec Auto-Reset pour disjoncteur boitier moulé h3+ P250 de Hager. Tension de commande de 200 - 220VAC/DC. Destiné aux applications de télécommande dans les tableaux notamment tertiaires. | 01/05/2026 | 808,89 | 1 | 20 | EA | 1
HXT045HK | 3250613154998 | Mot. P250 200-220VAC/DC avec Auto-R.+clé | commande motorisée avec Auto-Reset + clé h3+ 200 - 220VAC/DC pour P250 | Le HXT045HK est une commande motorisée avec Auto-Reset + clé pour disjoncteur boitier moulé h3+ P250 de Hager. Tension de commande de 200 - 220VAC/DC. Destiné aux applications de télécommande dans les tableaux notamment tertiaires. | 01/05/2026 | 986,91 | 1 | 20 | EA | 1
HXT046H | 3250613155001 | Mot. P250 100-110VAC/DC sans Auto-Reset | commande motorisée sans Auto-Reset h3+ 100 - 110VAC/DC pour P250 | Le HXT046H est une commande motorisée sans Auto-Reset pour disjoncteur boitier moulé h3+ P250 de Hager. Tension de commande de 100 - 110VAC/DC. Destiné aux applications de télécommande dans les tableaux notamment tertiaires. | 01/05/2026 | 824,24 | 1 | 20 | EA | 1
HXT046HK | 3250613155018 | Mot. P250 100-110VAC/DC sans Auto-R.+clé | commande motorisée sans Auto-Reset + clé h3+ 100 - 110VAC/DC pour P250 | Le HXT046HK est une commande motorisée sans Auto-Reset + clé pour disjoncteur boitier moulé h3+ P250 de Hager. Tension de commande de 100 - 110VAC/DC. Destiné aux applications de télécommande dans les tableaux notamment tertiaires. | 01/05/2026 | 1002,25 | 1 | 20 | EA | 1
HXT047H | 3250613155025 | Mot. P250 200-220VAC/DC sans Auto-R. | commande motorisée sans Auto-Reset h3+ 200 - 220VAC/DC pour P250 | Le HXT047H est une commande motorisée sans Auto-Reset pour disjoncteur boitier moulé h3+ P250 de Hager. Tension de commande de 200 - 220VAC/DC. Destiné aux applications de télécommande dans les tableaux notamment tertiaires. | 01/05/2026 | 808,89 | 1 | 20 | EA | 1
HXT047HK | 3250613155032 | Mot. P250 200-220VAC/DC sans Auto-R.+clé | commande motorisée sans Auto-Reset + clé h3+ 200 - 220VAC/DC pour P250 | Le HXT047HK est une commande motorisée sans Auto-Reset + clé pour disjoncteur boitier moulé h3+ P250 de Hager. Tension de commande de 200 - 220VAC/DC. Destiné aux applications de télécommande dans les tableaux notamment tertiaires. | 01/05/2026 | 986,91 | 1 | 20 | EA | 1
HXT066H | 3250613197223 | Capot d'interverrouillage P250 | Capot d'interverrouillage mécanique P250 | Capot d'interverrouillage mécanique P250 | 01/05/2026 | 127,45 | 1 | 20 | EA | 1
HXT165H | 3250613197230 | Kit d'interverrouillage direct P250 3P | Kit d'interverrouillage direct P250 3P | Kit d'interverrouillage direct P250 3P | 01/05/2026 | 236,44 | 1 | 20 | EA | 1
HXT166H | 3250613197247 | Kit d'interverrouillage direct P250 4P | Kit d'interverrouillage direct P250 4P | Kit d'interverrouillage direct P250 4P | 01/05/2026 | 236,44 | 1 | 20 | EA | 1
HXT890H | 3250613197346 | Kit de verrouillage pour kit débro P250 | Kit de verrouillage pour kit débro P250 | Kit de verrouillage pour kit débro P250 | 01/05/2026 | 271,69 | 1 | 20 | EA | 1
HXW030H | 3250613152895 | Commande rotative directe x/P630 | Commande rotative directe x/P630 | Commande rotative directe x/P630 | 01/05/2026 | 301,86 | 1 | 20 | EA | 1
HXW031H | 3250613152901 | Commande rotative grise débroch. x/P630 | Commande rotative débrochable x/P630 | Commande rotative débrochable x/P630 | 01/05/2026 | 422,58 | 1 | 20 | EA | 1
HXW033H | 3250613200787 | Extension de manette P630 | Extension de manette P630 | Extension de manette P630 | 01/05/2026 | 45,34 | 1 | 20 | EA | 1
HXW040H | 3250613200817 | Mot. x630/P630 24-48VDC avec Auto-Reset | commande motorisée avec Auto-Reset h3+ 24 - 48VDC pour P630 | Le HXW040H est une commande motorisée avec Auto-Reset pour disjoncteur boitier moulé h3+ P630 de Hager. Tension de commande de 24 - 48VDC. Destiné aux applications de télécommande dans les tableaux notamment tertiaires. | 01/05/2026 | 3018,09 | 1 | 20 | EA | 1
HXW040HK | 3250613200824 | Mot. x630/P630 24-48VDC avec Auto-R.+clé | commande motorisée avec Auto-Reset + clé h3+ 24 - 48VDC pour P630 | Le HXW040HK est une commande motorisée avec Auto-Reset + clé pour disjoncteur boitier moulé h3+ P630 de Hager. Tension de commande de 24 - 48VDC. Destiné aux applications de télécommande dans les tableaux notamment tertiaires. | 01/05/2026 | 3923,48 | 1 | 20 | EA | 1
HXW041H | 3250613200831 | Mot. x630/P630 100-120VDC avec Auto-Res. | commande motorisée avec Auto-Reset h3+ 100 - 120VDC pour P630 | Le HXW041H est une commande motorisée avec Auto-Reset pour disjoncteur boitier moulé h3+ P630 de Hager. Tension de commande de 100 - 120VDC. Destiné aux applications de télécommande dans les tableaux notamment tertiaires. | 01/05/2026 | 3018,09 | 1 | 20 | EA | 1
HXW041HK | 3250613200848 | Mot. x630/P630 100-120VDC avec Au-R.+clé | commande motorisée avec Auto-Reset + clé h3+ 100 - 120VDC pour P630 | Le HXW041HK est une commande motorisée avec Auto-Reset + clé pour disjoncteur boitier moulé h3+ P630 de Hager. Tension de commande de 100 - 120VDC. Destiné aux applications de télécommande dans les tableaux notamment tertiaires. | 01/05/2026 | 3923,48 | 1 | 20 | EA | 1
HXW042H | 3250613200855 | Mot. x630/P630 100-240VAC avec Auto-Res. | commande motorisée avec Auto-Reset h3+ 100 - 240VAC pour P630 | Le HXW042H est une commande motorisée avec Auto-Reset pour disjoncteur boitier moulé h3+ P630 de Hager. Tension de commande de 0 - 0VAC. Destiné aux applications de télécommande dans les tableaux notamment tertiaires. | 01/05/2026 | 3018,09 | 1 | 20 | EA | 1
HXW042HK | 3250613200862 | Mot. x630/P630 100-240VAC avec Au-R.+clé | commande motorisée avec Auto-Reset + clé h3+ 100 - 240VAC pour P630 | Le HXW042HK est une commande motorisée avec Auto-Reset + clé pour disjoncteur boitier moulé h3+ P630 de Hager. Tension de commande de 0 - 0VAC. Destiné aux applications de télécommande dans les tableaux notamment tertiaires. | 01/05/2026 | 3923,48 | 1 | 20 | EA | 1
HXW043H | 3250613200879 | Mot. x630/P630 24-48VDC sans Auto-Reset | commande motorisée sans Auto-Reset h3+ 24 - 48VDC pour P630 | Le HXW043H est une commande motorisée sans Auto-Reset pour disjoncteur boitier moulé h3+ P630 de Hager. Tension de commande de 24 - 48VDC. Destiné aux applications de télécommande dans les tableaux notamment tertiaires. | 01/05/2026 | 3018,09 | 1 | 20 | EA | 1
HXW043HK | 3250613200886 | Mot. x630/P630 24-48VDC sans Auto-R.+clé | commande motorisée sans Auto-Reset + clé h3+ 24 - 48VDC pour P630 | Le HXW043HK est une commande motorisée sans Auto-Reset + clé pour disjoncteur boitier moulé h3+ P630 de Hager. Tension de commande de 24 - 48VDC. Destiné aux applications de télécommande dans les tableaux notamment tertiaires. | 01/05/2026 | 3923,48 | 1 | 20 | EA | 1
HXW044H | 3250613200893 | Mot. x630/P630 100-240VAC sans Auto-Res. | commande motorisée sans Auto-Reset h3+ 100 - 240VAC pour P630 | Le HXW044H est une commande motorisée sans Auto-Reset pour disjoncteur boitier moulé h3+ P630 de Hager. Tension de commande de 100 - 240VAC. Destiné aux applications de télécommande dans les tableaux notamment tertiaires. | 01/05/2026 | 3018,09 | 1 | 20 | EA | 1
HXW044HK | 3250613200909 | Mot. x630/P630 100-240VAC sans Au-R.+clé | commande motorisée sans Auto-Reset + clé h3+ 100 - 240VAC pour P630 | Le HXW044HK est une commande motorisée sans Auto-Reset + clé pour disjoncteur boitier moulé h3+ P630 de Hager. Tension de commande de 100 - 240VAC. Destiné aux applications de télécommande dans les tableaux notamment tertiaires. | 01/05/2026 | 3923,48 | 1 | 20 | EA | 1
HXW046H | 3250613200916 | Mot. x630/P630 100-120VDC sans Auto-Res. | commande motorisée sans Auto-Reset h3+ 100 - 120VDC pour P630 | Le HXW046H est une commande motorisée sans Auto-Reset pour disjoncteur boitier moulé h3+ P630 de Hager. Tension de commande de 100 - 120VDC. Destiné aux applications de télécommande dans les tableaux notamment tertiaires. | 01/05/2026 | 3018,09 | 1 | 20 | EA | 1
HXW046HK | 3250613200923 | Mot. x630/P630 100-120VDC sans Au-R.+clé | commande motorisée sans Auto-Reset + clé h3+ 100 - 120VDC pour P630 | Le HXW046HK est une commande motorisée sans Auto-Reset + clé pour disjoncteur boitier moulé h3+ P630 de Hager. Tension de commande de 100 - 120VDC. Destiné aux applications de télécommande dans les tableaux notamment tertiaires. | 01/05/2026 | 3923,48 | 1 | 20 | EA | 1
HXW066H | 3250613201289 | Capot d'interverrouillage x630/P630 | Capot d'interverrouillage mécanique x630/P630 | Capot d'interverrouillage mécanique x630/P630 | 01/05/2026 | 127,45 | 1 | 20 | EA | 1
HXW165H | 3250613201296 | Kit de liaison d'interver. 3P x630/P630 | Kit de liaison d'interverrouillage 3P x630/P630 | Kit de liaison d'interverrouillage 3P x630/P630 | 01/05/2026 | 236,44 | 1 | 20 | EA | 1
HXW166H | 3250613201302 | Kit de liaison d'interver. 4P x630/P630 | Kit de liaison d'interverrouillage 4P x630/P630 | Kit de liaison d'interverrouillage 4P x630/P630 | 01/05/2026 | 236,44 | 1 | 20 | EA | 1
HXW888H | 3250613200930 | Kit verrouillage cde rotative x630/P630 | Kit verrouillage cde rotative x630/P630 | Kit verrouillage cde rotative x630/P630 | 01/05/2026 | 226,42 | 1 | 20 | EA | 1
HXW890H | 3250613200947 | Kit de verr. pour kit débro x630/P630 | Kit de verr. pour kit débro x630/P630 | Kit de verr. pour kit débro x630/P630 | 01/05/2026 | 226,42 | 1 | 20 | EA | 1
HXW901H | 3250613160197 | Manette taille 2 IP55 (10x10mm) | Manette taille 2 IP55 (10x10mm) | Manette taille 2 IP55 (10x10mm) | 01/05/2026 | 75,52 | 1 | 20 | EA | 1
HXW912H | 3250613160210 | Axe 14x14mm 200mm pour manette taille 2 | Axe 14x14mm 200mm pour manette taille 2 | Axe 14x14mm 200mm pour manette taille 2 | 01/05/2026 | 119,38 | 1 | 20 | EA | 1
HXW913H | 3250613160234 | Axe 14x14mm 320mm pour manette taille 2 | Axe 14x14mm 320mm pour manette taille 2 | Axe 14x14mm 320mm pour manette taille 2 | 01/05/2026 | 161,01 | 1 | 20 | EA | 1
HXW915H | 3250613160265 | Axe 14x14mm 500mm pour manette taille 2 | Axe 14x14mm 500mm pour manette taille 2 | Axe 14x14mm 500mm pour manette taille 2 | 01/05/2026 | 224,83 | 1 | 20 | EA | 1
HYA005H | 3250613346652 | Cage de raccordt x160 Al 3P | Cage de raccordement x160 Al 3P | Cage de raccordement x160 Al 3P | 01/05/2026 | 55,14 | 1 | 20 | EA | 1
HYA006H | 3250613346669 | Cage de raccordt x160 Al 4P | Cage de raccordement x160 Al 4P | Cage de raccordement x160 Al 4P | 01/05/2026 | 66,69 | 1 | 20 | EA | 1
HYA013H | 3250613346706 | Rallonge plage droite x160 4P cage | Rallonge de plage droite x160 4P pour disjoncteur cage | Rallonge de plage droite x160 4P pour disjoncteur cage | 01/05/2026 | 87,69 | 1 | 20 | EA | 1
HYA014H | 3250613346713 | Epanouisseur x160 3P cage | Epanouisseur x160 3P pour disjoncteur cage | Le HYA014H est jeu de 3 épanouisseurs pour disjoncteur boitier moulé h3 x160 3 pôles de Hager. Offre plus d'espace de raccordement en cas de câbles de forte section ou lorsque le nombre de câbles par phase augmente. | 01/05/2026 | 71,17 | 1 | 20 | EA | 1
HYA015H | 3250613346720 | Epanouisseur x160 4P cage | Epanouisseur x160 4P pour disjoncteur cage | Le HYA015H est jeu de 4 épanouisseurs pour disjoncteur boitier moulé h3 x160 4 pôles de Hager. Offre plus d'espace de raccordement en cas de câbles de forte section ou lorsque le nombre de câbles par phase augmente. | 01/05/2026 | 86,54 | 1 | 20 | EA | 1
HYA019H | 3250613346768 | Séparateur de phase x160 3-4P | Séparateur de phase x160 3-4P | Séparateur de phase x160 3-4P | 01/05/2026 | 19,87 | 1 | 20 | EA | 1
HYA021H | 3250613346775 | Cache borne x160 3P long | Cache borne x160 3P long pour cosse et rallonge plage | Cache borne x160 3P long pour cosse et rallonge plage | 01/05/2026 | 103,36 | 1 | 20 | EA | 1
HYA022H | 3250613346782 | Cache borne x160 4P long | Cache borne x160 4P long pour cosse et rallonge plage | Cache borne x160 4P long pour cosse et rallonge plage | 01/05/2026 | 119,98 | 1 | 20 | EA | 1
HYA023H | 3250613346799 | Cache borne x160 3P épanouis. | Cache borne x160 3P pour épanouisseur | Cache borne x160 3P pour épanouisseur | 01/05/2026 | 103,22 | 1 | 20 | EA | 1
HYA024H | 3250613346805 | Cache borne x160 4P épanouis. | Cache borne x160 4P pour épanouisseur | Cache borne x160 4P pour épanouisseur | 01/05/2026 | 120,01 | 1 | 20 | EA | 1
HYA025H | 3250613346812 | Cache borne x160 3P court | Cache borne x160 3P court pour connexion arrière et platine sectionnable | Cache borne x160 3P court pour connexion arrière et platine sectionnable | 01/05/2026 | 99,1 | 1 | 20 | EA | 1
HYA026H | 3250613346829 | Cache borne x160 4P court | Cache borne x160 4P court pour connexion arrière et platine sectionnable | Cache borne x160 4P court pour connexion arrière et platine sectionnable | 01/05/2026 | 92,26 | 1 | 20 | EA | 1
HYA035H | 3250613370596 | Kit de connexion 3P-4P | Kit de connexion 3p-4p | Kit de connexion 3p-4p | 01/05/2026 | 29,36 | 1 | 20 | EA | 1
HYA036H | 3250613370602 | Réhausse rail DIN | adaptateur de rail DIN | Le HYA036H est une adaptateur de rail DIN pour disjoncteur modulaire de Hager de profondeur de 30mm et de largeur de 6 modules. Il permet d'installer des appareils modulaires sur le même rail DIN que des appareils boitiers moulés. | 01/05/2026 | 25,88 | 1 | 20 | EA | 1
HYB010H | 3250613346737 | Rallonge de plage droite (x/P250) 4P | Rallonge de plage droite (x/P250) 4P | Rallonge de plage droite (x/P250) 4P | 01/05/2026 | 91,44 | 1 | 20 | EA | 1
HYB011H | 3250613346744 | Epanouisseur (x/P250) 3P | Epanouisseur (x/P250) 3P | Le HYB011H est jeu de 3 épanouisseurs pour disjoncteur boitier moulé h3+ P250 3 pôles de Hager. Offre plus d'espace de raccordement en cas de câbles de forte section ou lorsque le nombre de câbles par phase augmente. | 01/05/2026 | 79,28 | 1 | 20 | EA | 1
HYB012H | 3250613346751 | Epanouisseur (x250-h250) 4P | Epanouisseur (x250-h250) 4P | Le HYB012H est jeu de 4 épanouisseurs pour disjoncteur boitier moulé h3+ P250 4 pôles de Hager. Offre plus d'espace de raccordement en cas de câbles de forte section ou lorsque le nombre de câbles par phase augmente. | 01/05/2026 | 96,12 | 1 | 20 | EA | 1
HYB031H | 3250613346904 | Connexion arrière (x/P250-P250) 3P | Connexion arrière (x/P250-P250) - 3P | Connexion arrière (x/P250-P250) - 3P | 01/05/2026 | 111,61 | 1 | 20 | EA | 1
HYB032H | 3250613346911 | Connexion arrière (x/P250-P250) 4P | Connexion arrière (x/P250-P250) - 4P | Connexion arrière (x/P250-P250) - 4P | 01/05/2026 | 160,77 | 1 | 20 | EA | 1
HYC250H | 3250613121488 | Connect déco débro côté base h250-h1000 | Connecteur déconnectable - débrochable côté base h250-h1000 | Connecteur déconnectable - débrochable côté base h250-h1000 | 01/05/2026 | 114,34 | 1 | 20 | EA | 1
HYC255H | 3250613197148 | Aux. de position débro.(P250-h250..1000) | Auxiliaire de position pour boitier moulé débrochable (P250-h250..1000) | Auxiliaire de position pour boitier moulé débrochable (P250-h250..1000) | 01/05/2026 | 162,77 | 1 | 20 | EA | 1
HYC321H | 3250613360566 | Cache borne déco débro (P/h250) 3P | Cache borne pour versions déconnectables et débrochables (P250-h250) 3P | Cache borne pour versions déconnectables et débrochables (P250-h250) 3P | 01/05/2026 | 113,48 | 1 | 20 | EA | 1
HYC322H | 3250613360573 | Cache borne déco débro (P/h250) 4P | Cache borne pour versions déconnectables et débrochables (P250-h250) 4P | Cache borne pour versions déconnectables et débrochables (P250-h250) 4P | 01/05/2026 | 119,33 | 1 | 20 | EA | 1
HYC352H | 3250613121495 | Connect déco débro côté h250-h1000 2fils | Connecteur déconnectable - débrochable côté h250-h1000 2fils | Connecteur déconnectable - débrochable côté h250-h1000 2fils | 01/05/2026 | 79,09 | 1 | 20 | EA | 1
HYC353H | 3250613121501 | Connect déco débro côté h250-h1000 3fils | Connecteur déconnectable - débrochable côté h250-h1000 3fils | Connecteur déconnectable - débrochable côté h250-h1000 3fils | 01/05/2026 | 87,97 | 1 | 20 | EA | 1
HYD031H | 3250613370220 | Connexion arrière h/x/P 3P 400A | Connexion arrière h/x/P630 3P In 400A | Connexion arrière h/x/P630 3P In 400A | 01/05/2026 | 144,99 | 1 | 20 | EA | 1
HYD032H | 3250613370244 | Connexion arrière h/x/P 4P 400A | Connexion arrière h/x/P630 4P In 400A | Connexion arrière h/x/P630 4P In 400A | 01/05/2026 | 210,45 | 1 | 20 | EA | 1
HYD033H | 3250613370237 | Connexion arrière h/x/P 3P 630A | Connexion arrière h/x/P630 3P In 630A | Connexion arrière h/x/P630 3P In 630A | 01/05/2026 | 159,45 | 1 | 20 | EA | 1
HYD034H | 3250613370251 | Connexion arrière h/x/P 4P 630A | Connexion arrière h/x/P630 4P In 630A | Connexion arrière h/x/P630 4P In 630A | 01/05/2026 | 229,85 | 1 | 20 | EA | 1
HYD321H | 3250613360580 | Cache borne h630 3Pdéco débro | Cache borne P630 3P pour versions déconnectables et débrochables | Cache borne P630 3P pour versions déconnectables et débrochables | 01/05/2026 | 170,91 | 1 | 20 | EA | 1
HYD322H | 3250613360597 | Cache borne h630 4Pdéco débro | Cache borne P630 4P pour versions déconnectables et débrochables | Cache borne P630 4P pour versions déconnectables et débrochables | 01/05/2026 | 175,46 | 1 | 20 | EA | 1
HYE007H | 3250613370701 | Cage racc. h800/h1000 Al 3P 4x 95-240mm² | Cages de raccordement h1000 Al/Cu 3P 4x 95-240mm² | Cages de raccordement h1000 Al/Cu 3P 4x 95-240mm² | 01/05/2026 | 521,57 | 1 | 20 | EA | 1
HYE008H | 3250613370718 | Cage racc. h800/h1000 Al 4P 4x 95-240mm² | Cages de raccordement h1000 Al/Cu 4P 4x 95-240mm² | Cages de raccordement h1000 Al/Cu 4P 4x 95-240mm² | 01/05/2026 | 695,42 | 1 | 20 | EA | 1
HYE021H | 3250613370381 | Cache borne h1000 3P long | Cache borne h1000 3P long pour cosse et ralonge plage | Cache borne h1000 3P long pour cosse et rallonge plage | 01/05/2026 | 190,24 | 1 | 20 | EA | 1
HYE022H | 3250613370398 | Cache borne h1000 4P long | Cache borne h1000 4P long pour cosse et ralonge plage | Cache borne h1000 4P long pour cosse et rallonge plage | 01/05/2026 | 221,08 | 1 | 20 | EA | 1
HYE025H | 3250613370404 | Cache borne h1000 3P court | Cache borne h1000 3P court pour connexion arrière et platine sectionnable | Cache borne h1000 3P court pour connexion arrière et platine sectionnable | 01/05/2026 | 190,24 | 1 | 20 | EA | 1
HYE026H | 3250613370411 | Cache borne h1000 4P court | Cache borne h1000 4P court pour connexion arrière et platine sectionnable | Cache borne h1000 4P court pour connexion arrière et platine sectionnable | 01/05/2026 | 221,08 | 1 | 20 | EA | 1
HYE031H | 3250613370428 | Connex arrière h1000 3P | connexion arrière h1000 3P | connexion arrière h1000 3P | 01/05/2026 | 490,2 | 1 | 20 | EA | 1
HYE032H | 3250613370435 | Connex arrière h1000 4P | connexion arrière h1000 4P | connexion arrière h1000 4P | 01/05/2026 | 655,24 | 1 | 20 | EA | 1
HYE033H | 3250613152277 | Connex arrière h1000 3P | connexion arrière h1000 3P | connexion arrière h1000 3P | 01/05/2026 | 537,06 | 1 | 20 | EA | 1
HYE034H | 3250613152284 | Connex arrière h1000 4P | connexion arrière h1000 4P | connexion arrière h1000 4P | 01/05/2026 | 697,05 | 1 | 20 | EA | 1
HYE200H | 3250613121532 | Base déconnec h1000 LSI 3P | PM base déconnectable h1000 LSI 3P | PM base déconnectable h1000 LSI 3P | 01/05/2026 | 1915,76 | 1 | 20 | EA | 1
HYE201H | 3250613121549 | Base déconnec h1000 LSI 4P | PM base déconnectable h1000 LSI 4P | PM base déconnectable h1000 LSI 4P | 01/05/2026 | 2288,52 | 1 | 20 | EA | 1
HYE321H | 3250613360603 | Cache borne h1000 3Pdéco débro | Cache borne h1000 3P pour versions déconnectables et débrochables | Cache borne h1000 4P pour versions déconnectables et débrochables | 01/05/2026 | 190,24 | 1 | 20 | EA | 1
HYE322H | 3250613360610 | Cache borne h1000 4Pdéco débro | Cache borne h1000 4P pour versions déconnectables et débrochables | Cache borne h1000 3P pour versions déconnectables et débrochables | 01/05/2026 | 221,08 | 1 | 20 | EA | 1
HYH021H | 3250613235192 | Cache bornes 3P PW1600 | Cache-bornes 3P pour boitier moulé h3+ PW1600 | Cache-bornes 3P pour boitier moulé h3+ PW1600 | 01/05/2026 | 215,29 | 1 | 20 | EA | 1
HYH022H | 3250613235208 | Cache bornes 4P PW1600 | Cache-bornes 4P pour boitier moulé h3+ PW1600 | Cache-bornes 4P pour boitier moulé h3+ PW1600 | 01/05/2026 | 247,58 | 1 | 20 | EA | 1
HYH040H | 3250613235215 | Plages raccordement FC - PW1600 3P | Connexions frontale 3P pour boitier moulé h3+ PW1600 | Connexions frontale 3P pour boitier moulé h3+ PW1600 | 01/05/2026 | 193,76 | 1 | 20 | EA | 1
HYH041H | 3250613235222 | Plages raccordement FC - PW1600 4P | Connexions frontale 4P pour boitier moulé h3+ PW1600 | Connexions frontale 4P pour boitier moulé h3+ PW1600 | 01/05/2026 | 430,57 | 1 | 20 | EA | 1
HYH500H | 3250610000830 | VIS DE MONTAGE PW1600 | Vis de fixation pour boitier moulé h3+ PW1600 | Vis de fixation pour boitier moulé h3+ PW1600 | 01/05/2026 | 43,06 | 1 | 20 | EA | 1
HYH501H | 3250610000847 | ÉCROUS ET RONDELLES DE MONTAGE 3P PW1600 | Ecrous et rondelles de montage 3P pour boitier moulé h3+ PW1600 | Ecrous et rondelles de montage 3P pour boitier moulé h3+ PW1600 | 01/05/2026 | 43,06 | 1 | 20 | EA | 1
HYH502H | 3250610000854 | ÉCROUS ET RONDELLES DE MONTAGE 4P PW1600 | Ecrous et rondelles de montage 4P pour boitier moulé h3+ PW1600 | Ecrous et rondelles de montage 4P pour boitier moulé h3+ PW1600 | 01/05/2026 | 43,06 | 1 | 20 | EA | 1
HYH554H | 3250613235253 | Adaptateur connexion arrière 3P PW1600 | Adaptateur de connexion arrière 3P pour boitier moulé h3+ PW1600 | Adaptateur de connexion arrière 3P pour boitier moulé h3+ PW1600 | 01/05/2026 | 53,83 | 1 | 20 | EA | 1
HYH555H | 3250613235260 | Adaptateur connexion arrière 4P PW1600 | Adaptateur de connexion arrière 4P pour boitier moulé h3+ PW1600 | Adaptateur de connexion arrière 4P pour boitier moulé h3+ PW1600 | 01/05/2026 | 53,83 | 1 | 20 | EA | 1
HYH654H | 3250613235277 | Adaptateur connexion avant 3P PW1600 | Adaptateur de connexion frontale 3P pour boitier moulé h3+ PW1600 | Adaptateur de connexion frontale 3P pour boitier moulé h3+ PW1600 | 01/05/2026 | 53,83 | 1 | 20 | EA | 1
HYH655H | 3250613235284 | Adaptateur connexion avant 4P PW1600 | Adaptateur de connexion frontale 4P pour boitier moulé h3+ PW1600 | Adaptateur de connexion frontale 4P pour boitier moulé h3+ PW1600 | 01/05/2026 | 86,12 | 1 | 20 | EA | 1
HYH957H | 3250610000861 | TB RECHANGE sentinel & sentinel E PW1600 | Kit liaison entre le déclencheur et le bornier pour boitier moulé h3+ PW1600 | Kit liaison entre le déclencheur et le bornier pour boitier moulé h3+ PW1600 | 01/05/2026 | 43,06 | 1 | 20 | EA | 1
HYS001H | 3250613155162 | Cage P160 Cu/Al 3P 1x 10-95mm² | Cage P160 Cu/Al 3P 1x 25-95mm² | Cage P160 Cu/Al 3P 1x 25-95mm² | 01/05/2026 | 86,08 | 1 | 20 | EA | 1
HYS002H | 3250613155179 | Cage P160 Cu/Al 4P 1x 10-95mm² | Cage P160 Cu/Al 4P 1x 25-95mm² | Cage P160 Cu/Al 4P 1x 25-95mm² | 01/05/2026 | 114,73 | 1 | 20 | EA | 1
HYS005H | 3250613155186 | Cage P160 Cu/Al 3P 1x35-120mm² | Cage de raccordement P160 Al 3P 1x35-120mm² | Cage de raccordement P160 Al 3P 1x35-120mm² | 01/05/2026 | 56,86 | 1 | 20 | EA | 1
HYS006H | 3250613155193 | Cage P160 Cu/Al 4P 1x35-120mm² | Cage de raccordement P160 Al 4P | Cage de raccordement P160 Al 4P | 01/05/2026 | 66,05 | 1 | 20 | EA | 1
HYS013H | 3250613151546 | Rallonge de plage droite P160 4P cage | Rallonge de plage droite pour P160 4P version cage | Rallonge de plage droite pour P160 4P version cage | 01/05/2026 | 87,65 | 1 | 20 | EA | 1
HYS014H | 3250613151553 | Epanouisseur P160 3P cage | Epanouisseur pour P160 3P version cage | Le HYS014H est jeu de 3 épanouisseurs pour disjoncteur boitier moulé h3+ P160 3 pôles de Hager. Offre plus d'espace de raccordement en cas de câbles de forte section ou lorsque le nombre de câbles par phase augmente. | 01/05/2026 | 66,05 | 1 | 20 | EA | 1
HYS015H | 3250613155209 | Epanouisseur P160 4P cage | Epanouisseur pour P160 4P version cage | Le HYS015H est jeu de 4 épanouisseurs pour disjoncteur boitier moulé h3+ P160 4 pôles de Hager. Offre plus d'espace de raccordement en cas de câbles de forte section ou lorsque le nombre de câbles par phase augmente. | 01/05/2026 | 79,86 | 1 | 20 | EA | 1
HYS019H | 3250613155148 | Séparateur de phase P160 3-4P | Séparateur de phase pour P160 3-4Pôles | Séparateur de phase pour P160 3-4Pôles | 01/05/2026 | 38,45 | 1 | 20 | EA | 1
HYS021H | 3250613196820 | Capot rallonge de plage P160 3P | Capot cache-bornes pour rallonge de plage P160 3P h3+ | Le HYS021H est un jeu de 2 capots cache borne pour rallonge de plage pour amont et aval d'un disjoncteur ou interrupteur boitier moulé h3+ P160 3 pôles de Hager. Empêche l'accès aux parties nues sous tension. | 01/05/2026 | 86,02 | 1 | 20 | EA | 1
HYS022H | 3250613196837 | Capot rallonge de plage P160 4P | Capot cache-bornes pour rallonge de plage P160 4P h3+ | Le HYS022H est un jeu de 2 capots cache borne pour rallonge de plage pour amont et aval d'un disjoncteur ou interrupteur boitier moulé h3+ P160 4 pôles de Hager. Empêche l'accès aux parties nues sous tension. | 01/05/2026 | 95,22 | 1 | 20 | EA | 1
HYS023H | 3250613196844 | Capot épanouisseur P160 3P | Capot cache-bornes pour épanouisseur P160 3P h3+ | Le HYS023H est un jeu de 2 capots cache borne pour épanouisseurs pour amont et aval d'un disjoncteur ou interrupteur boitier moulé h3+ P160 3 pôles de Hager. Empêche l'accès aux parties nues sous tension. | 01/05/2026 | 86,02 | 1 | 20 | EA | 1
HYS024H | 3250613196851 | Capot épanouisseur P160 4P | Capot cache-bornes pour épanouisseur P160 4P h3+ | Le HYS024H est un jeu de 2 capots cache borne pour épanouisseurs pour amont et aval d'un disjoncteur ou interrupteur boitier moulé h3+ P160 4 pôles de Hager. Empêche l'accès aux parties nues sous tension. | 01/05/2026 | 95,22 | 1 | 20 | EA | 1
HYS025H | 3250613196868 | Capot connection arrière + décon P160 3P | Capot cache-bornes pour connection arrière + déconnectable P160 3P h3+ | Le HYS025H est un jeu de 2 capots cache borne pour connections arrière ou déconnectable pour amont et aval d'un disjoncteur ou interrupteur boitier moulé h3+ P160 3 pôles de Hager. Empêche l'accès aux parties nues sous tension. | 01/05/2026 | 82,94 | 1 | 20 | EA | 1
HYS026H | 3250613196875 | Capot connection arrière + décon P160 4P | Capot cache-bornes pour connection arrière + déconnectable P160 4P h3+ | Le HYS026H est un jeu de 2 capots cache borne pour connections arrière ou déconnectable pour amont et aval d'un disjoncteur ou interrupteur boitier moulé h3+ P160 4 pôles de Hager. Empêche l'accès aux parties nues sous tension. | 01/05/2026 | 89,08 | 1 | 20 | EA | 1
HYS033H | 3250613196813 | Adaptateur Rail Din P160 3P/4P | Adaptateur Rail Din P160 3P/4P | Adaptateur Rail Din P160 3P/4P | 01/05/2026 | 122,83 | 1 | 20 | EA | 1
HYS050H | 3250613196882 | Isol. Capot rallonge de plage P160 3P | Isolation arrière pour Capot cache-bornes rallonge de plage P160 3P | Isolation arrière pour Capot cache-bornes rallonge de plage P160 3P | 01/05/2026 | 43,05 | 1 | 20 | EA | 1
HYS051H | 3250613196899 | Isol. Capot rallonge de plage P160 4P | Isolation arrière pour Capot cache-bornes rallonge de plage P160 4P | Isolation arrière pour Capot cache-bornes rallonge de plage P160 4P | 01/05/2026 | 41,52 | 1 | 20 | EA | 1
HYS052H | 3250613196905 | Isol. Capot épanouisseur P160 3P | Isolation arrière pour Capot cache-bornes épanouisseur P160 3P | Isolation arrière pour Capot cache-bornes épanouisseur P160 3P | 01/05/2026 | 43,05 | 1 | 20 | EA | 1
HYS053H | 3250613196912 | Isol. Capot épanouisseur P160 4P | Isolation arrière pour Capot cache-bornes épanouisseur P160 4P | Isolation arrière pour Capot cache-bornes épanouisseur P160 4P | 01/05/2026 | 47,64 | 1 | 20 | EA | 1
HYS055H | 3250613155223 | Cage P160 Cu/Al 3P 6x4-25mm² | Cage de raccordement P160 Cu/Al 3P 6x4-25mm² | Cage de raccordement P160 Cu/Al 3P 6x4-25mm² | 01/05/2026 | 248,7 | 1 | 20 | EA | 1
HYS056H | 3250613155230 | Cage P160 Cu/Al 4P 6x4-25mm² | Cage de raccordement P160 Cu/Al 4P 6x4-25mm² | Cage de raccordement P160 Cu/Al 4P 6x4-25mm² | 01/05/2026 | 300,89 | 1 | 20 | EA | 1
HYS131H | 3250613196790 | Connexions arrière P160 3P (63-160A) | Connexions arrière pour P160 3P (63-160A) | Connexions arrière pour P160 3P (63-160A) | 01/05/2026 | 98,29 | 1 | 20 | EA | 1
HYS132H | 3250613196806 | Connexions arrière P160 4P (63-160A) | Connexions arrière pour P160 4P (63-160A) | Connexions arrière pour P160 4P (63-160A) | 01/05/2026 | 142,78 | 1 | 20 | EA | 1
HYS200H | 3250613197049 | Base disj. déco. P160 3P | Base pour boitier moulé déconnectable P160 3P | Base pour boitier moulé déconnectable P160 3P | 01/05/2026 | 280,93 | 1 | 20 | EA | 1
HYS201H | 3250613197056 | Base disj. déco. P160 4P | Base pour boitier moulé déconnectable P160 4P | Base pour boitier moulé déconnectable P160 4P | 01/05/2026 | 400,66 | 1 | 20 | EA | 1
HYS256H | 3250613155384 | Déclencheur de sécu base déco P160-P250 | Déclencheur de sécu base déco P160-P250 | Déclencheur de sécu base déco P160-P250 | 01/05/2026 | 30,77 | 1 | 20 | EA | 1
HYS257H | 3250613131982 | Déclencheur Sécu P160 QuadroSX/Combiway | Déclencheur de sécurité h3+ P160 for QuadroSX/Unimes H Combiway | Déclencheur de sécurité h3+ P160 for QuadroSX/Unimes H Combiway | 01/05/2026 | 62,99 | 1 | 20 | EA | 1
HYS300H | 3250613197063 | Adaptateur déconnect. P160 3P (63-160A) | Adaptateur déconnectable pour boitier moulé P160 3P (63-160A) | Adaptateur déconnectable pour boitier moulé P160 3P (63-160A) | 01/05/2026 | 196,51 | 1 | 20 | EA | 1
HYS301H | 3250613197070 | Adaptateur déconnect. P160 4P (63-160A) | Adaptateur déconnectable pour boitier moulé P160 4P (63-160A) | Adaptateur déconnectable pour boitier moulé P160 4P (63-160A) | 01/05/2026 | 241,01 | 1 | 20 | EA | 1
HYS321H | 3250613197025 | Capot base déco. P160 3P | Capot cache-bornes pour base déconnectable P160 3P h3+ | Le HYS321H est un jeu de 2 capots cache borne pour base déconnectable pour amont et aval d'un disjoncteur ou interrupteur boitier moulé h3+ P160 3 pôles de Hager. Empêche l'accès aux parties nues sous tension. | 01/05/2026 | 82,94 | 1 | 20 | EA | 1
HYS322H | 3250613197032 | Capot base déco. P160 4P | Capot cache-bornes pour base déconnectable P160 4P h3+ | Le HYS322H est un jeu de 2 capots cache borne pour base déconnectable pour amont et aval d'un disjoncteur ou interrupteur boitier moulé h3+ P160 4 pôles de Hager. Empêche l'accès aux parties nues sous tension. | 01/05/2026 | 89,08 | 1 | 20 | EA | 1
HYS328H | 3250613155124 | Connexion pour base déco. P160 1P | Connexion pour base déconnectable P160 1P | Connexion pour base déconnectable P160 1P | 01/05/2026 | 49,19 | 1 | 20 | EA | 1
HYT001H | 3250613155261 | Cage P250 Cu/Al 3P 1x 10-150mm² | Cage de raccordement P250 Cu/Al 3P 1x 10-150mm² | Cage de raccordement P250 Cu/Al 3P 1x 10-150mm² | 01/05/2026 | 86,02 | 1 | 20 | EA | 1
HYT002H | 3250613155278 | Cage P250 Cu/Al 4P 1x 10-150mm² | Cage de raccordement P250 Cu/Al 4P 1x 10-150mm² | Cage de raccordement P250 Cu/Al 4P 1x 10-150mm² | 01/05/2026 | 115,18 | 1 | 20 | EA | 1
HYT005H | 3250613155285 | Cage P250 Cu/Al 3P 1x 50-185mm² | Cage de raccordement P250 Al 3P 1x 50-185mm² | Cage de raccordement P250 Al 3P 1x 50-185mm² | 01/05/2026 | 99,83 | 1 | 20 | EA | 1
HYT006H | 3250613155292 | Cage P250 Cu/Al 4P 1x 50-185mm² | Cage de raccordement P250 Al 4P 1x 50-185mm² | Cage de raccordement P250 Al 4P 1x 50-185mm² | 01/05/2026 | 116,48 | 1 | 20 | EA | 1
HYT007H | 3250613155308 | Cage P250 Cu/Al 3P 2x 35-120mm² | Cage de raccordement P250 Cu/Al 3P 2x 35-120mm² | Cage de raccordement P250 Cu/Al 3P 2x 35-120mm² | 01/05/2026 | 187,32 | 1 | 20 | EA | 1
HYT008H | 3250613155315 | Cage P250 Cu/Al 4P 2x 35-120mm² | Cage de raccordement P250 Cu/Al 4P 2x 35-120mm² | Cage de raccordement P250 Cu/Al 4P 2x 35-120mm² | 01/05/2026 | 244,11 | 1 | 20 | EA | 1
HYT019H | 3250613155407 | Séparateur de phase P250 3-4P | Séparateur de phase pour P250 3-4Pôles | Séparateur de phase pour P250 3-4Pôles | 01/05/2026 | 21,57 | 1 | 20 | EA | 1
HYT021H | 3250613196929 | Capot rallonge de plage P250 3P | Capot cache-bornes pour rallonge de plage P250 3P h3+ | Le HYT021H est un jeu de 2 capots cache borne pour rallonge de plage pour amont et aval d'un disjoncteur ou interrupteur boitier moulé h3+ P250 3 pôles de Hager. Empêche l'accès aux parties nues sous tension. | 01/05/2026 | 82,94 | 1 | 20 | EA | 1
HYT022H | 3250613196936 | Capot rallonge de plage P250 4P | Capot cache-bornes pour rallonge de plage P250 4P h3+ | Le HYT022H est un jeu de 2 capots cache borne pour rallonge de plage pour amont et aval d'un disjoncteur ou interrupteur boitier moulé h3+ P250 4 pôles de Hager. Empêche l'accès aux parties nues sous tension. | 01/05/2026 | 89,08 | 1 | 20 | EA | 1
HYT023H | 3250613196943 | Capot épanouisseur P250 3P | Capot cache-bornes pour épanouisseur P250 3P h3+ | Le HYT023H est un jeu de 2 capots cache borne pour épanouisseurs pour amont et aval d'un disjoncteur ou interrupteur boitier moulé h3+ P250 3 pôles de Hager. Empêche l'accès aux parties nues sous tension. | 01/05/2026 | 82,94 | 1 | 20 | EA | 1
HYT024H | 3250613196950 | Capot épanouisseur P250 4P | Capot cache-bornes pour épanouisseur P250 4P h3+ | Le HYT024H est un jeu de 2 capots cache borne pour épanouisseurs pour amont et aval d'un disjoncteur ou interrupteur boitier moulé h3+ P250 4 pôles de Hager. Empêche l'accès aux parties nues sous tension. | 01/05/2026 | 89,08 | 1 | 20 | EA | 1
HYT025H | 3250613196967 | Capot connection arrière + décon P250 3P | Capot cache-bornes pour connection arrière + déconnectable P250 3P h3+ | Le HYT025H est un jeu de 2 capots cache borne pour connections arrière ou déconnectable pour amont et aval d'un disjoncteur ou interrupteur boitier moulé h3+ P250 3 pôles de Hager. Empêche l'accès aux parties nues sous tension. | 01/05/2026 | 82,94 | 1 | 20 | EA | 1
HYT026H | 3250613196974 | Capot connection arrière + décon P250 4P | Capot cache-bornes pour connection arrière + déconnectable P250 4P h3+ | Le HYT026H est un jeu de 2 capots cache borne pour connections arrière ou déconnectable pour amont et aval d'un disjoncteur ou interrupteur boitier moulé h3+ P250 4 pôles de Hager. Empêche l'accès aux parties nues sous tension. | 01/05/2026 | 89,08 | 1 | 20 | EA | 1
HYT033H | 3250613310004 | Adaptateur Rail Din P250 3P/4P | Adaptateur Rail Din P250 3P/4P | Adaptateur Rail Din P250 3P/4P | 01/05/2026 | 122,83 | 1 | 20 | EA | 1
HYT050H | 3250613196981 | Isol. Capot rallonge de plage P250 3P | Isolation arrière pour Capot cache-bornes rallonge de plage P250 3P | Isolation arrière pour Capot cache-bornes rallonge de plage P250 3P | 01/05/2026 | 43,05 | 1 | 20 | EA | 1
HYT051H | 3250613196998 | Isol. Capot rallonge de plage P250 4P | Isolation arrière pour Capot cache-bornes rallonge de plage P250 4P | Isolation arrière pour Capot cache-bornes rallonge de plage P250 4P | 01/05/2026 | 49,19 | 1 | 20 | EA | 1
HYT052H | 3250613197001 | Isol. Capot épanouisseur P250 3P | Isolation arrière pour Capot cache-bornes épanouisseur P250 3P | Isolation arrière pour Capot cache-bornes épanouisseur P250 3P | 01/05/2026 | 89,08 | 1 | 20 | EA | 1
HYT053H | 3250613197018 | Isol. Capot épanouisseur P250 4P | Isolation arrière pour Capot cache-bornes épanouisseur P250 4P | Isolation arrière pour Capot cache-bornes épanouisseur P250 4P | 01/05/2026 | 82,94 | 1 | 20 | EA | 1
HYT065H | 3250613155322 | Cage P250 Cu/Al 3P 6x 6-35mm² | Cage de raccordement P250 Cu/Al 3P 6x 6-35mm² | Cage de raccordement P250 Cu/Al 3P 6x 6-35mm² | 01/05/2026 | 248,7 | 1 | 20 | EA | 1
HYT066H | 3250613155339 | Cage P250 Cu/Al 4P 6x 6-35mm² | Cage de raccordement P250 Cu/Al 4P 6x 6-35mm² | Cage de raccordement P250 Cu/Al 4P 6x 6-35mm² | 01/05/2026 | 300,89 | 1 | 20 | EA | 1
HYT200H | 3250613197100 | Base disj. déco. P250 3P | Base pour boitier moulé déconnectable P250 3P | Base pour boitier moulé déconnectable P250 3P | 01/05/2026 | 280,93 | 1 | 20 | EA | 1
HYT201H | 3250613197117 | Base disj. déco. P250 4P | Base pour boitier moulé déconnectable P250 4P | Base pour boitier moulé déconnectable P250 4P | 01/05/2026 | 400,66 | 1 | 20 | EA | 1
HYT257H | 3250613131999 | Déclencheur Sécu P250 QuadroSX/Combiway | Déclencheur de sécurité h3+ P250 for QuadroSX/Unimes H Combiway | Déclencheur de sécurité h3+ P250 for QuadroSX/Unimes H Combiway | 01/05/2026 | 70,66 | 1 | 20 | EA | 1
HYT300H | 3250613197124 | Adaptateur déconnectable P250 3P | Adaptateur déconnectable pour boitier moulé P250 3P | Adaptateur déconnectable pour boitier moulé P250 3P | 01/05/2026 | 196,51 | 1 | 20 | EA | 1
HYT301H | 3250613197131 | Adaptateur déconnectable P250 4P | Adaptateur déconnectable pour boitier moulé P250 4P | Adaptateur déconnectable pour boitier moulé P250 4P | 01/05/2026 | 241,01 | 1 | 20 | EA | 1
HYT328H | 3250613155131 | Connexion pour base déco (P250-h250) 1P | Connexion pour base déconnectable (P250-h250) 1P | Connexion pour base déconnectable (P250-h250) 1P | 01/05/2026 | 49,19 | 1 | 20 | EA | 1
HYT330H | 3250613197155 | Base débro. P250 3P | Base pour boitier moulé débrochable P250 3P | Base pour boitier moulé débrochable P250 3P | 01/05/2026 | 280,93 | 1 | 20 | EA | 1
HYT331H | 3250613197162 | Base débro. P250 4P | Base pour boitier moulé débrochable P250 4P | Base pour boitier moulé débrochable P250 4P | 01/05/2026 | 400,66 | 1 | 20 | EA | 1
HYT332H | 3250613197179 | Kit débro. P250 3P | Kit de débrochabilité pour boitier moulé P250 3P | Kit de débrochabilité pour boitier moulé P250 3P | 01/05/2026 | 171,98 | 1 | 20 | EA | 1
HYT333H | 3250613197186 | Kit débro. P250 4P | Kit de débrochabilité pour boitier moulé P250 4P | Kit de débrochabilité pour boitier moulé P250 4P | 01/05/2026 | 228,72 | 1 | 20 | EA | 1
HYW001H | 3250613200954 | Cage x630/P630 Cu/Al 3P 1x 35-300mm² | Cage x630/P630 Cu/Al 3P 1x 35-300mm² | Cage x630/P630 Cu/Al 3P 1x 35-300mm² | 01/05/2026 | 422,58 | 1 | 20 | EA | 1
HYW002H | 3250613200961 | Cage x630/P630 Cu/Al 4P 1x 35-300mm² | Cage x630/P630 Cu/Al 4P 1x 35-300mm² | Cage x630/P630 Cu/Al 4P 1x 35-300mm² | 01/05/2026 | 422,58 | 1 | 20 | EA | 1
HYW007H | 3250613200978 | Cage x630/P630 Cu/Al 3P 2x 35-300mm² | Cage x630/P630 Cu/Al 3P 2x 35-300mm² | Cage x630/P630 Cu/Al 3P 2x 35-300mm² | 01/05/2026 | 422,58 | 1 | 20 | EA | 1
HYW008H | 3250613200985 | Cage x630/P630 Cu/Al 4P 2x 35-300mm² | Cage x630/P630 Cu/Al 4P 2x 35-300mm² | Cage x630/P630 Cu/Al 4P 2x 35-300mm² | 01/05/2026 | 422,58 | 1 | 20 | EA | 1
HYW013H | 3250613201029 | Rallonge plage droite x630/P630 4P(630A) | Rallonge plage droite x630/P630 4P(630A) | Rallonge plage droite x630/P630 4P(630A) | 01/05/2026 | 196,24 | 1 | 20 | EA | 1
HYW014H | 3250613201036 | Epanouisseur x630/P630 3P (jusqu'à 630A) | Epanouisseur x630/P630 3P (jusqu'à 630A) | Le HYW014H est jeu de 3 épanouisseurs pour disjoncteur boitier moulé h3+ P630 3 pôles de Hager. Offre plus d'espace de raccordement en cas de câbles de forte section ou lorsque le nombre de câbles par phase augmente. | 01/05/2026 | 181,16 | 1 | 20 | EA | 1
HYW015H | 3250613201043 | Epanouisseur x630/P630 4P (jusqu'à 630A) | Epanouisseur x630/P630 4P (jusqu'à 630A) | Le HYW015H est jeu de 4 épanouisseurs pour disjoncteur boitier moulé h3+ P630 4 pôles de Hager. Offre plus d'espace de raccordement en cas de câbles de forte section ou lorsque le nombre de câbles par phase augmente. | 01/05/2026 | 196,24 | 1 | 20 | EA | 1
HYW019H | 3250613201050 | Séparateur de phase x630/P630 3-4P | Séparateur de phase x630/P630 3-4P | Séparateur de phase x630/P630 3-4P | 01/05/2026 | 27,23 | 1 | 20 | EA | 1
HYW021H | 3250613201067 | Capot rallonge de plage x630/P630 3P | Capot rallonge de plage x630/P630 3P h3+ | Le HYW021H est un jeu de 2 capots cache borne pour rallonge de plage pour amont et aval d'un disjoncteur ou interrupteur boitier moulé h3+ P630 3 pôles de Hager. Empêche l'accès aux parties nues sous tension. | 01/05/2026 | 135,88 | 1 | 20 | EA | 1
HYW022H | 3250613201074 | Capot rallonge de plage x630/P630 4P | Capot rallonge de plage x630/P630 4P h3+ | Le HYW022H est un jeu de 2 capots cache borne pour rallonge de plage pour amont et aval d'un disjoncteur ou interrupteur boitier moulé h3+ P630 4 pôles de Hager. Empêche l'accès aux parties nues sous tension. | 01/05/2026 | 150,97 | 1 | 20 | EA | 1
HYW023H | 3250613201081 | Capot épanouisseur x630/P630 3P | Capot épanouisseur x630/P630 3P h3+ | Le HYW023H est un jeu de 2 capots cache borne pour épanouisseurs pour amont et aval d'un disjoncteur ou interrupteur boitier moulé h3+ P630 3 pôles de Hager. Empêche l'accès aux parties nues sous tension. | 01/05/2026 | 135,88 | 1 | 20 | EA | 1
HYW024H | 3250613201098 | Capot épanouisseur x630/P630 4P | Capot épanouisseur x630/P630 4P h3+ | Le HYW024H est un jeu de 2 capots cache borne pour épanouisseurs pour amont et aval d'un disjoncteur ou interrupteur boitier moulé h3+ P630 4 pôles de Hager. Empêche l'accès aux parties nues sous tension. | 01/05/2026 | 150,97 | 1 | 20 | EA | 1
HYW025H | 3250613201104 | Capot connect. arr. + décon x630/P630 3P | Capot connect. arr. + décon x630/P630 3P h3+ | Le HYW025H est un jeu de 2 capots cache borne pour connections arrière ou déconnectable pour amont et aval d'un disjoncteur ou interrupteur boitier moulé h3+ P630 3 pôles de Hager. Empêche l'accès aux parties nues sous tension. | 01/05/2026 | 135,88 | 1 | 20 | EA | 1
HYW026H | 3250613201111 | Capot connect. arr. + décon x630/P630 4P | Capot connect. arr. + décon x630/P630 4P h3+ | Le HYW026H est un jeu de 2 capots cache borne pour connections arrière ou déconnectable pour amont et aval d'un disjoncteur ou interrupteur boitier moulé h3+ P630 4 pôles de Hager. Empêche l'accès aux parties nues sous tension. | 01/05/2026 | 150,97 | 1 | 20 | EA | 1
HYW050H | 3250613138929 | Plaque d'isolation droite P630 3P | Plaque isol. droite P630 3P | Earth plate Straight term. P630 3P | 01/05/2026 | 37,79 | 1 | 20 | EA | 1
HYW051H | 3250613138936 | Plaque d'isolation droite P630 4P | Plaque isol. droite P630 4P | Earth plate Straight term. P630 4P | 01/05/2026 | 37,79 | 1 | 20 | EA | 1
HYW052H | 3250613138943 | Plaque d'isolation épanouie P630 3P | Plaque isol. épanouie P630 3P | Earth plate Spread term. P630 3P | 01/05/2026 | 37,79 | 1 | 20 | EA | 1
HYW053H | 3250613138950 | Plaque d'isolation épanouie P630 4P | Plaque isol. épanouie P630 4P | Earth plate Spread term. P630 4P | 01/05/2026 | 37,79 | 1 | 20 | EA | 1
HYW200H | 3250613201142 | Base disj. déco. x630/P630 3P | Base disj. déco. x630/P630 3P | Base disj. déco. x630/P630 3P | 01/05/2026 | 980,93 | 1 | 20 | EA | 1
HYW201H | 3250613201159 | Base disj. déco. x630/P630 4P | Base disj. déco. x630/P630 4P | Base disj. déco. x630/P630 4P | 01/05/2026 | 1282,72 | 1 | 20 | EA | 1
HYW256H | 3250613201166 | Déclencheur de sécu base déco x630-P630 | Déclencheur de sécu base déco x630-P630 | Déclencheur de sécu base déco x630-P630 | 01/05/2026 | 37,79 | 1 | 20 | EA | 1
HYW257H | 3250613132002 | Déclench. Sécu x/P630 QuadroSX/Combiway | Déclencheur de sécurité h3 x630/h3+ P630 for QuadroSX/Unimes H Combiway | Déclencheur de sécurité h3 x630/h3+ P630 for QuadroSX/Unimes H Combiway | 01/05/2026 | 79,85 | 1 | 20 | EA | 1
HYW300H | 3250613201173 | Adapt. déconnectable x630/P630 3P | Adaptateur déconnectable pour boitier moulé x630/P630 3P (400A) | Adaptateur déconnectable pour boitier moulé x630/P630 3P (400A) | 01/05/2026 | 344,27 | 1 | 20 | EA | 1
HYW301H | 3250613201180 | Adapt. déconnectable x630/P630 4P | Adaptateur déconnectable pour boitier moulé x630/P630 4P (400A) | Adaptateur déconnectable pour boitier moulé x630/P630 4P (400A) | 01/05/2026 | 484,13 | 1 | 20 | EA | 1
HYW328H | 3250613201210 | Connection pour base déco x630/P630 1P | Connection pour base déco x630/P630 1P | Connection pour base déco x630/P630 1P | 01/05/2026 | 52,87 | 1 | 20 | EA | 1
HYW330H | 3250613201227 | Base débro. x630/P630 3P | Base débro. x630/P630 3P | Base débro. x630/P630 3P | 01/05/2026 | 980,93 | 1 | 20 | EA | 1
HYW331H | 3250613201234 | Base débro. x630/P630 4P | Base débro. x630/P630 4P | Base débro. x630/P630 4P | 01/05/2026 | 1282,72 | 1 | 20 | EA | 1
HYW332H | 3250613201241 | Kit débro. x630/P630 3P | Kit débro. x630/P630 3P (400A) | Kit débro. x630/P630 3P (400A) | 01/05/2026 | 980,93 | 1 | 20 | EA | 1
HYW333H | 3250613201258 | Kit débro. x630/P630 4P | Kit débro. x630/P630 4P (400A) | Kit débro. x630/P630 4P (400A) | 01/05/2026 | 1282,72 | 1 | 20 | EA | 1
HZ014 | 3250613360078 | Rallonge d'axe 200mm commutat.hi800-1600 | Rallonge d'axe 200mm pour commutateur HI800-1600 | Rallonge d'axe 200mm pour commutateur HI800-1600 | 01/05/2026 | 145,97 | 1 | 20 | EA | 1
HZ022 | 3250613360221 | CA 1NO+1NC HA100-160 | Contact auxiliaire 1NO+1NC HA100-160A | Le HZ022 est un contact auxiliaire pour interrupteur à coupure visible HA100 HA160 de Hager. Il dispose d'un contact invereur 1NO+1NC. | 01/05/2026 | 129,03 | 1 | 20 | EA | 1
HZ023 | 3250613360238 | CA 2x 1NO+NC h125-630 | Contact auxiliaire 2x 1NO+NC h125-630 pour HA3-HA4 | Le HZ023 est un contact auxiliaire pour interrupteur à coupure apparente HA3 et HA4 de Hager. Il dispose de deux contacts inverseur 1NO+1NC. | 01/05/2026 | 133,01 | 1 | 20 | EA | 1
HZ033 | 3250613360337 | Ecran de protect plage h125-160 3P | Ecran de protection des plages amont ou aval pour HA351-HA352 3P | Ecran de protection des plages amont ou aval pour HA351-HA352 3P | 01/05/2026 | 46,24 | 1 | 20 | EA | 1
HZ034 | 3250613360344 | Ecran de protect plage h250 3P | Ecran de protection des plages amont ou aval pour HA354-HA357 3P | Ecran de protection des plages amont ou aval pour HA354-HA357 3P | 01/05/2026 | 46,01 | 1 | 20 | EA | 1
HZ035 | 3250613360351 | Ecran.Prot.Plag. am/av h630 3P | Ecran de protection des plages amont ou aval pour HA356-HA358 3P | Ecran de protection des plages amont ou aval pour HA356-HA358 3P | 01/05/2026 | 59,64 | 1 | 20 | EA | 1
HZ036 | 3250613360368 | Ecran protection int 800A 3P | Ecran de protection des plages amont ou aval pour HA360 3P | Ecran de protection des plages amont ou aval pour HA360 3P | 01/05/2026 | 110,56 | 1 | 20 | EA | 1
HZ037 | 3250613360375 | Ecran protection int 1600A 3P | Ecran de protection des plages amont ou aval pour HA362-HA364 3P | Ecran de protection des plages amont ou aval pour HA362-HA364 3P | 01/05/2026 | 203,86 | 1 | 20 | EA | 1
HZ043 | 3250613360436 | Ecran de protect plage h125-160 4P | Ecran de protection des plages amont ou aval pour HA451-HA452 4P | Ecran de protection des plages amont ou aval pour HA451-HA452 4P | 01/05/2026 | 41,7 | 1 | 20 | EA | 1
HZ044 | 3250613360443 | Ecran de protect plage 4P HA454-HA457 | Ecran de protection des plages amont ou aval pour HA454-HA457 4P | Ecran de protection des plages amont ou aval pour HA454-HA457 4P | 01/05/2026 | 41,7 | 1 | 20 | EA | 1
HZ045 | 3250613360450 | Ecr.Prot.Plag. HA456-HA458 4P | Ecran de protection des plages amont ou aval pour HA456-HA458 4P | Ecran de protection des plages amont ou aval pour HA456-HA458 4P | 01/05/2026 | 57,32 | 1 | 20 | EA | 1
HZ046 | 3250613360467 | Ecran pour inter. 800A 4P | Ecran de protection des plages amont ou aval pour HA460 4P | Ecran de protection des plages amont ou aval pour HA460 4P | 01/05/2026 | 129,92 | 1 | 20 | EA | 1
HZ047 | 3250613360474 | Ecran pour inter. 1600A 4P | Ecran de protection des plages amont ou aval pour HA462-HA464 4P | Ecran de protection des plages amont ou aval pour HA462-HA464 4P | 01/05/2026 | 220,76 | 1 | 20 | EA | 1
HZ062 | 3250613360627 | Cache-bornes HA407-406N | Cache bornes ha407-406N | Cache bornes ha407-406N | 01/05/2026 | 63,99 | 1 | 20 | EA | 1
HZ082 | 3250613360825 | Borne de raccordt HA406N-407 | Borne de raccordement HA406N - HA407 | Borne de raccordement HA406N - HA407 | 01/05/2026 | 108,58 | 1 | 20 | EA | 1
HZ092 | 3250613360924 | Cache-bornes+borne de rac. ha407-406N | Cache bornes + borne de raccordement ha407-406N | Cache bornes + borne de raccordement ha407-406N | 01/05/2026 | 139,39 | 1 | 20 | EA | 1
HZ093 | 3250613360665 | Jeu 4bornes de raccordt HA964N | Jeu de 4 bornes de raccordement HA964N | Jeu de 4 bornes de raccordement HA964N | 01/05/2026 | 100,1 | 1 | 20 | EA | 1
HZ094 | 3250613360672 | Capot cache borne pour HA964N | Capot cache borne pour HA964N | Le HZ094 est un jeu de 2 capots cache borne pour amont et aval d'un interrupteur à coupure visible en boitier 4 pôles 250A type HAxxxN de Hager. Empêche l'accès aux parties nues sous tension. | 01/05/2026 | 139,91 | 1 | 20 | EA | 1
HZ095 | 3250613360689 | Capot cache borne 1PX4 pour HA964N | Capot cache borne 1PX4 pour HA964N | Le HZ095 est un jeu de 2x 4 capots cache borne phase pour amont ou aval d'un interrupteur à coupure visible en boitier 4 pôles 250A type HAxxxN de Hager. Empêche l'accès aux parties nues sous tension. | 01/05/2026 | 92,92 | 1 | 20 | EA | 1
HZ096 | 3250613360696 | Capot cache borne 1PX4 pour HA966N | Capot cache borne 1PX4 pour HA966N | Le HZ096 est un jeu de 2x 4 capots cache borne phase pour amont ou aval d'un interrupteur à coupure visible en boitier 4 pôles 400A type HAxxxN de Hager. Empêche l'accès aux parties nues sous tension. | 01/05/2026 | 100,56 | 1 | 20 | EA | 1
HZ156 | 3250613361563 | Barre pont 160A | Barre de pontage 160A pour inverseur de source manuel en boitier HI4xx | Le HZ156 est une barre de pontage pour inverseur de source manuel en boitier HI4xx de Hager. Elle permet le pontage rapide des 2 sources aux bornes de l'inverseur jusqu'à 160A. | 01/05/2026 | 506,61 | 1 | 20 | EA | 1
HZ156R | 3250613361709 | Barre pont HI63-125 | Barre de pontage 125A pour inverseur de source manuel modulaire HIxxxR | Le HZ156R est une barre de pontage pour inverseur de source manuel en modulaire HIxxxR de Hager. Elle permet le pontage rapide des 2 sources aux bornes de l'inverseur jusqu'à 125A. | 01/05/2026 | 365,18 | 1 | 20 | EA | 1
HZ157 | 3250613361570 | Barre pont 250A | Barre de pontage 250A pour inverseur de source manuel en boitier HI4xx | Le HZ157 est une barre de pontage pour inverseur de source manuel en boitier HI4xx de Hager. Elle permet le pontage rapide des 2 sources aux bornes de l'inverseur jusqu'à 250A. | 01/05/2026 | 705,19 | 1 | 20 | EA | 1
HZ158 | 3250613361587 | Barre pont 400A | Barre de pontage 400A pour inverseur de source manuel en boitier HI4xx | Le HZ158 est une barre de pontage pour inverseur de source manuel en boitier HI4xx de Hager. Elle permet le pontage rapide des 2 sources aux bornes de l'inverseur jusqu'à 400A. | 01/05/2026 | 898,67 | 1 | 20 | EA | 1
HZ159 | 3250613361594 | Barre de pontage 630A | Barre de pontage 630A pour inverseur de source manuel en boitier HI4xx | Le HZ159 est une barre de pontage pour inverseur de source manuel en boitier HI4xx de Hager. Elle permet le pontage rapide des 2 sources aux bornes de l'inverseur jusqu'à 630A. | 01/05/2026 | 995,41 | 1 | 20 | EA | 1
HZ160 | 3250613361600 | CA 1NO+1NC pour 125 A 630A | Contact auxiliaire 1NO+1NC pour 125 A 630A pour HI4 | Le HZ160 est un contact auxiliaire pour inverseur de source HI4 de Hager. Il dispose d'un contact inverseur 1NO+1NC. | 01/05/2026 | 127,84 | 1 | 20 | EA | 1
HZ160R | 3250613361716 | CA OF-position HI63-125 | Contact auxiliaire inverseur of-position HI63-125 pour HI4xxR | Le HZ160R est un contact auxiliaire pour inverseur de source HI4xxR de Hager. Il dispose d'un contact inverseur 1NO+1NC. | 01/05/2026 | 162,6 | 1 | 20 | EA | 1
HZ162 | 3250613361624 | Barre pont HI460 | Barre de pontage 800A pour inverseur de source manuel en boitier HI4xx | Le HZ162 est une barre de pontage pour inverseur de source manuel en boitier HI4xx de Hager. Elle permet le pontage rapide des 2 sources aux bornes de l'inverseur jusqu'à 800A. | 01/05/2026 | 1309,08 | 1 | 20 | EA | 1
HZ163 | 3250613361631 | Barre pont HI462 | Barre de pontage 1250A pour inverseur de source manuel en boitier HI4xx | Le HZ163 est une barre de pontage pour inverseur de source manuel en boitier HI4xx de Hager. Elle permet le pontage rapide des 2 sources aux bornes de l'inverseur jusqu'à 1250A. | 01/05/2026 | 2019,69 | 1 | 20 | EA | 1
HZ164 | 3250613361648 | Barre pont HI464 | Barre de pontage 1600A pour inverseur de source manuel en boitier HI4xx | Le HZ164 est une barre de pontage pour inverseur de source manuel en boitier HI4xx de Hager. Elle permet le pontage rapide des 2 sources aux bornes de l'inverseur jusqu'à 1600A. | 01/05/2026 | 2817,44 | 1 | 20 | EA | 1
HZA001 | 3250613362508 | Poignée n inter 800A | Commande débrochable double sur porte pour interrupteurs 800 à 1600 A | Commande débrochable double sur porte pour interrupteurs 800 à 1600 A | 01/05/2026 | 330,12 | 1 | 20 | EA | 1
HZC001 | 3250613362539 | Poignée n app 20-250A | Commande débrochable sur porte p HA406N-407-408-964N-966N verrouillable | Commande débrochable sur porte p HA406N-407-408-964N-966N verrouillable | 01/05/2026 | 83,41 | 1 | 20 | EA | 1
HZC002 | 3250613362546 | Poignée n app 100-630A | Commande débrochable sur porte pour interrupteurs 125-630A verrouillable | Commande débrochable sur porte pour interrupteurs 125-630A verrouillable | 01/05/2026 | 112 | 1 | 20 | EA | 1
HZC003 | 3250613362348 | Poignée n pour app 630-1600A | Commande débrochable sur porte pour interrupteurs 800-1600A verrouillable | Commande débrochable sur porte pour interrupteurs 800-1600A verrouillable | 01/05/2026 | 293,45 | 1 | 20 | EA | 1
HZC010 | 3250613140625 | Poignée g pour inter 20A-100A | Commande débrochable sur porte pour interrupteurs 20A-100A verrouillable | Commande débrochable sur porte pour interrupteurs 20A-100A verrouillable | 01/05/2026 | 57,53 | 1 | 20 | EA | 1
HZC014 | 3250613140632 | Poignée g pour inter 100A-160A | Commande débrochable sur porte pur HAE 100 à 160A | Commande débrochable sur porte pur HAE 100 à 160A | 01/05/2026 | 74,77 | 1 | 20 | EA | 1
HZC016 | 3250613140649 | Poignée g pour commut 20-80A | Poignée grise pour commutateur 20-80A | Poignée grise pour commutateur 20-80A | 01/05/2026 | 63,28 | 1 | 20 | EA | 1
HZC019 | 3250613140076 | Kit verr.ext. Ronis EL11AP (125A-1600A) | Kit verr.ext. Ronis EL11AP (125A-1600A) | Kit verr.ext. Ronis EL11AP (125A-1600A) | 01/05/2026 | 528,23 | 1 | 20 | EA | 1
HZC101 | 3250613362553 | Axe 200 mm pour app 63 à 630A | Axe 200 mm pour appareillage de 63 à 630A | Axe 200 mm pour appareillage de 63 à 630A | 01/05/2026 | 58,09 | 1 | 20 | EA | 1
HZC102 | 3250613362560 | Axe 320 mm pour app 63-630A | Axe 320 mm pour appareillage de 63 à 630A | Axe 320 mm pour appareillage de 63 à 630A | 01/05/2026 | 72,9 | 1 | 20 | EA | 1
HZC103 | 3250613362300 | Axe 200 mm pour app 80 à 250A | Axe 200 mm pour appareillage de 80 à 250A | Axe 200 mm pour appareillage de 80 à 250A | 01/05/2026 | 58,09 | 1 | 20 | EA | 1
HZC104 | 3250613362317 | Axe 320 mm pour app 80 à 250A | Axe 320 mm pour appareillage de 80 à 250A | Axe 320 mm pour appareillage de 80 à 250A | 01/05/2026 | 72,9 | 1 | 20 | EA | 1
HZC105 | 3250613362324 | Axe 200mm pour app 800 à 1800A | Axe 200 mm pour appareillage de 800 à 1600A | Axe 200 mm pour appareillage de 800 à 1600A | 01/05/2026 | 119,16 | 1 | 20 | EA | 1
HZC106 | 3250613362331 | Axe 320 mm pour app 800-1600A | Axe 320 mm pour appareillage de 800 à 1600A | Axe 320 mm pour appareillage de 800 à 1600A | 01/05/2026 | 161,43 | 1 | 20 | EA | 1
HZC112 | 3250613140663 | Axe 200mm pour inter 20A-125A | Axe N°5 200 mm pour interrupteur de 20A à 125A | Axe N°5 200 mm pour interrupteur de 20A à 125A | 01/05/2026 | 53,57 | 1 | 20 | EA | 1
HZC113 | 3250613140670 | Axe 320mm pour inter 20A-125A | Axe N°5 320 mm pour interrupteur de 20A à 125A | Axe N°5 320 mm pour interrupteur de 20A à 125A | 01/05/2026 | 60,43 | 1 | 20 | EA | 1
HZC115 | 3250613140694 | Axe 200mm pour inter 100A-160A | Axe N°6 200 mm pour interrupteur de 100A à 160A | Axe N°6 200 mm pour interrupteur de 100A à 160A | 01/05/2026 | 53,57 | 1 | 20 | EA | 1
HZC116 | 3250613140700 | Axe 320mm pour inter 100A-160A | Axe N°6 320 mm pour interrupteur de 100A à 160A | Axe N°6 320 mm pour interrupteur de 100A à 160A | 01/05/2026 | 60,43 | 1 | 20 | EA | 1
HZC201 | 3250613362577 | Capot cache borne 3P inter. 125-200A | Capot cache borne 3P inter. 125-200A pour interrupteur HAxxx | Le HZC201 est un capot cache borne pour amont ou aval d'un interrupteur à coupure apparente en boitier 3 pôles 125-200A type HAxxx de Hager. Empêche l'accès aux parties nues sous tension. | 01/05/2026 | 78,06 | 1 | 20 | EA | 1
HZC202 | 3250613362584 | Capot cache borne 4P inter 125-200A | Capot cache borne 4P interrupteur 125 à 200A pour interrupteur HAxxx | Le HZC202 est un capot cache borne pour amont ou aval d'un interrupteur à coupure apparente en boitier 4 pôles 125-200A type HAxxx de Hager. Empêche l'accès aux parties nues sous tension. | 01/05/2026 | 84,28 | 1 | 20 | EA | 1
HZC203 | 3250613362591 | Capot cache borne 3P inter 200-400A | Capot cache borne 3P interrupteur 200 à 400A pour interrupteur HAxxx | Le HZC203 est un capot cache borne pour amont ou aval d'un interrupteur à coupure apparente en boitier 3 pôles 200-400A type HAxxx de Hager. Empêche l'accès aux parties nues sous tension. | 01/05/2026 | 84,02 | 1 | 20 | EA | 1
HZC204 | 3250613362607 | Capot cache borne 4P inter 200-400A | Capot cache borne 4P interrupteur 200 à 400A pour interrupteur HAxxx | Le HZC204 est un capot cache borne pour amont ou aval d'un interrupteur à coupure apparente en boitier 4 pôles 200-400A type HAxxx de Hager. Empêche l'accès aux parties nues sous tension. | 01/05/2026 | 91,22 | 1 | 20 | EA | 1
HZC205 | 3250613362614 | Capot cache borne 3P inter. 400-630A | Capot cache borne 3P interrupteur 400 à 630A pour interrupteur HAxxx | Le HZC205 est un capot cache borne pour amont ou aval d'un interrupteur à coupure apparente en boitier 3 pôles 400-630A type HAxxx de Hager. Empêche l'accès aux parties nues sous tension. | 01/05/2026 | 136,31 | 1 | 20 | EA | 1
HZC206 | 3250613362621 | Cache borne 4P inter 400-630A | Capot cache borne 4P interrupteur 400 à 630A pour interrupteur HAxxx | Le HZC206 est un capot cache borne pour amont ou aval d'un interrupteur à coupure apparente en boitier 4 pôles 400-630A type HAxxx de Hager. Empêche l'accès aux parties nues sous tension. | 01/05/2026 | 136,31 | 1 | 20 | EA | 1
HZC212 | 3250613140724 | Capot cache borne 4P inter 20A-63A | Capot cache borne 4P interrupteur 20A à 63A pour HABxxx 20 à 63A ou HIM 20 à 40A | Le HZC212 est un capot cache borne pour d'un interrupteur à coupure apparente modulaire 4 pôles 20-63A type HABxxx ou inverseur de source manuel modulaire 4 pôles 20-40A type HIMxxx de Hager. Empêche l'accès aux parties nues sous tension. | 01/05/2026 | 26 | 1 | 20 | EA | 1
HZC214 | 3250613140748 | Capot cache borne 4P inter 63A-100A | Capot cache borne 4P interrupteur 63A à 100A pour HACxxx 80A ou HIM 63 à 80A | Le HZC214 est un capot cache borne pour d'un interrupteur à coupure apparente modulaire 4 pôles 80A type HACxxx ou inverseur de source manuel modulaire 4 pôles 63-80A type HIMxxx de Hager. Empêche l'accès aux parties nues sous tension. | 01/05/2026 | 44,92 | 1 | 20 | EA | 1
HZC218 | 3250613140762 | Capot cache borne 4P inter 100A-160A | Capot cache borne 4P interrupteur 100A à 160A HAExxx | Le HZC218 est un jeu de 2 capots cache borne pour amont et aval d'un interrupteur à coupure visible en boitier 4 pôles 160A type HAExxx de Hager.Empêche l'accès aux parties nues sous tension. | 01/05/2026 | 55,84 | 1 | 20 | EA | 1
HZC311 | 3250613140779 | CA 1NO+1NC pour inter 20A-160A | Contact auxiliaire 1NO+1NC pour interrupteur 20A-160A pour HIM HAB HAC HAE | Le HZC311 est un contact auxiliaire pour inverseur de source HIM, interrupteur à coupure apparente HAB HAC, interrupteur à coupure visible HAE de Hager. Il dispose d'un contact inverseur 1NO+1NC. | 01/05/2026 | 127,84 | 1 | 20 | EA | 1
HZF102 | 3250613362652 | Axe 200mm inter fus 630 à 800A | Axe 200 mm pour interrupteur fusible de 630 à 800A | Axe 200 mm pour interrupteur fusible de 630 à 800A | 01/05/2026 | 76,32 | 1 | 20 | EA | 1
HZF104 | 3250613362362 | Axe 320mm inter fus 630 à 800A | Axe 320 mm pour interrupteur fusible de 630 à 800A | Axe 320 mm pour interrupteur fusible de 630 à 800A | 01/05/2026 | 106,1 | 1 | 20 | EA | 1
HZF202 | 3250613362676 | Capot cache borne 3P inter fus 100-160A | Capot cache borne 3P interrupteur fusible 100 à 160A HFDxxx | Le HZF202 est un jeu de capots cache borne pour amont ou aval d'un interrupteur fusibles en boitier 3 pôles 125A et 160A type HFDxxx de Hager.Empêche l'accès aux parties nues sous tension. | 01/05/2026 | 59,76 | 1 | 20 | EA | 1
HZF203 | 3250613362683 | Capot cache borne 4P inter fus 100-160A | Capot cache borne 4P interrupteur fusible 100 à 160A HFDxxx | Le HZF202 est un jeu de capots cache borne pour amont ou aval d'un interrupteur fusibles en boitier 3 pôles 125A et 160A type HFDxxx de Hager.Empêche l'accès aux parties nues sous tension. | 01/05/2026 | 66,35 | 1 | 20 | EA | 1
HZF204 | 3250613362690 | Capot cache borne 3P inter fus 200-400A | Capot cache borne 3P interrupteur fusible 200 à 400A HFDxxx | Le HZF204 est un jeu de capots cache borne pour amont ou aval d'un interrupteur fusibles en boitier 3 pôles 250A et 400A type HFDxxx de Hager.Empêche l'accès aux parties nues sous tension. | 01/05/2026 | 83,64 | 1 | 20 | EA | 1
HZF205 | 3250613362706 | Capot cache borne 4P inter fus 200-400A | Capot cache borne 4P interrupteur fusible 200 à 400A HFDxxx | Le HZF205 est un jeu de capots cache borne pour amont ou aval d'un interrupteur fusibles en boitier 4 pôles 250A et 400A type HFDxxx de Hager.Empêche l'accès aux parties nues sous tension. | 01/05/2026 | 98,88 | 1 | 20 | EA | 1
HZF206 | 3250613362713 | Capot cache borne 3P inter fus 630-800A | Capot cache borne 3P interrupteur fusible 630 à 800A HFDxxx | Le HZF206 est un jeu de capots cache borne pour amont ou aval d'un interrupteur fusibles en boitier 3 pôles 630A type HFDxxx de Hager.Empêche l'accès aux parties nues sous tension. | 01/05/2026 | 219,73 | 1 | 20 | EA | 1
HZF207 | 3250613362720 | Capot cache borne 4P inter fus 630-800A | Capot cache borne 4P interrupteur fusible 630 à 800A HFDxxx | Le HZF207 est un jeu de capots cache borne pour amont ou aval d'un interrupteur fusibles en boitier 4 pôles 630A type HFDxxx de Hager.Empêche l'accès aux parties nues sous tension. | 01/05/2026 | 284,55 | 1 | 20 | EA | 1
HZF301 | 3250613362737 | CA inter fus 1x NO | Contact auxiliaire interrupteur fusible 1x NO pour HFD | Le HZF301 est un contact auxiliaire pour interrupteur sectionneur fusible HFD de Hager. Il dispose d'un contact NO. | 01/05/2026 | 37,29 | 1 | 20 | EA | 1
HZF302 | 3250613362744 | CA inter fus 1x NC | Contact auxiliaire interrupteur fusible 1x NC pour HFD | Le HZF302 est un contact auxiliaire pour interrupteur sectionneur fusible HFD de Hager. Il dispose d'un contact NF. | 01/05/2026 | 37,28 | 1 | 20 | EA | 1
HZF502 | 3250613362768 | Barette de neutre 125-160A | Barette de neutre 125 à 160A | Barette de neutre 125 à 160A | 01/05/2026 | 164,65 | 1 | 20 | EA | 1
HZF503 | 3250613362775 | Barette de neutre 250A | Barette de neutre 250A | Barette de neutre 250A | 01/05/2026 | 387,96 | 1 | 20 | EA | 1
HZF504 | 3250613362782 | Barette de neutre 400A | Barette de neutre 400A | Barette de neutre 400A | 01/05/2026 | 471,06 | 1 | 20 | EA | 1
HZF505 | 3250613362799 | Barette de neutre 630A | Barette de neutre 630A | Barette de neutre 630A | 01/05/2026 | 1187,89 | 1 | 20 | EA | 1
HZI002 | 3250613362386 | Poignée noire app 125-630A | Poignée noire pour app 125-630A | Poignée noire pour app 125-630A | 01/05/2026 | 159,82 | 1 | 20 | EA | 1
HZI003 | 3250613362393 | Poignée noire app 800-1600A | Poignée noire pour app 800-1600A | Poignée noire pour app 800-1600A | 01/05/2026 | 491,5 | 1 | 20 | EA | 1
HZI004 | 3250613362409 | Poignée n app 63-125A 3pos | Poignée noire pour app 63-125A 3 positions | Poignée noire pour app 63-125A 3 positions | 01/05/2026 | 142,44 | 1 | 20 | EA | 1
HZI010 | 3250613363673 | clé de selection Auto/manu pour ATS 125/ | Clé de selection Auto/manu pour ATS HIB HIC 125A à 3200A | Clé de selection Auto/manu pour ATS HIB HIC 125A à 3200A | 01/05/2026 | 216,53 | 1 | 20 | EA | 1
HZI201 | 3250613362157 | Ecran de protection plage 125/160A 4P | Capot raccordement pour commutateur 4-pôle 125/160A | Capot raccordement pour commutateur 4-pôle 125/160A | 01/05/2026 | 79,84 | 1 | 20 | EA | 1
HZI202 | 3250613362164 | Ecran de protect plage 250-400A 4P | Ecran de protection plage 250-400A 4P | Ecran de protection plage 250-400A 4P | 01/05/2026 | 86,22 | 1 | 20 | EA | 1
HZI203 | 3250613362171 | Ecran de protect plage 630A 4P | Ecran de protection plage 630A 4P | Ecran de protection plage 630A 4P | 01/05/2026 | 130,35 | 1 | 20 | EA | 1
HZI204 | 3250613362188 | Ecran prot. plage 800-1250A 4P | Ecran de protection plage 800-1250A 4P | Ecran de protection plage 800-1250A 4P | 01/05/2026 | 209,76 | 1 | 20 | EA | 1
HZI205 | 3250613362195 | Ecran de protect plage 1600A 4P | Capot raccordement pour commutateur 4-pôle 1600A | Capot raccordement pour commutateur 4-pôle 1600A | 01/05/2026 | 226,38 | 1 | 20 | EA | 1
HZI210 | 3250613362959 | Capot plombable | Capot frontal plombable | Capot frontal plombable | 01/05/2026 | 286,94 | 1 | 20 | EA | 1
HZI230 | 3250613362911 | Borne prise tension | Borne prise tension | Borne prise tension | 01/05/2026 | 148,7 | 1 | 20 | EA | 1
HZI300 | 3250613362928 | CA 1NO+1NC 20-160A | Contact auxiliaire 1NO+1NC 20-160A pour HICxxxA | Le HZI300 est un contact auxiliaire pour inverseur de source motorisé automatique HICxxxA de Hager. Il dispose d'un contact inverseur 1NO+1NF par position 0-I-II. | 01/05/2026 | 247,76 | 1 | 20 | EA | 1
HZI400 | 3250613362935 | Barre pont 2X4P 63-125A | Barre de pontage 2x4P 63 à 125A pour inverseur de source automatique HICxxxA | Le HZI400 est une Barre de pontage 2x4P 63 à 125A pour inverseur de source automatique HICxxxA de Hager. Elle permet le pontage rapide des 2 sources aux bornes de l'inverseur. | 01/05/2026 | 352,68 | 1 | 20 | EA | 1
HZI401 | 3250613362942 | Barre pont 2X4P 160A | Barre de pontage 2x4P 160A pour inverseur de source automatique HICxxxA | Le HZI401 est une Barre de pontage 2x4P 160A pour inverseur de source automatique HICxxxA de Hager. Elle permet le pontage rapide des 2 sources aux bornes de l'inverseur. | 01/05/2026 | 568,57 | 1 | 20 | EA | 1
HZI410 | 3250613363598 | Kit prise de tension commut.125-160-200A | kit prise de tension commut.125-160-200A | kit prise de tension commut.125-160-200A | 01/05/2026 | 254,34 | 1 | 20 | EA | 1
HZI411 | 3250613363604 | Kit prise de tension commut.250A | kit prise de tension pour commutateur automatique 250A | kit prise de tension pour commutateur automatique 250A | 01/05/2026 | 290,6 | 1 | 20 | EA | 1
HZI412 | 3250613363611 | Kit prise de tension commut.400A | kit prise de tension pour commutateur automatique 400A | kit prise de tension pour commutateur automatique 400A | 01/05/2026 | 328,76 | 1 | 20 | EA | 1
HZI413 | 3250613363628 | Kit prise de tension commut.630A | kit prise de tension pour commutateur automatique 630A | kit prise de tension pour commutateur automatique 630A | 01/05/2026 | 394,54 | 1 | 20 | EA | 1
HZI414 | 3250613363635 | Kit prise de tension commut.800-1000A | kit prise de tension pour commutateur automatique 800-1000A | kit prise de tension pour commutateur automatique 800-1000A | 01/05/2026 | 486,83 | 1 | 20 | EA | 1
HZI415 | 3250613363642 | Kit prise de tension commut.1250A | kit prise de tension pour commutateur automatique 1250A | kit prise de tension pour commutateur automatique 1250A | 01/05/2026 | 541,8 | 1 | 20 | EA | 1
HZI416 | 3250613363659 | kit prise de tension commut.1600A | kit prise de tension pour commutateur automatique 1600A | kit prise de tension pour commutateur automatique 1600A | 01/05/2026 | 547,9 | 1 | 20 | EA | 1
HZI812 | 3250613362249 | Double alimentation | Double alimentation pour commande inverseurs motorisés | Double alimentation pour commande inverseurs motorisés | 01/05/2026 | 757,64 | 1 | 20 | EA | 1
HZI855 | 3250613362287 | Ctrl+COM invers. sources (HIB) ou Disj. | Controleur inverseur de source | Controleur d'inverseur de sources motorisées pour HIB4xxM, disjoncteurs boitiers moulés et disjoncteurs ouverts avec configurateur intégré. | 01/05/2026 | 4145,09 | 1 | 20 | EA | 1
JB253N | 3250613429058 | Epanouisseur goulotte 250mm | Epanouisseur de goulotte | Epanouisseur de goulotte | 01/05/2026 | 85,16 | 1 | 20 | EA | 1
JC113 | 3250611029021 | Couvercle pour JS013 | Couvercle pour GTL JS013 2600mmx250mm Blanc pur | Le Couvercle Hager est un couvercle l. 230mm pour JS013 | 01/05/2026 | 66,71 | 1 | 20 | EA | 1
JC213 | 3250611029038 | Jeu de couvercles pour JS013C | Jeu de couvercles pour GTL JS013C Blanc pur | Le Couvercle Hager est un jeu de deux couvercles l. 160mm et l. 70mm pour JS013C. | 01/05/2026 | 66,71 | 1 | 20 | PKI | 1
JE001 | 3250613450014 | Bande de marquage 10 modules | Bande de marquage 10modules quadro4-quadro5-quadro+ acces circulation de filerie | Le JE001 est une bande marquage pour enveloppes quadro et univers de Hager. D'une longueur de 10 modules, c'est une solution idéale pour le repérage des circuits au niveau des plastrons dans les tableaux électriques. | 01/05/2026 | 10,54 | 1 | 20 | EA | 1
JE003 | 3250613450038 | Bande de marquage 24 modules | Bande de marquage 24 modules quadro4-quadro5-quadro+ acc circulation de filerie | Le JE003 est une bande marquage pour enveloppes quadro et univers de Hager. D'une longueur de 24 modules, c'est une solution idéale pour le repérage des circuits au niveau des plastrons dans les tableaux électriques. | 01/05/2026 | 21,4 | 1 | 20 | EA | 1
JK113 | 3250611029045 | Pack GTL Gamma+ 13, 1 couvercle, 2,6m | Pack GTL gamma+ 13, 1 couvercle, 2,6m Blanc pur | Pack GTL gamma+ 13, 1 couvercle, 2,6m Blanc pur | 01/05/2026 | 291,65 | 1 | 20 | PKN | 1
JK213 | 3250611029052 | Pack GTL Gamma+ 13, 2 couvercles, 2,6m | Pack GTL gamma+ 13, 2 couvercles, 2,6m Blanc pur | Pack GTL gamma+ 13, 2 couvercles, 2,6m Blanc pur | 01/05/2026 | 291,65 | 1 | 20 | PKN | 1
JK213D | 3250611029069 | Pack GTL Gamma+ 13, 2 couvercles, 2x1,3m | Pack GTL gamma+ 13, 2 couvercles, 2x1,3m Blanc pur | Pack GTL gamma+ 13, 2 couvercles, 2x1,3m Blanc pur | 01/05/2026 | 328,31 | 1 | 20 | PKN | 1
JK218 | 3250611029076 | Pack GTL Gamma+ 18, 2 couvercles, 2,6m | Pack GTL gamma+ 18, 2 couvercles, 2,6m Blanc pur | Pack GTL gamma+ 18, 2 couvercles, 2,6m Blanc pur | 01/05/2026 | 351,92 | 1 | 20 | PKN | 1
JK318 | 3250611029083 | Pack GTL Gamma+ 18, 3 couvercles, 2,6m | Pack GTL gamma+ 18, 3 couvercles, 2,6m Blanc pur | Pack GTL gamma+ 18, 3 couvercles, 2,6m Blanc pur | 01/05/2026 | 351,92 | 1 | 20 | PKN | 1
JP001 | 3250613560010 | Obturateurs en bande 6 Modules, RAL 9010 | Obturateurs en bande 6 Modules, RAL 9010 pour mini gamma ou gamma | Le JP001 est un obturateur en bande 6 modules pour enveloppes mini gamma et gamma de Hager. C'est une solution idéale pour assurer la sécurité des personnes et une finition parfaite des rangées modulaires dans les tableaux électriques. | 01/05/2026 | 6,81 | 1 | 20 | EA | 1
JP002 | 3250613560027 | Obturateurs en bande 24 modules | Obturateurs en bande 24 modules vega D-univers | Le JP002 est un obturateur en bande 24 modules pour enveloppes vegaD et univers de Hager. C'est une solution idéale pour assurer la sécurité des personnes et une finition parfaite des rangées modulaires dans les tableaux électriques. | 01/05/2026 | 16,05 | 1 | 20 | EA | 1
JP003 | 3250613560034 | Obturateurs en bande 10 modules | Obturateurs en bande 10 modules univers-vega D plastrons pleins et accessoires | Le JP003 est un obturateur en bande 10 modules pour enveloppes vegaD et univers de Hager. C'est une solution idéale pour assurer la sécurité des personnes et une finition parfaite des rangées modulaires dans les tableaux électriques. | 01/05/2026 | 11,67 | 1 | 20 | EA | 1
JP014 | 3250613560140 | Obturateur en bande gamma 13 mod. | Obturateur en bande gamma 13 mod. et mini gamma | Le JP014 est un obturateur en bande 13 modules pour enveloppes mini gamma et gamma de Hager. C'est une solution idéale pour assurer la sécurité des personnes et une finition parfaite des rangées modulaires dans les tableaux électriques. | 01/05/2026 | 14,89 | 1 | 20 | EA | 1
JP015 | 3250613560157 | Obturateur en bande 18 modules | Obturateur en bande 18 modules pour gamma | Le JP015 est un obturateur en bande 18 modules pour enveloppes gamma de Hager. C'est une solution idéale pour assurer la sécurité des personnes et une finition parfaite des rangées modulaires dans les tableaux électriques. | 01/05/2026 | 16,85 | 1 | 20 | EA | 1
JP024 | 3250613560249 | Obturateurs en bande 24 mod RAL 9010 | Obturateurs en bande quadro4-quadro5-quadro+ 24 modules pour plastron en tôle | Le JP024 est un obturateur en bande 24 modules pour enveloppes quadro4, quadro5 et quadro evo de Hager. Il permet d'assurer la sécurité des personnes et une finition parfaite des rangées modulaires dans les tableaux électriques. | 01/05/2026 | 15,39 | 1 | 20 | EA | 1
JS013 | 3250611029090 | Socle GTL Gamma+ 13 pr 1 couvercle 2,6m | Socle GTL gamma 13 pour JC113, 2,6m Blanc pur | Socle GTL gamma 13 pour JC113, 2,6m Blanc pur | 01/05/2026 | 195,58 | 1 | 20 | EA | 1
JS013C | 3250611029106 | Socle GTL Gamma+ 13 pr 2 couvercles 2,6m | Socle GTL gamma 13 pour JC213, 2,6m Blanc pur | Socle GTL gamma 13 pour JC213, 2,6m Blanc pur | 01/05/2026 | 195,58 | 1 | 20 | EA | 1
JZ101 | 3250611029113 | Jeu de 12 quickfix | Jeu de 12 quickfix pour système gamma+ | Jeu de 12 quickfix pour système gamma+ | 01/05/2026 | 9,25 | 1 | 20 | PKI | 1
JZ102 | 3250611029120 | Jeu de 4 agrafes | Jeu de 4 agrafes pour GTL gamma+ | Jeu de 4 agrafes pour GTL gamma+ | 01/05/2026 | 11,65 | 1 | 20 | PKI | 1
JZ103 | 3250611029137 | Jeu de 2 éclisses pour socle GTL | Jeu de 2 éclisses pour socle GTL gamma+ | Jeu de 2 éclisses pour socle GTL gamma+ | 01/05/2026 | 28,39 | 1 | 20 | PKI | 1
JZ104 | 3250611029144 | Jeu de 2 supports universels | Jeu de 2 supports universels gamma+ | Jeu de 2 supports universels gamma+ | 01/05/2026 | 29,15 | 1 | 20 | PKI | 1
JZ105 | 3250611029151 | Cloison séparation courant faible, 2,6m | Cloison séparation courant fort et courant faible, 2,6m pour GTL gamma+ | Cloison séparation courant fort et courant faible, 2,6m pour GTL gamma+ | 01/05/2026 | 17,9 | 1 | 20 | EA | 1
JZ108 | 3250616616103 | Tunnel séparation NF C14-100/NF C15-100 | Tunnel de séparation du cheminement NF C14-100 et NF C15-100 pour GTL gamma+ | Tunnel de séparation du cheminement NF C14-100 et NF C15-100 pour GTL gamma+ | 01/05/2026 | 16,5 | 1 | 20 | EA | 1
JZ131 | 3250613063658 | Embout pour GTL Gamma+ 13 | Embout pour GTL gamma+ 13 Blanc pur | Embout pour GTL gamma+ 13 Blanc pur | 01/05/2026 | 18,18 | 1 | 20 | EA | 1
JZ132 | 3250613063665 | Jonction plafond pour GTL Gamma+ 13 | Jonction plafond pour GTL gamma+ 13 Blanc pur | Jonction plafond pour GTL gamma+ 13 Blanc pur | 01/05/2026 | 52,29 | 1 | 20 | EA | 1
JZ181 | 3250613063672 | Embout pour GTL Gamma+ 18 | Embout pour GTL gamma+ 18 Blanc pur | Embout pour GTL gamma+ 18 Blanc pur | 01/05/2026 | 28,39 | 1 | 20 | EA | 1
JZ182 | 3250613063689 | Jonction plafond pour GTL Gamma+ 18 | Jonction plafond pour GTL gamma+ 18 Blanc pur | Jonction plafond pour GTL gamma+ 18 Blanc pur | 01/05/2026 | 81,72 | 1 | 20 | EA | 1
K010 | 4010330712227 | Barret de connexion 2X5X4mm | Barrette de connexion 2X5X4mm | Barrette de connexion 2X5X4mm | 01/05/2026 | 20,61 | 1 | 20 | EA | 1
K018 | 4010330710964 | Bloc de jonction 1 phase 1x25²-4 x16² | Bloc de jonction 125A 1P 2X25 + 4X16 + couvercle de protection | Bloc de jonction 125A 1P 2X25 + 4X16 + couvercle de protection | 01/05/2026 | 42,31 | 1 | 20 | EA | 1
K023 | 4010330710971 | Bloc de jonction 2 phases 1x25²-4 x16² | Bloc de jonction 125A 2P 2X25 + 4X16 + couvercle de protection | Bloc de jonction 125A 2P 2X25 + 4X16 + couvercle de protection | 01/05/2026 | 64,81 | 1 | 20 | EA | 1
K024 | 4010330710988 | Bloc de jonction 4 phases 1x25²-4 x16² | Bloc de jonction 125A 4P 2X25 + 4X16 + couvercle de protection | Bloc de jonction 125A 4P 2X25 + 4X16 + couvercle de protection | 01/05/2026 | 131,79 | 1 | 20 | EA | 1
K025 | 4010330710995 | Bloc de jonction 5 phases 1x25²-4 x16² | Bloc de jonction 125A 5P 2X25 + 4X16 + couvercle de protection | Bloc de jonction 125A 5P 2X25 + 4X16 + couvercle de protection | 01/05/2026 | 168,2 | 1 | 20 | EA | 1
K035 | 4010330712234 | Borne de distribution, 1x35² 3x10²,Gris | Borne de distribution 125A, 1 phase, 1x35mm² - 3x10mm², gris | Borne de distribution 125A, 1 phase, 1x35mm² - 3x10mm², gris | 01/05/2026 | 73,45 | 1 | 20 | EA | 1
K037 | 4010330711015 | Bloc de jonction 1P 2x35 + 4x25mm | Bloc de jonction 1P 2x35 + 4x25mm | Bloc de jonction 1P 2x35 + 4x25mm | 01/05/2026 | 58,67 | 1 | 20 | EA | 1
K039 | 4010330712241 | Borne de distribution, 1x35² 3x10²,Bleu | Borne de distribution 125A, 1 phase, 1x35mm² - 3x10mm², bleu | Borne de distribution 125A, 1 phase, 1x35mm² - 3x10mm², bleu | 01/05/2026 | 76,36 | 1 | 20 | EA | 1
K070 | 4010330711213 | Borne de barre 1,5²- 16²,pour 12x5mm | Cavalier raccordement 16 barres Cu Univers+Quadro4-Quadro5-Quadro+ acc connexion | Cavalier raccordement 16 barres Cu Univers+Quadro4-Quadro5-Quadro+ acc connexion | 01/05/2026 | 16,85 | 1 | 20 | EA | 1
K071 | 4010330730085 | Borne de barre 2,5²- 35²,pour 12x5mm | Cavalier raccordement 35 barres Cu Univers+Quadro4-Quadro5-Quadro+ acc connexion | Cavalier raccordement 35 barres Cu Univers+Quadro4-Quadro5-Quadro+ acc connexion | 01/05/2026 | 17,03 | 1 | 20 | EA | 1
K073 | 4010330730092 | Borne de barre 25²- 70²,pour 12x5/10mm | Cavalier raccordement 70 barres Cu Univers+Quadro4-Quadro5-Quadro+ acc connexion | Cavalier raccordement 70 barres Cu Univers+Quadro4-Quadro5-Quadro+ acc connexion | 01/05/2026 | 37,02 | 1 | 20 | EA | 1
K074 | 4010330711220 | Borne de barre 16²- 70²,pour 12x10mm | Cavalier raccordement 95 barres Cu Univers+Quadro4-Quadro5-Quadro+ acc connexion | Cavalier raccordement 95 barres Cu Univers+Quadro4-Quadro5-Quadro+ acc connexion | 01/05/2026 | 36,18 | 1 | 20 | EA | 1
K085 | 3250610710142 | Barret sectionn T 50mm2 | Barrette sectionnnée T 50mm2 | Barrette sectionnnée T 50mm2 | 01/05/2026 | 114,96 | 1 | 20 | EA | 1
K09800 | 3250610711972 | Profil bornes à patte 6A25mm | Profil pour bornes à patte 6A 25 mm | Profil pour bornes à patte 6A 25 mm | 01/05/2026 | 18,34 | 1 | 20 | EA | 1
K09900 | 3250610711989 | Profil bornes à patte 35mm | Profil pour bornes à patte 35 mm | Profil pour bornes à patte 35 mm | 01/05/2026 | 53,99 | 1 | 20 | EA | 1
K10601 | 3250610711262 | Bornes sans pattes anticisail 2x6 mm | Bornes sans pattes anticisail 2x6 mm | Bornes sans pattes anticisail 2x6 mm | 01/05/2026 | 5,36 | 1 | 20 | EA | 1
K11001 | 3250610711279 | Bornes sans pattes anticisail 2x10 mm | Bornes sans pattes anticisail 2x10 mm | Bornes sans pattes anticisail 2x10 mm | 01/05/2026 | 5,95 | 1 | 20 | EA | 1
K11601 | 3250610711286 | Bornes sans pattes anticisail 2x16 mm | Bornes sans pattes anticisail 2x16 mm | Bornes sans pattes anticisail 2x16 mm | 01/05/2026 | 6,74 | 1 | 20 | EA | 1
K125 | 3250610711293 | Bornes sans pattes anticisail 2x25 mm | Bornes sans pattes anticisail 2x25 mm | Bornes sans pattes anticisail 2x25 mm | 01/05/2026 | 9,16 | 1 | 20 | EA | 1
K135 | 3250610711309 | Bornes sans pattes anticisail 2x35 mm | Bornes sans pattes anticisail 2x35 mm | Bornes sans pattes anticisail 2x35 mm | 01/05/2026 | 12,5 | 1 | 20 | EA | 1
K140 | 4010330712111 | Barrette sur socle 30mm 2x16-2x10mm | Barrette sur socle 30mm 2x16-2x10mm | Barrette sur socle 30mm 2x16-2x10mm | 01/05/2026 | 8,63 | 1 | 20 | EA | 1
K142 | 4010330712128 | Barrette sur socle 49mm 3x16-4x10mm | Barrette sans socle 49mm 3x16-4x10mm | Barrette sans socle 49mm 3x16-4x10mm. Pour la répartition des conducteurs de terre, de neutre et de phase, pour conducteurs en cuivre. Se monte grâce aux socles KZ ou sur barreaux métalliques. Livrée avec vis de fixation. | 01/05/2026 | 10,44 | 1 | 20 | EA | 1
K143 | 4010330712135 | Barrette sur socle 67mm 5x16-5x10mm | Barrette sur socle 67mm 5x16-5x10mm | Barrette sur socle 67mm 5x16-5x10mm | 01/05/2026 | 11,48 | 1 | 20 | EA | 1
K144 | 4010330712142 | Barrette sur socle 73mm 5x16-6x1mm | Barrette sur socle 73mm 5x16-6x1mm | Barrette sur socle 73mm 5x16-6x1mm | 01/05/2026 | 11,49 | 1 | 20 | EA | 1
K145 | 4010330712159 | Borne en laiton, 8x10mm² - 2x16mm² | Borne en laiton, 8x10mm² - 2x16mm², sans base de montage | Borne en laiton, 8x10mm² - 2x16mm², sans base de montage | 01/05/2026 | 25,43 | 1 | 20 | EA | 1
K148 | 4010330712166 | Barrette sur socle 85mm 6x16-7x1mm | Barrette sans socle 85mm 6x16-7x1mm | Barrette sans socle 85mm 6x16-7x1mm. Pour la répartition des conducteurs de terre, de neutre et de phase, pour conducteurs en cuivre. Se monte grâce aux socles KZ ou sur barreaux métalliques. Livrée avec vis de fixation. | 01/05/2026 | 18,77 | 1 | 20 | EA | 1
K151 | 4010330712173 | Borne en laiton, 85mm,1x25mm²-5x10/16mm² | Borne en laiton, 85mm, 1x25mm² - 5x10mm² - 5x16mm², sans base de montage | Borne en laiton, 85mm, 1x25mm² - 5x10mm² - 5x16mm², sans base de montage | 01/05/2026 | 12,71 | 1 | 20 | EA | 1
K156 | 4010330711350 | Barre sans socle 1x25-4x16-12x10mm² | Barre sans socle 121mm 1X25-8X16-8X10mm | Barre sans socle 121mm 1X25-8X16-8X10mm | 01/05/2026 | 28,44 | 1 | 20 | EA | 1
K158 | 4010330711374 | Borne en laiton,1x25mm²-13x10mm²11x16mm² | Borne en laiton, 169mm, 1x25mm² - 13x10mm² - 11x16mm², sans base de montage | Borne en laiton, 169mm, 1x25mm² - 13x10mm² - 11x16mm², sans base de montage | 01/05/2026 | 31,3 | 1 | 20 | EA | 1
K159 | 4010330712180 | Borne en Laiton,1x25mm²-31x10mm²-8x16mm² | Barrette Laiton sans socle L242mm 29X10-16mm Univers+support et connexion 250 A | Barrette Laiton sans socle L242mm 29X10-16mm Univers+support et connexion 250 A | 01/05/2026 | 111,49 | 1 | 20 | EA | 1
K160 | 4010330712197 | Barret Laiton 482mm 61X10-16mm | Barrette Laiton sans socle L482mm 61X10-16mm Univers+support et connexion 250 A | Barrette Laiton sans socle L482mm 61X10-16mm Univers+support et connexion 250 A | 01/05/2026 | 118,26 | 1 | 20 | EA | 1
K162 | 4010330712203 | Barret Laiton 992mm 129X10-16mm | Barrette Laiton sans socle L992mm 129X10-16mm Univers+support et connexion 250 A | Barrette Laiton sans socle L992mm 129X10-16mm Univers+support et connexion 250 A | 01/05/2026 | 219,44 | 1 | 20 | EA | 1
K89000 | 3250610712252 | Mini Borne sur rail DIN 2,5²,Bleu | Mini Borne sur rail DIN 2,5mm², 24A/300V, sans base de montage, Bleu | Mini Borne sur rail DIN 2,5mm², 24A/300V, bleu, sans base de montage | 01/05/2026 | 3,06 | 1 | 20 | EA | 1
K89100 | 3250610712269 | Mini Borne sur rail DIN 2,5², Gris | Mini Borne sur rail DIN 2,5mm², 24A/300V, sans base de montage, Gris | Mini Borne sur rail DIN 2,5mm², 24A/300V, gris, sans base de montage | 01/05/2026 | 2,93 | 1 | 20 | EA | 1
K89200 | 3250610712276 | Mini Borne sur rail DIN 2,5²,Vert | Mini Borne sur rail DIN 2,5mm², 24A/300V, sans base de montage, Vert | Mini Borne sur rail DIN 2,5mm², 24A/300V, verte, sans base de montage | 01/05/2026 | 2,89 | 1 | 20 | EA | 1
K89300 | 3250610712283 | Mini Borne sur rail DIN 2,5²,Orange | Mini Borne sur rail DIN 2,5mm², 24A/300V, sans base de montage, Orange | Mini Borne sur rail DIN 2,5mm², 24A/300V, orange, sans base de montage | 01/05/2026 | 2,93 | 1 | 20 | EA | 1
K89400 | 3250610712290 | Plaque d'extrémité pour mini borne | Plaque d'extrémité pour K89000, K89100, K89200, K89300 | Plaque d'extrémité pour K89000, K89100, K89200, K89300 | 01/05/2026 | 1,31 | 1 | 20 | EA | 1
K89500 | 3250610712306 | Base de montage pour mini borne | Base de montage pour K89000, K89100, K89200, K89300 pour montage sur rail DIN | Base de montage pour K89000, K89100, K89200, K89300 pour montage sur rail DIN | 01/05/2026 | 2,93 | 1 | 20 | EA | 1
KB163N | 3250613720025 | Barre pontage 1P lang. 10mm² bleu 13M | Barre de pontage 1P 63A languette 10mm² bleu 13Mmodules | Barre de pontage 1P 63A languette 10mm² bleu 13Mmodules | 01/05/2026 | 11,78 | 1 | 20 | EA | 1
KB163NG | 3250613720032 | Barre pontage 1P lang. 10mm² bleu 18M | Barre de pontage 1P 63A languette 10mm² bleu 18M | Barre de pontage 1P 63A languette 10mm² bleu 18M | 01/05/2026 | 13,62 | 1 | 20 | EA | 1
KB163P | 3250613720018 | Barre pontage 1P lang. 10mm² marron 13M | Barre de pontage 1P 63A languette 10mm² marron 13Mmodules | Barre de pontage 1P 63A languette 10mm² marron 13Mmodules | 01/05/2026 | 11,78 | 1 | 20 | EA | 1
KB163PG | 3250613720049 | Barre pontage 1P lang. 10mm² marron 18M | Barre de pontage 1P 63A languette 10mm² marron 18M | Barre de pontage 1P 63A languette 10mm² marron 18M | 01/05/2026 | 13,62 | 1 | 20 | EA | 1
KB190B | 3250613720322 | Barre pont 1P lang 20mm² 57m | Barre de pontage 1P 100A à languette 20mm² 57modules | Barre de pontage 1P 100A à languette 20mm² 57modules | 01/05/2026 | 91,44 | 1 | 20 | EA | 1
KB190C | 3250613720315 | Barre pont 1P lang 20mm² 24m | Barre de pontage 1P 100A à languette 20mm² 24modules | Barre de pontage 1P 100A à languette 20mm² 24modules | 01/05/2026 | 45,61 | 1 | 20 | EA | 1
KB263A | 3250613720339 | Barre pont 2P lang 10mm² 12m | Barre de pontage 2P 63A à languette 10mm² 6modules | Barre de pontage 2P 63A à languette 10mm² 6modules | 01/05/2026 | 31,92 | 1 | 20 | EA | 1
KB263C | 3250613720346 | Barre pont 2P lang 10mm² 24m | Barre de pontage 2P 63A à languette 10mm² 12modules | Barre de pontage 2P 63A à languette 10mm² 12modules | 01/05/2026 | 72,29 | 1 | 20 | EA | 1
KB280B | 3250613720100 | Barre pont 2P lang 16mm² 57m | Barre de pontage 2P 80A à languette 16mm² 28modules | Barre de pontage 2P 80A à languette 16mm² 28modules | 01/05/2026 | 141,13 | 1 | 20 | EA | 1
KB363A | 3250613720117 | Barre pont 3P lang. 10mm² 12m | Barre de pontage 3P 63A à languette 10mm² 4modules | Barre de pontage 3P 63A à languette 10mm² 4modules | 01/05/2026 | 40,44 | 1 | 20 | EA | 1
KB363C | 3250613720124 | Barre pont 3P lang. 10mm² 24m | Barre de pontage 3P 63A à languette 10mm² 8modules | Barre de pontage 3P 63A à languette 10mm² 8modules | 01/05/2026 | 91,64 | 1 | 20 | EA | 1
KB380B | 3250613720131 | Barre pont 3P lang. 16mm² 57m | Barre de pontage 3P 80A à languette 16mm² 19modules | Barre de pontage 3P 80A à languette 16mm² 19modules | 01/05/2026 | 180,1 | 1 | 20 | EA | 1
KB463A | 3250613720155 | Barre pont 3P+N 63A lang. 10mm² 12M | Barre de pontage 3P+N 63A à languette 10mm² 3modules | Barre de pontage 3P+N 63A à languette 10mm² 3modules | 01/05/2026 | 54,49 | 1 | 20 | EA | 1
KB463C | 3250613720162 | Barre pont 3P+N 63A lang. 10mm² 24M | Barre de pontage 3P+N 63A à languette 10mm² 6modules | Barre de pontage 3P+N 63A à languette 10mm² 6modules | 01/05/2026 | 125,62 | 1 | 20 | EA | 1
KB480B | 3250613720179 | Barre pont 3P+N 80A lang. 16mm² 57M | Barre de pontage 3P+N 80A à languette 16mm² 14modules | Barre de pontage 3P+N 80A à languette 16mm² 14modules | 01/05/2026 | 245,18 | 1 | 20 | EA | 1
KB963N | 3250613720599 | Barre pont 1P 63A lang. 10mm² bleu 12M | Barre de pontage 1P 63A à languette 10mm² bleu 11modules | Barre de pontage 1P 63A à languette 10mm² bleu 11modules | 01/05/2026 | 16,49 | 1 | 20 | EA | 1
KB963P | 3250613720605 | Barre pont 1P 63A lang. 10mm² marron 12M | Barre de pontage 1P 63A à languette 10mm² marron 11modules | Barre de pontage 1P 63A à languette 10mm² marron 11modules | 01/05/2026 | 16,49 | 1 | 20 | EA | 1
KBN380 | 3250613741570 | Barre de pontage 3P pour SPA180 | Barre de pontage 3P pour SPA180 | Barre de pontage 3P pour SPA180 | 01/05/2026 | 30,02 | 1 | 20 | EA | 1
KBN381 | 3250613741587 | Barre de pontage 3P+N 35mm² 90° SPA180N | Barre de pontage 3P+N 35mm² 90° SPA180N | Barre de pontage 3P+N 35mm² 90° SPA180N | 01/05/2026 | 66,01 | 1 | 20 | EA | 1
KBN480 | 3250613741594 | Barre de pontage 4P pour SPA180 | Barre de pontage 4P 35mm² pour SPA180 | Barre de pontage 4P 35mm² pour SPA180. Permet de ponter 4 blocs parafoudres SPA180. | 01/05/2026 | 42,01 | 1 | 20 | EA | 1
KBN663A | 3250613720797 | Barre pont 3P+N 63A lang. 10mm² 12m | Barre de pontage 3P+N 63A à languette 10mm² 12modules pour bornes décalées | Barre de pontage 3P+N 63A à languette 10mm² 12modules pour bornes décalées. Cette barre de pontage permet d'alimenter des disjoncteurs 1P+N, 3P et 3P+N depuis un bloc différentiel double sortie. | 01/05/2026 | 39,54 | 1 | 20 | EA | 1
KBN663C | 3250613720803 | Barre pont 3P+N 63A lang. 10mm² 24m | Barre de pontage 3P+N 63A à languette 10mm² 24modules pour bornes décalées | Barre de pontage 3P+N 63A à languette 10mm² 24modules pour bornes décalées. Cette barre de pontage permet d'alimenter des disjoncteurs 1P+N, 3P et 3P+N depuis un bloc différentiel double sortie. | 01/05/2026 | 76,52 | 1 | 20 | EA | 1
KBN863A | 3250613720865 | Barres pontage 3P+N 63A 12 mod | Barres de pontage 3P+N 63A à languette 12modules pour bornes décalées | Barres de pontage 3P+N 63A à languette 12modules pour bornes décalées. Cette barre de pontage permet d'alimenter des disjoncteurs 1P+N, 3P et 3P+N depuis un interrupteur différentiel 3P+N à bornes décalées. | 01/05/2026 | 37,26 | 1 | 20 | EA | 1
KBN863C | 3250613720872 | Barres pontage 3P+N 63A 24 mod | Barres de pontage 3P+N 63A à languette 24modules pour bornes décalées | Barres de pontage 3P+N 63A à languette 24modules pour bornes décalées. Cette barre de pontage permet d'alimenter des disjoncteurs 1P+N, 3P et 3P+N depuis un interrupteur différentiel 3P+N à bornes décalées. | 01/05/2026 | 72,03 | 1 | 20 | EA | 1
KBS763 | 3250613720681 | Barres pontage système SanVis | Barres de pontage pour système SanVis 13 Modules | Barres de pontage pour système SanVis 13 Modules | 01/05/2026 | 23,33 | 1 | 20 | EA | 1
KBS763G | 3250613720810 | Barres pontage système SanVis 18mod | Barres de pontage pour système SanVis 18mod | Barres de pontage pour système SanVis 18mod | 01/05/2026 | 27,04 | 1 | 20 | EA | 1
KC025 | 3250613730161 | Jeu 2 conduct. 25mm² bleu + noir 450 mm | Jeu 2 conducteurs 25 mm² (bleu + noir) longueur 450 mm | Jeu 2 conducteurs 25 mm² (bleu + noir) longueur 450 mm | 01/05/2026 | 58,38 | 1 | 20 | PKI | 1
KC416 | 3250613730192 | Jeu 2 conduct. 16mm² bleu+noir 450mm | Jeu 2 conducteurs 16 mm² bleu + noir, longueur 450 mm | Jeu 2 conducteurs 16 mm² bleu + noir, longueur 450 mm | 01/05/2026 | 22,7 | 1 | 20 | PKI | 1
KC616 | 3250613730208 | Jeu 2 conduct. 16mm² bleu+noir 650mm | Jeu 2 conducteurs 16 mm² bleu + noir longueur 650mm | Jeu 2 conducteurs 16 mm² bleu + noir longueur 650mm | 01/05/2026 | 32,76 | 1 | 20 | PKI | 1
KC816 | 3250613735067 | Jeu 2 conduct. 16mm² bleu+noir 800mm | Jeu 2 conducteurs 16 mm² bleu + noir longueur 800mm | Jeu 2 conducteurs 16 mm² bleu + noir longueur 800mm | 01/05/2026 | 40,27 | 1 | 20 | PKI | 1
KCN225 | 3250613730130 | Barre alim. ID pr 2 rangées entr. 125 mm | Barre d'alimentation des inter. diff. pour coffret 2 rangées entraxe 125 mm | Barre d'alimentation des interrupteurs différentiels pour coffret 2 rangées entraxe 125 mm | 01/05/2026 | 36,86 | 1 | 20 | EA | 1
KCN325 | 3250613730147 | Barre alim. ID pr 3 rangées entr. 125 mm | Barre d'alimentation des inter. diff. pour coffret 3 rangées entraxe 125 mm | Barre d'alimentation des interrupteurs différentiels pour coffret 3 rangées entraxe 125 mm | 01/05/2026 | 52,22 | 1 | 20 | EA | 1
KCN425 | 3250613730154 | Barre alim. ID pr 4 rangées entr. 125 mm | Barre d'alimentation des inter. diff. pour coffret 4 rangées entraxe 125 mm | Barre d'alimentation des interrupteurs différentiels pour coffret 4 rangées entraxe 125 mm | 01/05/2026 | 76,46 | 1 | 20 | EA | 1
KD190B | 3250613740481 | Barre pont 1P fourche 20mm² 57m | Barre de pontage 1P 100A à fourche 20mm² 57modules | Barre de pontage 1P 100A à fourche 20mm² 57modules | 01/05/2026 | 77,52 | 1 | 20 | EA | 1
KD302M | 3250613740429 | Barre pont 2 Disj.mot.3P 63A fourch 10mm | Barre de pontage 3P 63A à fourche 10mm² 5modules pour 2 disjoncteurs moteur | Barre de pontage 3P 63A à fourche 10mm² 6modules pour 2 disjoncteurs moteur | 01/05/2026 | 41,76 | 1 | 20 | EA | 1
KD303M | 3250613740436 | Barre pont 3 Disj.mot.3P 63A fourch 10mm | Barre de pontage 3P 63A à fourche 10mm² 7,5modules pour 3 disjoncteurs moteur | Barre de pontage 3P 63A à fourche 10mm² 9modules pour 3 disjoncteurs moteur | 01/05/2026 | 47,03 | 1 | 20 | EA | 1
KD304M | 3250613740443 | Barre pont 4 Disj.mot.3P 63A fourch 10mm | Barre de pontage 3P 63A à fourche 10mm² 10modules pour 4 disjoncteurs moteur | Barre de pontage 3P 63A à fourche 10mm² 12modules pour 3 disjoncteurs moteur | 01/05/2026 | 51,2 | 1 | 20 | EA | 1
KDN263B | 3250613740955 | Barre pont 2P 63A fourche 10mm² 57M | Barre de pontage 2P 63A à fourche 10mm² 28modules | Barre de pontage 2P 63A à fourche 10mm² 28modules | 01/05/2026 | 146,84 | 1 | 20 | EA | 1
KDN363B | 3250613740962 | Barre pont 3P 63A fourche 10mm² 57M | Barre de pontage 1P 100A à fourche 20mm² 14modules | Barre de pontage 1P 100A à fourche 20mm² 14modules | 01/05/2026 | 170,08 | 1 | 20 | EA | 1
KDN463B | 3250613740979 | Barre pont 4P 63A fourche 10mm² 57M | Barre de pontage 2P 63A à fourche 10mm² 14modules | Barre de pontage 2P 63A à fourche 10mm² 14modules | 01/05/2026 | 233,6 | 1 | 20 | EA | 1
KF30M | 3250613760076 | Borne racc. Disj.mot. 3P 63A fourch 10mm | Borne de raccordement pour disjoncteur moteur 3P 63A fourche 10mm² | Borne de raccordement pour disjoncteur moteur 3P 63A fourche 10mm² | 01/05/2026 | 33,02 | 1 | 20 | EA | 1
KF50S | 3250613760144 | Borne raccord. 50mm² | Borne de raccordement 50mm² | Borne de raccordement 50mm² | 01/05/2026 | 32,77 | 1 | 20 | EA | 1
KF81A | 3250613760014 | Borne raccord. 1P lang. 1 câble 25mm² | Borne de raccordement 1P à languette pour 1 câble 25mm² | Borne de raccordement 1P à languette pour 1 câble 25mm². Les bornes de raccordement Hager facilitent le repiquage sur les appareils modulaires et permettent également d'alimenter les appareils cablés sous une même barre de pontage. | 01/05/2026 | 9,58 | 1 | 20 | EA | 1
KF82A | 3250613760021 | Borne raccord. 1P lang. 2 câbles 16mm² | Borne de raccordement 1P à languette pour 2 câbles 16mm² | Borne de raccordement 1P à languette pour 2 câbles 16mm². Les bornes de raccordement Hager facilitent le repiquage sur les appareils modulaires et permettent également d'alimenter les appareils cablés sous une même barre de pontage. | 01/05/2026 | 10,33 | 1 | 20 | EA | 1
KF83A | 3250613760038 | Borne de raccord. 1P languette 1x35mm² | Borne de raccordement 1P à languette pour 1 câble 35mm² | Borne de raccordement 1P à languette pour 1 câble 35mm². Les bornes de raccordement Hager facilitent le repiquage sur les appareils modulaires et permettent également d'alimenter les appareils cablés sous une même barre de pontage. | 01/05/2026 | 9,92 | 1 | 20 | EA | 1
KF83B | 3250613760106 | Borne de raccord. 1P languette 2x25mm² | Borne de raccordement 1P à languette pour 2 câbles 25mm² | Borne de raccordement 1P à languette pour 2 câbles 25mm². Les bornes de raccordement Hager facilitent le repiquage sur les appareils modulaires et permettent également d'alimenter les appareils cablés sous une même barre de pontage. | 01/05/2026 | 17,37 | 1 | 20 | EA | 1
KF83C | 3250613760199 | Borne raccord rallongée 1P lang1x35mm² | Borne de raccordement 1P à languette rallongée pour 1 câble 35mm² | Borne de raccordement 1P à languette pour 1 câble 35mm². Les bornes de raccordement Hager facilitent le repiquage sur les appareils modulaires et permettent également d'alimenter les appareils cablés sous une même barre de pontage. | 01/05/2026 | 7,63 | 1 | 20 | EA | 1
KF83D | 3250613760205 | Borne de raccord 1P languette 1x35mm² | Borne de raccordement 1P à languette pour 1 câble 35mm² pour KBN6 | Borne de raccordement 1P à languette pour 1 câble 35mm² pour KBN6. Les bornes de raccordement Hager facilitent le repiquage sur les appareils modulaires et permettent également d'alimenter les appareils cablés sous une même barre de pontage | 01/05/2026 | 7,77 | 1 | 20 | EA | 1
KF83E | 3250613760090 | Borne racc. 1P lang 35mm² pr KBN863 | Borne de raccordement 1P à languette pour 1 câble 35mm² pour KBN8 | Borne de raccordement 1P à languette pour 1 câble 35mm² pour KBN8. Les bornes de raccordement Hager facilitent le repiquage sur les appareils modulaires et permettent également d'alimenter les appareils cablés sous une même barre de pontage | 01/05/2026 | 7,74 | 1 | 20 | EA | 1
KF84A | 3250613760045 | Borne raccord. 1P fourche 1 câble 25mm² | Borne de raccordement 1P fourche 1 câble 25mm² | Borne de raccordement 1P fourche 1 câble 25mm² | 01/05/2026 | 10,46 | 1 | 20 | EA | 1
KJ01A | 3250613800208 | Répartiteur 90A, bipolaire | Répartiteur 90A, bipolaire, 2x 10-35mm²/ 10x 2,5-16² par phase | Répartiteur 90A, bipolaire, 2x 10-35mm²/ 10x 2,5-16² par phase. Forme modulaire, monobloc, pour conducteurs en cuivre. Capot frontal démontable. Fixation sur rail DIN. Barrettes équipées d’une protection isolante partielle. | 01/05/2026 | 66,67 | 1 | 20 | EA | 1
KJ02AN | 3250613803742 | Bloc de répartition 250A fermé unipol. | Bloc de répartition 250A, unipolaire, 1x25-95²/1x1,5-35²/4x1,5-10²/8x1,5-16² | Bloc de répartition 250A, unipolaire, 1x25-95²/1x1,5-35²/4x1,5-10²/8x1,5-16². Fixation sur rail DIN, sur grille perforée ou sur platine d’appareil de tête (unité d’équipement quadro). Livrés avec vis de fixation. | 01/05/2026 | 121,16 | 1 | 20 | EA | 1
KJ02B | 3250613800246 | Bloc de répartition 400A fermé unipol. | Bloc de répartition 400A, unipolaire, 2x 6-25²/5x 1,5-16²/4x 1,5-10² | Bloc de répartition 400A, unipolaire, 2x 6-25²/5x 1,5-16²/4x 1,5-10². Fixation sur rail DIN, sur grille perforée ou sur platine d’appareil de tête (unité d’équipement quadro). Livrés avec vis de fixation. | 01/05/2026 | 138,12 | 1 | 20 | EA | 1
KJ02CN | 3250613803728 | Bloc de répartition 160A fermé unipol. | Bloc de répartition 160A, unipolaire, 2x 16-50²/3x 1,5-16²/8x 1,5-10² | Bloc de répartition 160A, unipolaire, 2x 16-50²/3x 1,5-16²/8x 1,5-10². Fixation sur rail DIN, sur grille perforée ou sur platine d’appareil de tête (unité d’équipement quadro). Livrés avec vis de fixation. | 01/05/2026 | 96,28 | 1 | 20 | EA | 1
KJ02DN | 3250613803704 | Bloc de répartition 125A fermé unipol. | Bloc de répartition 125A, unipolaire, 2x 6-35²/1x 1,5-16²/6x 1,5-16² | Bloc de répartition 125A, unipolaire, 2x 6-35²/1x 1,5-16²/6x 1,5-16². Fixation sur rail DIN, sur grille perforée ou sur platine d’appareil de tête (unité d’équipement quadro). Livrés avec vis de fixation. | 01/05/2026 | 63,57 | 1 | 20 | EA | 1
KJ02E | 3250613802868 | Bloc de répartition 125A fermé tétrapol. | Bloc de répartition 125A, 4P 1x6-25²/2x4-10²/5x1,5-6²,N 1x6-25²/6x4-10²/4x1,5-6² | Bloc de répartition 125A, 4P 1x6-25²/2x4-10²/5x1,5-6²,N 1x6-25²/6x4-10²/4x1,5-6². De forme modulaire, monobloc, fixation sur rail DIN, sur grille ou sur platine | 01/05/2026 | 90,98 | 1 | 20 | EA | 1
KJ03A | 3250613800260 | Repartiteur multifiche 4p. 250A | Répartiteur multifiche tétrapolaire 250A | Répartiteur multifiche tétrapolaire 250A | 01/05/2026 | 370,89 | 1 | 20 | EA | 1
KJ03B | 3250613800277 | Repartiteur multifiche 4p. 250A + fiches | Repartiteur multifiche 4p. 250A + connections | Repartiteur multifiche 4p. 250A + connections. Le répartiteur KJ03B assure une distribution électrique stable et sécurisée et permet une installation rapide et sans effort. | 01/05/2026 | 464,77 | 1 | 20 | EA | 1
KJ100A | 3250613803544 | Répartiteur 100A, tétrapolaire | Répartiteur 100A, tétrapolaire, 2x 2,5-25mm²/ 5x 1,5-16² par phase | Répartiteur 100A, tétrapolaire, 2x 2,5-25mm²/ 5x 1,5-16² par phase. Forme modulaire, monobloc, pour conducteurs en cuivre. Capot frontal démontable. Fixation sur rail DIN. Barrettes équipées d’une protection isolante partielle. | 01/05/2026 | 71,9 | 1 | 20 | EA | 1
KJ125A | 3250610144466 | Répartiteur 125A, bipolaire | Répartiteur à barrettes étagé 125A,2 poles 2x 10-35 ² / 10x 2,5-16 ² par pole | Répartiteur à barrettes étagé 125A,2 poles 2x 10-35 ² / 10x 2,5-16 ² par pole | 01/05/2026 | 70,96 | 1 | 20 | EA | 1
KJ125B | 3250613803568 | Répartiteur 125A, tétrapolaire | Répartiteur 125A, tétrapolaire, 1x 10-35mm²/ 3x 6-35² / 11x 1,5-16² par phase | Répartiteur 125A, tétrapolaire, 1x 10-35mm²/ 3x 6-35² / 11x 1,5-16² par phase. Forme modulaire, monobloc, pour conducteurs en cuivre. Capot frontal démontable. Fixation sur rail DIN. Barrettes équipées d’une protection isolante partielle. | 01/05/2026 | 95,16 | 1 | 20 | EA | 1
KJ125C | 3250613804428 | Répartiteur 125A, tétrapolaire | Répartiteur 125A, tétrapolaire, 1x 10-35mm²/ 7x 4-25² / 4x 2,5-16² par phase | Répartiteur 125A, tétrapolaire, 1x 10-35mm²/ 7x 4-25² / 4x 2,5-16² par phase. Forme modulaire, monobloc, pour conducteurs en cuivre. Capot frontal démontable. Fixation sur rail DIN. Barrettes équipées d’une protection isolante partielle. | 01/05/2026 | 65,32 | 1 | 20 | EA | 1
KJ160A | 3250613803582 | Répartiteur 160A, tétrapolaire | Répartiteur 160A, tétrapolaire, 1x 25-70mm²/ 3x 10-35² / 8x 2,5-25² par phase | Répartiteur 160A, tétrapolaire, 1x 25-70mm²/ 3x 10-35² / 8x 2,5-25² par phase. Forme modulaire, monobloc, pour conducteurs en cuivre. Capot frontal démontable. Fixation sur rail DIN. Barrettes équipées d’une protection isolante partielle. | 01/05/2026 | 218,76 | 1 | 20 | EA | 1
KM04L | 3250613831011 | Borne en laiton, 2x10mm²/2x16mm², phase | Borne en laiton, 2x10²/2x16², avec base de montage, Couleur: brun | Borne en laiton, 2x10²/2x16², avec base de montage, Couleur: brun | 01/05/2026 | 12,67 | 1 | 20 | EA | 1
KM07E | 3250613831066 | Borne en laiton, 4x10mm² 3x16mm² terre | Borne en laiton, 4x10mm² 3x16mm², avec base de montage | Borne en laiton, 4x10mm² 3x16mm², avec base de montage. Enclipsables sur barreaux métalliques 12 x 2 mm. | 01/05/2026 | 14,78 | 1 | 20 | EA | 1
KM07L | 3250613831073 | Borne en laiton, 4x10mm² 3x16mm² phase | Borne en laiton, 4x10² 3x16², avec base de montage, Couleur: brun | Borne en laiton, 4x10² 3x16², avec base de montage, Couleur: brun | 01/05/2026 | 14,93 | 1 | 20 | EA | 1
KM07N | 3250613831059 | Borne en laiton, 4x10mm² 3x16mm², neutre | Borne en laiton, 4x10mm² 3x16mm², avec base de montage | Borne en laiton, 4x10mm² 3x16mm², avec base de montage. Enclipsables sur barreaux métalliques 12 x 2 mm. | 01/05/2026 | 14,84 | 1 | 20 | EA | 1
KM08L | 3250613831028 | Borne en laiton, 4x10mm² 4x16mm²,phase | Borne en laiton, 4x10² 4x16², avec base de montage, Couleur: brun | Borne en laiton, 4x10² 4x16², avec base de montage, Couleur: brun | 01/05/2026 | 20,16 | 1 | 20 | EA | 1
KM10A | 3250613831110 | Borne en laiton, 5x10mm² 5x16mm², neutre | Borne en laiton, 5x10² 5x16², avec base de montage, Couleur: bleu | Borne en laiton, 5x10² 5x16², avec base de montage, Couleur: bleu | 01/05/2026 | 16,3 | 1 | 20 | EA | 1
KM10B | 3250613831127 | Borne en laiton, 5x10mm² 5x16mm², terre | Borne en laiton, 5x10² 5x16², avec base de montage, Couleur: vert | Borne en laiton, 5x10² 5x16², avec base de montage, Couleur: vert | 01/05/2026 | 16,31 | 1 | 20 | EA | 1
KM10C | 3250613831134 | Borne en laiton, 5x10mm² - 5x16mm² | Borne en laiton, 5x10mm² - 5x16mm², sans base de montage | Borne en laiton, 5x10mm² - 5x16mm², sans base de montage | 01/05/2026 | 16,4 | 1 | 20 | EA | 1
KM10E | 3250613831097 | Borne en laiton, 8x10mm² 2x16mm², terre | Borne en laiton, 8x10² 2x16², avec base de montage, Couleur: vert | Borne en laiton, 8x10² 2x16², avec base de montage, Couleur: vert | 01/05/2026 | 34,3 | 1 | 20 | EA | 1
KM10L | 3250613831103 | Barrette phases 2x16+6x10 | Barrette phases 2x16+6x10 | Barrette phases 2x16+6x10 | 01/05/2026 | 34,86 | 1 | 20 | EA | 1
KM10N | 3250613831080 | Borne en Laiton, 8x10² 2x16² Neutre | Borne en laiton, 8x10² 2x16², avec base de montage, Couleur: Bleu | Borne en laiton, 8x10² 2x16², avec base de montage, Couleur: Bleu | 01/05/2026 | 33,99 | 1 | 20 | EA | 1
KM11B | 3250613831202 | Borne en laiton, 1x25² 5x10² 5x16² terre | Borne en laiton, 1x25² 5x10² 5x16², avec base de montage, Couleur: vert | Borne en laiton, 1x25² 5x10² 5x16², avec base de montage, Couleur: vert | 01/05/2026 | 18,5 | 1 | 20 | EA | 1
KM11E | 3250613831189 | Borne en laiton, 5x10mm² 5x16mm² terre | Borne en laiton, 5x10² 5x16², avec base de montage, Couleur: vert | Borne en laiton, 5x10² 5x16², avec base de montage, Couleur: vert | 01/05/2026 | 18,74 | 1 | 20 | EA | 1
KM11L | 3250613831196 | Barrette phases 5x16+6x10mm | Barrette phases 5x16+6x10mm | Barrette phases 5x16+6x10mm | 01/05/2026 | 18,89 | 1 | 20 | EA | 1
KM11N | 3250613831172 | Borne en Laiton, 5x10² 5x16² Neutre | Borne en laiton, 5x10² 5x16², avec base de montage | Borne en laiton, 5x10² 5x16², avec base de montage. Enclipsables sur barreaux métalliques 12 x 2 mm. | 01/05/2026 | 18,79 | 1 | 20 | EA | 1
KM13E | 3250613831226 | Borne en laiton, 7x10mm² 6x16mm², terre | Borne en laiton, 7x10mm² 6x16mm², avec base de montage | Borne en laiton, 7x10mm² 6x16mm², avec base de montage. Enclipsables sur barreaux métalliques 12 x 2 mm. | 01/05/2026 | 19,02 | 1 | 20 | EA | 1
KM13N | 3250613831219 | Borne en Laiton, 7x10² 6x16² Neutre | Borne en laiton, 7x10² 6x16², avec base de montage | Borne en laiton, 7x10² 6x16², avec base de montage. Enclipsables sur barreaux métalliques 12 x 2 mm. | 01/05/2026 | 19,05 | 1 | 20 | EA | 1
KM17E | 3250613831257 | Borne en laiton, 1x25² 8x10² 8x16²,terre | Borne en laiton, 1x25² 8x10² 8x16², avec base de montage, Couleur: vert | Borne en laiton, 1x25² 8x10² 8x16², avec base de montage, Couleur: vert | 01/05/2026 | 32,91 | 1 | 20 | EA | 1
KM17N | 3250613831240 | Borne en laiton,1x25² 8x10² 8x16²,neutre | Borne en laiton, 1x25² 8x10² 8x16², avec base de montage, Couleur: bleu | Borne en laiton, 1x25² 8x10² 8x16², avec base de montage, Couleur: bleu | 01/05/2026 | 33,01 | 1 | 20 | EA | 1
KM25E | 3250613831271 | Borne en laiton,1x25²13x10² 11x16² terre | Borne en laiton, 1x25² 13x10² 11x16², avec base de montage, Couleur: vert | Borne en laiton, 1x25² 13x10² 11x16², avec base de montage, Couleur: vert | 01/05/2026 | 43,95 | 1 | 20 | EA | 1
KM25N | 3250613831264 | Borne en Laiton,1x25² 13x10² 11x16² Neut | Borne en laiton, 1x25² 13x10² 11x16², avec base de montage, Couleur: Bleu | Borne en laiton, 1x25² 13x10² 11x16², avec base de montage, Couleur: Bleu | 01/05/2026 | 44,13 | 1 | 20 | EA | 1
KN00A | 3250613849504 | Support unisersel pour borniers SanVis | Support universel pour borniers | Support universel pour borniers. Fixation sur barre 12 x 2 ou sur rail DIN dans les enveloppes quadro et univers. Support sécable pour s'adapter aux dimensions des borniers. | 01/05/2026 | 3,87 | 1 | 20 | EA | 1
KN04N | 3250613849269 | Bornier arrivee neutre a cage 4x16mm² | Bornier d'arrivée neutre à cage 4x2,5mm²-16mm², 63A | Bornier d'arrivée neutre à cage 4x2,5mm²-16mm², 63A. Il se clipse sur les mêmes supports de borniers SansVis. | 01/05/2026 | 15,77 | 1 | 20 | EA | 1
KN04P | 3250613849252 | Bornier arrivee phase a cage 4x16mm² | Bornier d'arrivée phase à cage 4x2,5mm²-16mm², 63A | Bornier d'arrivée phase à cage 4x2,5mm²-16mm², 63A. Il se clipse sur les mêmes supports de borniers SansVis. | 01/05/2026 | 15,77 | 1 | 20 | EA | 1
KN06E | 3250613849016 | Bornier terre sanvis 5x4mm2 + 1x25mm2 | Bornier terre sanvis 5x4mm2 + 1x25mm2 | Bornier terre sanvis 5x4mm2 + 1x25mm2 | 01/05/2026 | 15,38 | 1 | 20 | EA | 1
KN06N | 3250613849115 | Bornier neutre sanvis 5x4mm2 + 1x25mm2 | Bornier neutre sanvis 5x4mm2 + 1x25mm2, 63A | Bornier neutre sanvis 5x4mm2 + 1x25mm2, 63A. Les borniers sont équipés à la fois de bornes SansVis à enfichage direct pour des câbles de 1,5 à 4mm² et de bornes à cages pour le raccordement de câbles de toutes sections de 1,5 à 25mm². | 01/05/2026 | 15,38 | 1 | 20 | EA | 1
KN06P | 3250613849313 | Bornier phase sanvis 5x4mm2 + 1x25mm2 | Bornier phase sanvis 5x4mm2 + 1x25mm2, 63A | Bornier phase sanvis 5x4mm2 + 1x25mm2, 63A. Les borniers sont équipés à la fois de bornes SansVis à enfichage direct pour des câbles de 1,5 à 4mm² et de bornes à cages pour le raccordement de câbles de toutes sections de 1,5 à 25mm². | 01/05/2026 | 15,38 | 1 | 20 | EA | 1
KN07N | 3250613849009 | Bornier arrivée neutre cage 7X16mm² | Bornier arrivée pour le neutre cage 7X16mm² | Bornier arrivée pour le neutre cage pour 7 câbles avec une section de 16mm². Il se clipse dans les supports de borniers. | 01/05/2026 | 17,67 | 1 | 20 | EA | 1
KN07P | 3250613849108 | Bornier arrivée phase cage 7X16mm² | Bornier arrivée phase a cage 7x2,5mm²-16mm²,90A | Bornier d'arrivée pour phase a cage 7x2,5mm²-16mm², d'intensité 90A. Il se clipse sur les mêmes supports de borniers SansVis. | 01/05/2026 | 17,69 | 1 | 20 | EA | 1
KN10E | 3250613849023 | Bornier terre sanvis 8x4mm2 + 2x25mm2 | Bornier terre sanvis 8x4mm2 + 2x25mm2, 63A | Bornier terre sanvis 8x4mm2 + 2x25mm2, 63A. Les borniers sont équipés à la fois de bornes SansVis à enfichage direct pour des câbles de 1,5 à 4mm² et de bornes à cages pour le raccordement de câbles de toutes sections de 1,5 à 25mm². | 01/05/2026 | 16,87 | 1 | 20 | EA | 1
KN10N | 3250613849122 | Bornier neutre sanvis 8x4mm2 + 2x25mm2 | Bornier neutre sanvis 8x4mm2 + 2x25mm2, 63A | Bornier neutre sanvis 8x4mm2 + 2x25mm2, 63A. Les borniers sont équipés à la fois de bornes SansVis à enfichage direct pour des câbles de 1,5 à 4mm² et de bornes à cages pour le raccordement de câbles de toutes sections de 1,5 à 25mm². | 01/05/2026 | 16,87 | 1 | 20 | EA | 1
KN10P | 3250613849320 | Bornier phase sanvis 8x4mm2 + 2x25mm2 | Bornier phase sanvis 8x4mm2 + 2x25mm2 | Bornier phase sanvis 8x4mm2 + 2x25mm2 | 01/05/2026 | 16,87 | 1 | 20 | EA | 1
KN14E | 3250613849030 | Bornier terre sanvis 11x4mm2 + 3x25mm2 | Bornier terre sanvis 11x4mm2 + 3x25mm2, 63A | Bornier terre sanvis 11x4mm2 + 3x25mm2, 63A. Les borniers sont équipés à la fois de bornes SansVis à enfichage direct pour des câbles de 1,5 à 4mm² et de bornes à cages pour le raccordement de câbles de toutes sections de 1,5 à 25mm². | 01/05/2026 | 19,85 | 1 | 20 | EA | 1
KN14N | 3250613849139 | Bornier neutre sanvis 11x4mm2 + 3x25mm2 | Bornier neutre sanvis 11x4mm2 + 3x25mm2, 63A | Bornier neutre sanvis 11x4mm2 + 3x25mm2, 63A. Les borniers sont équipés à la fois de bornes SansVis à enfichage direct pour des câbles de 1,5 à 4mm² et de bornes à cages pour le raccordement de câbles de toutes sections de 1,5 à 25mm². | 01/05/2026 | 19,85 | 1 | 20 | EA | 1
KN14P | 3250613849337 | Bornier phase sanvis 11x4mm2 + 3x25mm2 | Bornier phase sanvis 11x4mm2 + 3x25mm2 | Bornier phase sanvis 11x4mm2 + 3x25mm2 | 01/05/2026 | 19,85 | 1 | 20 | EA | 1
KN18E | 3250613849047 | Bornier terre sanvis 14x4mm2 + 4x25mm2 | Bornier terre sanvis 14x4mm2 + 4x25mm2, 63A | Bornier terre sanvis 14x4mm2 + 4x25mm2, 63A. Les borniers sont équipés à la fois de bornes SansVis à enfichage direct pour des câbles de 1,5 à 4mm² et de bornes à cages pour le raccordement de câbles de toutes sections de 1,5 à 25mm². | 01/05/2026 | 34,32 | 1 | 20 | EA | 1
KN18N | 3250613849146 | Bornier neutre sanvis 14x4mm2 + 4x25mm2 | Bornier neutre sanvis 14x4mm2 + 4x25mm2, 63A | Bornier neutre sanvis 14x4mm2 + 4x25mm2, 63A. Les borniers sont équipés à la fois de bornes SansVis à enfichage direct pour des câbles de 1,5 à 4mm² et de bornes à cages pour le raccordement de câbles de toutes sections de 1,5 à 25mm². | 01/05/2026 | 34,32 | 1 | 20 | EA | 1
KN18P | 3250613849344 | Bornier phase sanvis 14x4mm2 + 4x25mm2 | Bornier phase sanvis 14x4mm2 + 4x25mm2 | Bornier phase sanvis 14x4mm2 + 4x25mm2 | 01/05/2026 | 34,32 | 1 | 20 | EA | 1
KN22E | 3250613849054 | Bornier terre sanvis 17x4mm2 + 5x25mm2 | Bornier terre sanvis 17x4mm2 + 5x25mm2, 63A | Bornier terre sanvis 17x4mm2 + 5x25mm2, 63A. Les borniers sont équipés à la fois de bornes SansVis à enfichage direct pour des câbles de 1,5 à 4mm² et de bornes à cages pour le raccordement de câbles de toutes sections de 1,5 à 25mm². | 01/05/2026 | 39,97 | 1 | 20 | EA | 1
KN22N | 3250613849153 | Bornier neutre sanvis 17x4mm2 + 5x25mm2 | Bornier neutre sanvis 17x4mm2 + 5x25mm2, 63A | Bornier neutre sanvis 17x4mm2 + 5x25mm2, 63A. Les borniers sont équipés à la fois de bornes SansVis à enfichage direct pour des câbles de 1,5 à 4mm² et de bornes à cages pour le raccordement de câbles de toutes sections de 1,5 à 25mm². | 01/05/2026 | 39,97 | 1 | 20 | EA | 1
KN22P | 3250613849351 | Bornier phase sanvis 17x4mm2 + 5x25mm2 | Bornier phase sanvis 17x4mm2 + 5x25mm2 | Bornier phase sanvis 17x4mm2 + 5x25mm2 | 01/05/2026 | 39,97 | 1 | 20 | EA | 1
KN26E | 3250613849061 | Bornier terre sanvis 20x4mm2 + 6x25mm2 | Bornier terre sanvis 20x4mm2 + 6x25mm2, 63A | Bornier terre sanvis 20x4mm2 + 6x25mm2, 63A. Les borniers sont équipés à la fois de bornes SansVis à enfichage direct pour des câbles de 1,5 à 4mm² et de bornes à cages pour le raccordement de câbles de toutes sections de 1,5 à 25mm². | 01/05/2026 | 45,58 | 1 | 20 | EA | 1
KN26N | 3250613849160 | Bornier neutre sanvis 20x4mm2 + 6x25mm2 | Bornier neutre sanvis 20x4mm2 + 6x25mm2, 63A | Bornier neutre sanvis 20x4mm2 + 6x25mm2, 63A. Les borniers sont équipés à la fois de bornes SansVis à enfichage direct pour des câbles de 1,5 à 4mm² et de bornes à cages pour le raccordement de câbles de toutes sections de 1,5 à 25mm². | 01/05/2026 | 45,58 | 1 | 20 | EA | 1
KN26P | 3250613849368 | Bornier phase sanvis 20x4mm2 + 6x25mm2 | Bornier phase sanvis 20x4mm2 + 6x25mm2 | Bornier phase sanvis 20x4mm2 + 6x25mm2 | 01/05/2026 | 45,58 | 1 | 20 | EA | 1
KN99E | 3250613849207 | 10 cavalier pont bornier sanvis terre | 10 cavalier pont bornier sanvis terre | 10 cavalier pont bornier sanvis terre | 01/05/2026 | 32,97 | 1 | 20 | EA | 1
KN99N | 3250613849214 | 10 cavaliers pont bornier SanVis neutre | 10 cavalier pont bornier sanvis neutre | 10 cavalier pont bornier sanvis neutre | 01/05/2026 | 32,97 | 1 | 20 | EA | 1
KN99P | 3250613849221 | 10 cavalier pont bornier sanvis phase | 10 cavalier pont bornier sanvis phase | 10 cavalier pont bornier sanvis phase | 01/05/2026 | 32,97 | 1 | 20 | EA | 1
KR01AP | 3250610134061 | Plaque d'extrémité 2,5-10 mm² | Plaque d'extrémité pour 2,5-10 mm², Couleur: beige | Plaque d'extrémité pour 2,5-10 mm², Couleur: beige | 01/05/2026 | 1,87 | 1 | 20 | EA | 1
KR01EW | 3250610134269 | Butée d'arrêt 35mm² | Butée d'arrêt 35 mm², connection à vis, Couleur: beige | Butée d'arrêt 35 mm², connection à vis, Couleur: beige | 01/05/2026 | 6,93 | 1 | 20 | EA | 1
KR025B10 | 3250610133941 | Cont. d. pont., horiz., 2,5mm², 10x | Contact de pontage, horizontal, 2,5mm², 10x, connection à vis | Contact de pontage, horizontal, 2,5mm², 10x, connection à vis | 01/05/2026 | 12,91 | 1 | 20 | EA | 1
KR025L | 3250610133439 | Borne de passage-phase, 2,5mm² | Borne de phase, 2,5mm², 800V/24A, connection à vis | Borne de phase, 2,5mm², 800V/24A, connection à vis | 01/05/2026 | 2,35 | 1 | 20 | EA | 1
KR025N | 3250610133514 | Borne de passage-neutre, 2.5mm² | Borne de neutre, 2.5mm², 800V/24A, connection à vis | Borne de neutre, 2.5mm², 800V/24A, connection à vis | 01/05/2026 | 2,65 | 1 | 20 | EA | 1
KR025PE | 3250610133590 | Borne Vert-Jaune 2,5mm² | Borne de terre PE Vert-Jaune 2,5mm², connection à vis | Borne de terre PE Vert-Jaune 2,5mm², connection à vis | 01/05/2026 | 9,04 | 1 | 20 | EA | 1
KR02BE | 3250610134313 | Clip de marquage 1-100 | Clip de marquage 5 mm, numérotée de 1 à 100 | Clip de marquage 5 mm, numérotée de 1 à 100 | 01/05/2026 | 192,77 | 1 | 20 | EA | 1
KR03BE | 3250610134320 | Clip de marquage 101-200 | Clip de marquage 5 mm, numérotée de 101-200 | Clip de marquage 5 mm, numérotée de 101-200 | 01/05/2026 | 192,77 | 1 | 20 | EA | 1
KR040L | 3250610133446 | Borne de passage-phase, 4mm² | Borne de phase,4mm², 800V/32A, connection à vis | Borne de phase,4mm², 800V/32A, connection à vis | 01/05/2026 | 2,72 | 1 | 20 | EA | 1
KR040N | 3250610133521 | Borne de passage-neutre 4mm² | Borne de neutre 4mm², 800V/32A, connection à vis | Borne de neutre 4mm², 800V/32A, connection à vis | 01/05/2026 | 3,11 | 1 | 20 | EA | 1
KR040PE | 3250610133606 | Borne de terre, 4mm² | Borne de terre, 4mm², connection à vis | Borne de terre, 4mm², connection à vis | 01/05/2026 | 8,35 | 1 | 20 | EA | 1
KR100B10 | 3250610134009 | Cont. d. pont., horiz., 10mm², 10x | Contact de pontage, horizontal 10mm² - 10x, connection à vis | Contact de pontage, horizontal 10mm² - 10x, connection à vis | 01/05/2026 | 20,74 | 1 | 20 | EA | 1
KR100L | 3250610133460 | Borne de passage-phase, 10mm² | Borne de phase, 10mm², 1000V/57A, connection à vis | Borne de phase, 10mm², 1000V/57A, connection à vis | 01/05/2026 | 3,74 | 1 | 20 | EA | 1
KR100N | 3250610133545 | Borne de passage-neutre, 10mm² | Borne de neutre, 10mm², 1000V/57A, connection à vis | Borne de neutre, 10mm², 1000V/57A, connection à vis | 01/05/2026 | 4,18 | 1 | 20 | EA | 1
KR100PE | 3250610133620 | Borne de terre 10mm² | Borne de terre, 10mm², connection à vis | Borne de terre, 10mm², connection à vis | 01/05/2026 | 10,54 | 1 | 20 | EA | 1
KR15P | 3250613880354 | Borne de jonction 150mm² | Borne de jonction 150mm² | Borne de jonction 150mm² | 01/05/2026 | 133,38 | 1 | 20 | EA | 1
KR160L | 3250610133477 | Borne de passage-phase, 16mm² | Borne de phase, 16mm², 690V/76A, connection à vis | Borne de phase, 16mm², 690V/76A, connection à vis | 01/05/2026 | 5,96 | 1 | 20 | EA | 1
KR160N | 3250610133552 | Borne de passage-neutre, 16mm² | Borne de neutre, 16mm², 690V/76A, connection à vis | Borne de neutre, 16mm², 690V/76A, connection à vis | 01/05/2026 | 6,69 | 1 | 20 | EA | 1
KR160PE | 3250610133637 | Borne de terre 16mm² | Borne de terre, 16mm², connection à vis | Borne de terre, 16mm², connection à vis | 01/05/2026 | 15,24 | 1 | 20 | EA | 1
KR350L | 3250610133491 | Borne de passage-phase, 35mm² | Borne de phase, 35mm², 500V/125A, connection à vis | Borne de phase, 35mm², 500V/125A, connection à vis | 01/05/2026 | 9,02 | 1 | 20 | EA | 1
KR350N | 3250610133576 | Borne de passage-neutre, 35mm² | Borne de neutre, 35mm²500V/125A, connection à vis | Borne de neutre, 35mm²500V/125A, connection à vis | 01/05/2026 | 10,18 | 1 | 20 | EA | 1
KR350PE | 3250610133651 | Borne de terre 35mm² | Borne de terre, 35mm², connection à vis | Borne de terre, 35mm², connection à vis | 01/05/2026 | 20,33 | 1 | 20 | EA | 1
KR700L | 3250610133507 | Borne de passage-phase, 70mm² | Borne de phase,70mm²,1000V/192A, connection à vis | Borne de phase,70mm²,1000V/192A, connection à vis | 01/05/2026 | 43,29 | 1 | 20 | EA | 1
KR95P | 3250613880347 | Borne de jonction 95mm² | Borne de jonction 95mm² | Borne de jonction 95mm² | 01/05/2026 | 119,11 | 1 | 20 | EA | 1
KS70A | 3250613890087 | Jeu de barre,univers, 1-sect,p.PE | Connecteur arrivée de terre 70mm2 | Connecteur arrivée de terre 70mm2 | 01/05/2026 | 337,41 | 1 | 20 | EA | 1
KS72B | 3250613890117 | Barre de cu., univers, 12x5x245mm | Barre Cu 12X6 taraudée M5 longueur 245 mm | Barre Cu 12X6 taraudée M5 longueur 245 mm | 01/05/2026 | 61,83 | 1 | 20 | EA | 1
KS72C | 3250613890124 | Barre de cu., univers, 12x5x1000mm | Barre Cu 12X5 taraudée M5 longueur 1000 mm | Barre Cu 12X5 taraudée M5 longueur 1000 mm | 01/05/2026 | 259,75 | 1 | 20 | EA | 1
KW10LH | 3250613931209 | Plaque de fermeture pour KXN10LH | Plaque de fermeture pour KNX10LH | Plaque de fermeture pour KNX10LH | 01/05/2026 | 2,26 | 1 | 20 | EA | 1
KWB01 | 3250613931322 | Butée d'arrêt 35mm² | Butée d'arrêt 35 mm² | Butée d'arrêt 35 mm² | 01/05/2026 | 6,92 | 1 | 20 | EA | 1
KWB02 | 3250613931339 | Butée d'arrêt 150mm² | Butée d'arrêt 150 mm² | Butée d'arrêt 150 mm² | 01/05/2026 | 7,49 | 1 | 20 | EA | 1
KWE01G | 3250613931254 | Plaque d'extrémité KXA02LH-KXA04LH | Plaque d'extrémité pour KXA02LH - KXA04LH, Couleur: gris | Plaque d'extrémité pour KXA02LH - KXA04LH, Couleur: gris | 01/05/2026 | 1,87 | 1 | 20 | EA | 1
KWE03G | 3250613931315 | Plaque d'extrémité KXA35L | Plaque d'extrémité pour KXA35L, Couleur: gris | Plaque d'extrémité pour KXA35L, Couleur: gris | 01/05/2026 | 2,82 | 1 | 20 | EA | 1
KWE04G | 3250613931261 | Plaque d'extrémité KXA10L-KXA16L | Plaque d'extrémité pour KXA10L - KXA16L, Couleur: gris | Plaque d'extrémité pour KXA10L - KXA16L, Couleur: gris | 01/05/2026 | 1,96 | 1 | 20 | EA | 1
KWJ02B10 | 3250613931346 | Cont.pont.horiz.isol 2.5² 10x connec vis | Contact de pontage horizontal isolé, 2.5² - 10x, connection à vis | Contact de pontage horizontal isolé, 2.5² - 10x, connection à vis | 01/05/2026 | 12,89 | 1 | 20 | EA | 1
KWJ04B10 | 3250613931353 | Cont.pont.horiz.isol 4² 10x connec vis | Contact de pontage horizontal isolé, 4mm² - 10x, connection à vis | Contact de pontage horizontal isolé, 4mm² - 10x, connection à vis | 01/05/2026 | 19,8 | 1 | 20 | EA | 1
KWJ10B10 | 3250613931360 | Cont.pont.horiz.isol 10² 10x connec vis | Contact de pontage horizontal isolé, 10mm² - 10x, connection à vis | Contact de pontage horizontal isolé, 10mm² - 10x, connection à vis | 01/05/2026 | 20,7 | 1 | 20 | EA | 1
KWL001 | 3250613931216 | Clip de marquage - Box (0-9) | Clip de marquage Box (0-9) | Clip de marquage Box (0-9) | 01/05/2026 | 273,26 | 1 | 20 | EA | 1
KWL002 | 3250613931223 | Jeu de 25 clips de marquage 1-100 | Bandes de marquage 1-100 Jeu = 25 bandes | Bandes de marquage 1-100 Jeu = 25 bandes | 01/05/2026 | 192,35 | 1 | 20 | PKI | 1
KWL003 | 3250613931230 | Jeu de 25 clips de marquage 101-200 | Bandes de marquage 101-200 Jeu = 25 bandes | Bandes de marquage 101-200 Jeu = 25 bandes | 01/05/2026 | 192,35 | 1 | 20 | PKI | 1
KXA02E | 3250613941741 | Borne Vert-Jaune 2,5mm² | Borne vert-jaune 2 5mm² | Borne vert-jaune 2 5mm² | 01/05/2026 | 9,03 | 1 | 20 | EA | 1
KXA02LH | 3250613941734 | Borne de passage-phase, 2,5mm² | Borne de passage-phase, 2,5mm², 800V/24A, connection à vis | Borne de passage-phase, 2,5mm², 800V/24A, connection à vis | 01/05/2026 | 2,35 | 1 | 20 | EA | 1
KXA02NH | 3250613941772 | Borne de passage-neutre, 2.5mm² | Borne de passage-neutre, 2.5mm², 800V/24A, connection à vis | Borne de passage-neutre, 2.5mm², 800V/24A, connection à vis | 01/05/2026 | 2,65 | 1 | 20 | EA | 1
KXA04LH | 3250613941796 | Borne de passage-phase, 4mm² | Borne de passage-phase,4mm², 800V/32A, connection à vis | Borne de passage-phase,4mm², 800V/32A, connection à vis | 01/05/2026 | 2,72 | 1 | 20 | EA | 1
KXA04NH | 3250613941826 | Borne de passage-neutre 4mm² | Borne de passage-neutre 4mm², 800V-32A, connection à vis | Borne de passage-neutre 4mm², 800V-32A, connection à vis | 01/05/2026 | 3,11 | 1 | 20 | EA | 1
KXA10E | 3250613941895 | Borne de terre 10mm² | Borne de terre, 10mm², connection à vis | Borne de terre, 10mm², connection à vis | 01/05/2026 | 10,53 | 1 | 20 | EA | 1
KXA10L | 3250613941871 | Borne de passage-phase, 10mm² | Borne de passage-phase, 10mm², 400V/57A, connection à vis | Borne de passage-phase, 10mm², 400V/57A, connection à vis | 01/05/2026 | 3,73 | 1 | 20 | EA | 1
KXA10N | 3250613941901 | Borne de passage-neutre, 10mm² | Borne de passage-neutre,10mm², 400V/57A, connection à vis | Borne de passage-neutre,10mm², 400V/57A, connection à vis | 01/05/2026 | 4,17 | 1 | 20 | EA | 1
KXA16E | 3250613941932 | Borne de terre 16mm² | Borne de terre, 16mm², connection à vis | Borne de terre, 16mm², connection à vis | 01/05/2026 | 15,21 | 1 | 20 | EA | 1
KXA16L | 3250613941918 | Borne de passage-phase, 16mm² | Borne de passage-phase, 16mm², 400V/76A, connection à vis | Borne de passage-phase, 16mm², 400V/76A, connection à vis | 01/05/2026 | 5,96 | 1 | 20 | EA | 1
KXA16N | 3250613941949 | Borne de passage-neutre, 16mm² | Borne de passage-neutre, 16mm², 400V-76A, connection à vis | Borne de passage-neutre, 16mm², 400V-76A, connection à vis | 01/05/2026 | 6,69 | 1 | 20 | EA | 1
KXA35L | 3250613941956 | Borne de passage-phase, 35mm² | Borne de passage-phase, 35mm², 400V/125A, connection à vis | Borne de passage-phase, 35mm², 400V/125A, connection à vis | 01/05/2026 | 9 | 1 | 20 | EA | 1
KXA35N | 3250613941970 | Borne de passage-neutre, 35mm² | Borne de passage-neutre, 35mm²400V/125A, connection à vis | Borne de passage-neutre, 35mm²400V/125A, connection à vis | 01/05/2026 | 10,16 | 1 | 20 | EA | 1
KXB04E | 3250613941819 | Borne de terre, 4mm² | Borne de terre, 4mm², connection à vis | Borne de terre, 4mm², connection à vis | 01/05/2026 | 8,33 | 1 | 20 | EA | 1
KXB35E | 3250613941963 | Borne de terre 35mm² | Borne de terre, 35mm², connection à vis | Borne de terre, 35mm², connection à vis | 01/05/2026 | 20,29 | 1 | 20 | EA | 1
KXB70LH | 3250613941987 | Borne de passage-phase, 70mm² | Borne de passage-phase,70mm²,1000V/192A, connection à vis | Borne de passage-phase,70mm²,1000V/192A, connection à vis | 01/05/2026 | 43,2 | 1 | 20 | EA | 1
KXN10LH | 3250613941710 | Borne de passage-phase, 10mm² | Borne de passage-phase, 10mm², 1000V/57A, connection à vis | Borne de passage-phase, 10mm², 1000V/57A, connection à vis | 01/05/2026 | 4,67 | 1 | 20 | EA | 1
KZ001 | 3250613960018 | Câble de raccordement, 1200mm, bleu,6mm² | Câble de raccordement, 120mm, bleu, 6mm²,avec fiche, pour Répartiteur multifiche | Câble de raccordement, 120mm, bleu, 6mm²,avec fiche, pour Répartiteur multifiche | 01/05/2026 | 5,86 | 1 | 20 | EA | 1
KZ002 | 3250613960025 | Câble de raccordement, 1200mm, noir,6mm² | Câble de raccordement, 120mm, noir, 6mm²,avec fiche, pour Répartiteur multifiche | Câble de raccordement, 120mm, noir, 6mm²,avec fiche, pour Répartiteur multifiche | 01/05/2026 | 6,02 | 1 | 20 | EA | 1
KZ004 | 3250613960049 | Câble de raccordement, 120mm, bleu,10mm² | Câble de raccordement, 120mm, bleu, 10mm²,avec fiche,pour Répartiteur multifiche | Câble de raccordement, 120mm, bleu, 10mm²,avec fiche,pour Répartiteur multifiche | 01/05/2026 | 7,12 | 1 | 20 | EA | 1
KZ005 | 3250613960056 | Câble de raccordement, 1200mm,noir,10mm² | Câble de raccordement, 120mm,noir, 10mm²,avec fiche, pour Répartiteur multifiche | Câble de raccordement, 120mm,noir, 10mm²,avec fiche, pour Répartiteur multifiche | 01/05/2026 | 7,15 | 1 | 20 | EA | 1
KZ007 | 3250613960070 | Fiche à sertir, 4²-10² | Fiche à sertir, 4²-10² , pour Répartiteur multifiche | Fiche à sertir, 4²-10² , pour Répartiteur multifiche | 01/05/2026 | 5,7 | 1 | 20 | EA | 1
KZ012 | 3250613960124 | Socle pour bornes en Laiton, Bleu | Socle de montage pour bornes en laiton, Couleur: bleu | Socle de montage pour bornes en laiton, Couleur: bleu | 01/05/2026 | 7,65 | 1 | 20 | EA | 1
KZ013 | 3250613960131 | Socle pour bornes en laiton, vert | Socle de montage pour bornes en laiton, Couleur: vert | Socle de montage pour bornes en laiton, Couleur: vert | 01/05/2026 | 7,7 | 1 | 20 | EA | 1
KZ014 | 3250613960148 | Socle pour bornes en laiton, brun | Socle de montage pour bornes en laiton, Couleur: brun | Socle de montage pour bornes en laiton, Couleur: brun | 01/05/2026 | 7,7 | 1 | 20 | EA | 1
KZ021 | 3250613960216 | Jeu 10 bouchons 1P | 10 bouchons latéraux pour barres de pontage 1P | 10 bouchons latéraux pour barres de pontage 1P | 01/05/2026 | 14,32 | 1 | 20 | EA | 1
KZ022 | 3250613960223 | Jeu 10 bouchons 2P 10mm² | 10 bouchons latéraux pour barres de pontage 2P 10mm² | 10 bouchons latéraux pour barres de pontage 2P 10mm² | 01/05/2026 | 31,89 | 1 | 20 | PKI | 1
KZ023A | 3250613960766 | Jeu 10 bouchons 2P 16mm² et 3P | 10 bouchons latéraux pour barres de pontage 2P 16mm² et 3P | 10 bouchons latéraux pour barres de pontage 2P 16mm² et 3P | 01/05/2026 | 32,31 | 1 | 20 | PKI | 1
KZ024 | 3250613960247 | Jeu 10 bouchons 4P | 10 bouchons latéraux pour barres de pontage 4P | 10 bouchons latéraux pour barres de pontage 4P | 01/05/2026 | 32,31 | 1 | 20 | PKI | 1
KZ051 | 3250613960513 | Câble de raccordement, 500mm, bleu, 6mm² | Câble de raccordement, 500mm, bleu, 6mm²,avec fiche, pour répartiteur multifiche | Câble de raccordement, 500mm, bleu, 6mm²,avec fiche, pour répartiteur multifiche | 01/05/2026 | 9,69 | 1 | 20 | EA | 1
KZ052 | 3250613960520 | Câble de raccordement, 500mm, Noir, 6² | Câble de raccordement,500mm,noir, 6mm²,avec fiche, pour Répartiteur multifiche | Câble de raccordement,500mm,noir, 6mm²,avec fiche, pour Répartiteur multifiche | 01/05/2026 | 9,69 | 1 | 20 | EA | 1
KZ059 | 3250613960599 | Profil de protection des barres fourche | Profil de protection des parties de barres de pontage gardées en réserve | Profil de protection des parties de barres de pontage gardées en réserve | 01/05/2026 | 4,64 | 1 | 20 | EA | 1
KZ060F | 3250613960933 | Ressort à clips pour barrettes | 10 ressorts à clips pour barrettes | 10 ressorts à clips pour barrettes | 01/05/2026 | 7,75 | 1 | 20 | EA | 1
KZ061 | 3250613960612 | Ressort à clips pour barrettes | Ressort à clips pour barrettes | Ressort à clips pour barrettes | 01/05/2026 | 4,86 | 1 | 20 | EA | 1
KZ062 | 3250613960629 | Vis taraudeuse 3,5x12,0 +/- PZ1 | Vis taraudeuse 3,5x12,0 +/- PZ1, pour la fixation du borne en laiton | Vis taraudeuse 3,5x12,0 +/- PZ1, pour la fixation du borne en laiton | 01/05/2026 | 8,35 | 1 | 20 | PKI | 1
KZ074 | 3250613960742 | Câble de raccordement, 500mm, bleu,10mm² | Câble de raccordement,500mm, bleu, 10mm²,avec fiche, pour Répartiteur multifiche | Câble de raccordement,500mm, bleu, 10mm²,avec fiche, pour Répartiteur multifiche | 01/05/2026 | 11,32 | 1 | 20 | EA | 1
KZ075 | 3250613960759 | Câble de raccordement, 500mm, Noir, 10² | Câble de raccordement,500mm,noir,10mm²,avec fiche, pour Répartiteur multifiche | Câble de raccordement,500mm,noir,10mm²,avec fiche, pour Répartiteur multifiche | 01/05/2026 | 11,42 | 1 | 20 | EA | 1
KZN023 | 3250613961718 | Bouchon latéral barre pont KDN 2P-3P | Bouchon latéral pour barres de pontage 2P et 3P | Bouchon latéral pour barres de pontage 2P et 3P | 01/05/2026 | 3,44 | 1 | 20 | EA | 1
KZN024 | 3250613961725 | Bouchon latéral barre pont KDN 4P | Bouchon latéral pour barre de pontage 4P | Bouchon latéral pour barre de pontage 4P | 01/05/2026 | 3,44 | 1 | 20 | EA | 1
KZN029 | 3250613961787 | Bouchon gauche + droit barre 1P KBN863x | Bouchon gauche + bouchon droit pour barre 1P KBN863 | Bouchon gauche + bouchon droit pour barre 1P KBN863 | 01/05/2026 | 3,05 | 1 | 20 | EA | 1
KZN624 | 3250613961756 | Bouchon latéral barre pont 3P+N | Bouchon latéral pour barre de pontage 3P+N | Bouchon latéral pour barre de pontage 3P+N | 01/05/2026 | 3,15 | 1 | 20 | EA | 1
L06800 | 3250610661895 | Rehausse 10mm 4M | Rehausse 10mm 4M | Rehausse 10mm 4M | 01/05/2026 | 11,96 | 1 | 20 | EA | 1
L12401 | 3250610100516 | Coupe-circuit 1P+N 10A dom. 1M | Coupe-circuit 1P+N 10A 250V domestique 1M | Coupe-circuit 1P+N 10A 250V domestique 1M | 01/05/2026 | 28,32 | 1 | 20 | EA | 1
L12501 | 3250610100523 | Coupe-circuit 1P+N 16A dom. 1M | Coupe-circuit 1P+N 16A 250V domestique 1M | Coupe-circuit 1P+N 16A 250V domestique 1M | 01/05/2026 | 28,6 | 1 | 20 | EA | 1
L12601 | 3250610100530 | Coupe-circuit 1P+N 20A dom. 1M | Coupe-circuit 1P+N 20A 400V domestique 1M | Coupe-circuit 1P+N 20A 400V domestique 1M | 01/05/2026 | 28,6 | 1 | 20 | EA | 1
L12701 | 3250610100547 | Coupe-circuit 1P+N 25A dom. 1M | Coupe-circuit 1P+N 25A 400V domestique 1M | Coupe-circuit 1P+N 25A 400V domestique 1M | 01/05/2026 | 30,84 | 1 | 20 | EA | 1
L12801 | 3250610100554 | Coupe-circuit 1P+N 32A dom. 1M | Coupe-circuit 1P+N 32A 400V domestique 1M | Coupe-circuit 1P+N 32A 400V domestique 1M | 01/05/2026 | 29,54 | 1 | 20 | EA | 1
L14700 | 3250610100615 | Boîtier de réserve de cartouche-fusible | Boîtier de réserve de cartouche-fusible | Boîtier de réserve de cartouche-fusible | 01/05/2026 | 18 | 1 | 20 | EA | 1
L2212 | 4012740111713 | Goulot vk-flex 10 autocol | Goulotte de câblage flexible autocollante sans halogène 10mm L=250mm Gris clair | Goulotte de câblage flexible autocollante sans halogène 10mm L=250mm Gris clair | 01/05/2026 | 9,76 | 1 | 20 | EA | 1
L2222 | 4012740104401 | Goulot vk-flex 20 autocol | Goulotte de câblage flexible autocollante sans halogene 20mm L=500mm Gris clair | Goulotte de câblage flexible autocollante sans halogene 20mm L=500mm Gris clair | 01/05/2026 | 19,29 | 1 | 20 | EA | 1
L2232 | 4012740104418 | Goulot vk-flex 30 autocol | Goulotte de câblage flexible autocollante sans halogene 30mm L=500mm Gris clair | Goulotte de câblage flexible autocollante sans halogene 30mm L=500mm Gris clair | 01/05/2026 | 24,04 | 1 | 20 | EA | 1
L22357030 | 4012740112055 | Embout droit-gauche RK150 g | Embout de fermeture beha-set droit-gauche pour RK150 RAL 7030 gris | Embout de fermeture beha-set droit-gauche pour RK150 RAL 7030 gris | 01/05/2026 | 51,46 | 1 | 20 | PAR | 1
L22357035 | 4012740114417 | Embout droit-gauche RK150 gc | Embout de fermeture beha-set droit-gauche pour RK150 RAL 7035 gris clair | Embout de fermeture beha-set droit-gauche pour RK150 RAL 7035 gris clair | 01/05/2026 | 53,67 | 1 | 20 | PAR | 1
L22359010 | 4012740864060 | Embout fermeture RK150 bl pal | Paire d'embouts côtés droit et gauche pour goulotte RK 150x110mm Blanc | Embout de fermeture beha-set droit-gauche pour RK150 RAL 9010 blanc paloma | 01/05/2026 | 54,78 | 1 | 20 | PAR | 1
L22367030 | 4012740121279 | Embout droit-gauche RK110 g | Embout de fermeture beha-set droit-gauche pour RK110 RAL 7030 gris | Embout de fermeture beha-set droit-gauche pour RK110 RAL 7030 gris | 01/05/2026 | 42,12 | 1 | 20 | PAR | 1
L22367035 | 4012740121330 | Embout droit-gauche RK110 gc | Embout de fermeture beha-set droit-gauche pour RK110 RAL 7035 gris clair | Embout de fermeture beha-set droit-gauche pour RK110 RAL 7035 gris clair | 01/05/2026 | 42,43 | 1 | 20 | PAR | 1
L22369010 | 4012740864053 | Embout fermeture RK110 bl pal | Embout de fermeture beha-set droit-gauche pour RK110 RAL 9010 blanc paloma | Embout de fermeture beha-set droit-gauche pour RK110 RAL 9010 blanc paloma | 01/05/2026 | 48,73 | 1 | 20 | PAR | 1
L22397030 | 4012740112536 | Embout droit-gauche RK190 g | Embout de fermeture beha-set droit-gauche pour RK190 RAL 7030 gris | Embout de fermeture beha-set droit-gauche pour RK190 RAL 7030 gris | 01/05/2026 | 60,92 | 1 | 20 | PAR | 1
L22397035 | 4012740114424 | Embout droit-gauche RK190 gc | Embout de fermeture beha-set droit-gauche pour RK190 RAL 7035 gris clair | Embout de fermeture beha-set droit-gauche pour RK190 RAL 7035 gris clair | 01/05/2026 | 61,57 | 1 | 20 | PAR | 1
L22399010 | 4012740864077 | Embout fermeture RK190 bl pal | Paire d'embouts côtés droit et gauche pour goulotte RK 190x110mm Blanc | Embout de fermeture beha-set droit-gauche pour RK190 RAL 9010 blanc paloma | 01/05/2026 | 64,04 | 1 | 20 | PAR | 1
L2242 | 4012740190527 | Goulot vk-flex 40 autocol | Goulotte de câblage flexible autocollante sans halogene 40mm L=500mm gris clair | Goulotte de câblage flexible autocollante sans halogene 40mm L=500mm gris clair | 01/05/2026 | 38 | 1 | 20 | EA | 1
L23207030 | 4012740283830 | Embout droit-gauche RK230 g | Embout de fermeture beha-set droit-gauche pour RK230 RAL 7030 gris | Embout de fermeture beha-set droit-gauche pour RK230 RAL 7030 gris | 01/05/2026 | 59,04 | 1 | 20 | PAR | 1
L23207035 | 4012740283847 | Embout droit-gauche RK230 gc | Embout de fermeture beha-set droit-gauche pour RK230 RAL 7035 gris clair | Embout de fermeture beha-set droit-gauche pour RK230 RAL 7035 gris clair | 01/05/2026 | 58,16 | 1 | 20 | PAR | 1
L40600 | 3250610100738 | CC 1P+N 20A L31 1m | Coupe circuit 1P+N 20A 250V L31 1 module | Coupe circuit 1P+N 20A 250V L31 1 module | 01/05/2026 | 28,58 | 1 | 20 | EA | 1
L4180VERZ | 4012740255998 | Languette de mise à la terre | Languette de mise à la terre pour couvercle et cloison camelea | Languette de mise à la terre pour couvercle et cloison camelea | 01/05/2026 | 4,04 | 1 | 20 | EA | 1
L4181GNGE | 4012740250870 | Fil de terre cosses L. 150mm | Fil de terre avec cosses camelea L 150mm | Fil de terre avec cosses camelea L 150mm | 01/05/2026 | 8,78 | 1 | 20 | EA | 1
L4182GNGE | 4012740250887 | Fil de terre cosses L. 300mm | Fil de terre avec cosses camelea L 300mm | Fil de terre avec cosses camelea L 300mm | 01/05/2026 | 9,58 | 1 | 20 | EA | 1
L4183GNGE | 4012740250894 | Fil de terre cosses L. 600mm | Fil de terre avec cosses camelea L 600mm | Fil de terre avec cosses camelea L 600mm | 01/05/2026 | 11,48 | 1 | 20 | EA | 1
L4187CHRO | 4012740254786 | Borne fils de mise à la terre | Borne pour fils de terre camelea | Borne pour fils de terre camelea | 01/05/2026 | 5,34 | 1 | 20 | EA | 1
L4188VERZ | 4012740300094 | Borne de terre BRA/S | Borne de terre BRA/S | Borne de terre BRA/S | 01/05/2026 | 5,44 | 1 | 20 | EA | 1
L43201 | 3250610100769 | CC 1P+N 20A L31 voyant 1m | Coupe circuit 1P+N 20A 250V L31 voyant 1 module | Coupe circuit 1P+N 20A 250V L31 voyant 1 module | 01/05/2026 | 45,53 | 1 | 20 | EA | 1
L4770 | 4012740902250 | Cadre de montage vertical 45x45 | Cadre de montage vertical queraz 45mm x 45mm | Cadre de montage vertical queraz 45mm x 45mm | 01/05/2026 | 4,82 | 1 | 20 | EA | 1
L4777 | 4012740992954 | Support pour apparareillage modulaire | Support pour apparareillage modulaire | Support pour apparareillage modulaire | 01/05/2026 | 24,79 | 1 | 20 | EA | 1
L501PV | 3250614124815 | CC 1P 1000V DC L38 1m | Coupe circuit 1P 1000V DC L38 1 module | Coupe circuit 1P 1000V DC L38 1 module. Compatible avec les cartouches fusibles PV de taille 10*38mm. | 01/05/2026 | 65,63 | 1 | 20 | EA | 1
L502PV | 3250614124822 | CC 2P 1000V DC L38 2m | Coupe circuit 2P 1000V DC L38 2 modules | Coupe circuit 2P 1000V DC L38 2 modules. Compatible avec les cartouches fusibles PV de taille 10*38mm. | 01/05/2026 | 136,09 | 1 | 20 | EA | 1
L50600 | 3250610100813 | CC 1P+N 32A L38 1m | Coupe circuit 1P+N 32A 400V L38 1 module | Coupe circuit 1P+N 32A 400V L38 1 module. Compatible avec les cartouches fusibles de taille 10*38mm. | 01/05/2026 | 32,15 | 1 | 20 | EA | 1
L5067 | 4012740138666 | Rivet expansibable diam 6 mm | Rivet expansible beha-set diam 6mm pour épaisseur 3mm-8mm | Rivet expansible beha-set diam 6mm pour épaisseur 3mm-8mm | 01/05/2026 | 0,69 | 1 | 20 | EA | 1
L5085 | 4012740138659 | Rivet expansibable diam 4 mm | Rivet pour trou de perçage 4mm sans halogene résistance de serrage 2-5mm gris | Rivet pour trou de perçage 4mm sans halogene résistance de serrage 2-5mm gris | 01/05/2026 | 0,58 | 1 | 20 | EA | 1
L50907035 | 4012740887144 | Boîte de Jonction RAL 7030 | Boite de jonction 35x100x100mm Gris clair | Boite de jonction 35x100x100mm Gris clair RAL7035. Les prédécoupes latérales sont prévues pour recevoir les passages de plancher SL110400 et SL180750. | 01/05/2026 | 71,45 | 1 | 20 | EA | 1
L5111 | 4012740828901 | BOITIER ETANCHE GRIS | Boîtier étanche IP40 35x40x135mm | Boitier étanche IP40, accessoire pour moulure et goulotte en PVC. Hauteur 35mm, largeur 40mm et longueur 135mm. | 01/05/2026 | 21,79 | 1 | 20 | EA | 1
L5123 | 4012740138697 | Rivet expansibable diam 4 mm | Rivet pour trou de perçage 4mm sans halogene résistance de serrage 4-7mm gris | Rivet pour trou de perçage 4mm sans halogene résistance de serrage 4-7mm gris | 01/05/2026 | 0,63 | 1 | 20 | EA | 1
L5262GRAU | 4012740229234 | Outil de pose pour L5085 | Outil de pose beha-set pour rivet L5085 gris | Outil de pose beha-set pour rivet L5085 gris | 01/05/2026 | 233,05 | 1 | 20 | EA | 1
L5263ROT | 4012740229241 | Outil de pose pour L5123 | Outil de pose beha-set pour rivet L5123 rouge | Outil de pose beha-set pour rivet L5123 rouge | 01/05/2026 | 233,05 | 1 | 20 | EA | 1
L5264SCHW | 4012740229258 | Outil de pose pour L5067 | Outil de pose beha-set pour rivet L5067 noir | Outil de pose beha-set pour rivet L5067 noir | 01/05/2026 | 233,05 | 1 | 20 | EA | 1
L53201 | 3250610100844 | CC 1P+N 32A L38 voyant 1m | Coupe circuit 1P+N 32A 250V L31 voyant 1 module | Coupe circuit 1P+N 32A 250V L31 voyant 1 module | 01/05/2026 | 46,43 | 1 | 20 | EA | 1
L5412 | 4012740138840 | Goupille Jonction GBA/BRA/BRAN | Goupille Jonction GBA/BRA/BRAN | Goupille Jonction GBA/BRA/BRAN | 01/05/2026 | 1,13 | 1 | 20 | EA | 1
L5561 | 4012740839327 | PINCE COUPE MOULURE | Pince à découper pour moulure et goulotte avec longueur de coupe 85mm | Pince à découper pour profilés plastiques des moulures et goulottes avec une longueur de coupe 85mm. Elle permet de découper à 45° et 90° jusqu'à la dimension 20x35mm. | 01/05/2026 | 336,99 | 1 | 20 | EA | 1
L5562 | 4012740839310 | Pince entaille moulure | Pince à découper pour moulure et goulotte pour sortie de câble 20mm | Pince à découper pour moulure et goulotte pour sortie de câble 20mm. Sert à découper les parois latérales d'une moulures ou d'une goulotte et permettre le passage d'un câble. Largeur de coupe 16mm et profondeur maximum 32mm. | 01/05/2026 | 368,03 | 1 | 20 | EA | 1
L5802 | 4012740297431 | Sachet bornes mass.BRA(25xFond,25xCouv.) | Sachet de bornes de masse BRA (25xFond, 25xCouv.) | Sachet de bornes de masse BRA (25xFond, 25xCouv.) | 01/05/2026 | 227,92 | 1 | 20 | EA | 1
L5804 | 4012740139533 | BARRIERE INSONORISANTE L=300 MM | Barrière acoustique avec tresses isolation acoustique ininflammable | La barrière insonorisante L5804 de Hager offre une isolation acoustique d'environ 40 dB. Fabriqué dans un matériau non inflammable de la classe de matériaux A1 et convient à l'isolation acoustique. Ne doit pas être utilisé comme coupe-feu. | 01/05/2026 | 113,24 | 1 | 20 | EA | 1
L5806 | 4012740194464 | Jeu de 5 mises a la Terre pour SLA18075 | Jeu de 5 mises a la Terre pour SLA18075 | Jeu de 5 mises a la Terre pour SLA18075 | 01/05/2026 | 23,08 | 1 | 20 | PKI | 1
L95100 | 3250610100356 | Porte-fusible combiné 1P 20A L38 1M | Porte-fusible combiné 1P 20A 380V L38 1M avec cartouche | Porte-fusible combiné 1P 20A 380V L38 1M avec cartouche | 01/05/2026 | 73,44 | 1 | 20 | EA | 1
L95200 | 3250610100363 | Porte-fusible combiné 1P+N 20A L38 2M | Porte-fusible combiné 1P+N 20A 380V L38 2M avec cartouche | Porte-fusible combiné 1P+N 20A 380V L38 2M avec cartouche | 01/05/2026 | 116,84 | 1 | 20 | EA | 1
L95300 | 3250610100370 | Porte-fusible combiné 3P 20A L38 3M | Porte-fusible combiné 3P 20A 380V L38 3M avec cartouche | Porte-fusible combiné 3P 20A 380V L38 3M avec cartouche | 01/05/2026 | 212,89 | 1 | 20 | EA | 1
L95400 | 3250610100387 | Porte-fusible combiné 3P+N 20A L38 4M | Porte-fusible combiné 3P+N 20A 380V L38 4M avec cartouche | Porte-fusible combiné 3P+N 20A 380V L38 4M avec cartouche | 01/05/2026 | 249,2 | 1 | 20 | EA | 1
L96200 | 3250610100394 | Porte-fusible combiné 2P 20A L38 2M | Porte-fusible combiné 2P 20A 380V L38 2M avec cartouche | Porte-fusible combiné 2P 20A 380V L38 2M avec cartouche | 01/05/2026 | 129,63 | 1 | 20 | EA | 1
LB026 | 3250614123870 | Kit assemblage (1 associat) | kit d'assemblage de coupe-circuit (pour 1 association) | kit d'assemblage de coupe-circuit (pour 1 association) | 01/05/2026 | 3,33 | 1 | 20 | EA | 1
LED06WEISS | 4012740980227 | LED Bande 24V 28,8W IP68 6m blanc | Bande LED-flex. 6 metres blanc 24V 28.8W IP68 | Bande LED-flex. 6 metres blanc 24V 28.8W IP68 | 01/05/2026 | 416,21 | 1 | 20 | PKI | 1
LEDTR030 | 4012740980234 | Transformateur 30W/24V pour LED bande | Transformateur 30W/24V pour LED bande pour plinthe SL | Transformateur 30W/24V pour LED bande pour plinthe SL | 01/05/2026 | 164,85 | 1 | 20 | EA | 1
LEDTR100 | 4012740980241 | Transformateur 100W/24V pour LED bande | Transformateur 100W/24V pour LED bande pour plinthe SL | Transformateur 100W/24V pour LED bande pour plinthe SL | 01/05/2026 | 369,36 | 1 | 20 | EA | 1
LF1001008014 | 4012740334723 | GOULOTTE LIFÉA 12X10 SANS AGRAFE MARRON | Goul Liféa 12X10mm marron | Goulotte lifea PVC h 12mm x p 10mm sans agrafe RAL 8014 marron | 01/05/2026 | 5,54 | 1 | 20 | MTR | 2
LF1001009016 | 4012740011419 | Goulotte LIFÉA 12x10 sans agrafe PVC b | Goulotte de distribution lifea LF 10x12mm 1 compartiment PVC Blanc | Goulotte lifea PVC h 12mm x p 10mm sans agrafe RAL 9016 Pure | 01/05/2026 | 4,87 | 1 | 20 | MTR | 2
LF1001009016A | 4012740011426 | Goulotte 10x10 avec bande adhésive blanc | Goulotte de distribution lifea avec bande adhésive 10x12mm 1 compartiment Blanc | Goulotte de distribution 10x10 avec bande adhésive, Pure | 01/05/2026 | 9,53 | 1 | 20 | MTR | 2
LF1501508014 | 4012740140058 | GOULOTTE LIFÉA 15X15 SANS AGRAFE MARRON | Goulotte de distribution lifea LF 15x15mm 1 compartiment PVC Marron | Goulotte lifea PVC h 15mm x p 15mm sans agrafe RAL 8014 marron | 01/05/2026 | 10,3 | 1 | 20 | MTR | 2
LF1501509016 | 4012740011501 | Goulotte LIFÉA 15x15 sans agrafe blanc | Goulotte de distribution lifea LF 15x15mm 1 compartiment PVC Blanc | Goulotte lifea PVC h 15mm x p 15mm sans agrafe RAL 9016 Pure | 01/05/2026 | 8,95 | 1 | 20 | MTR | 2
LF1501509016A | 4012740011518 | Goulotte 15x15 avec bande adhésive blanc | Goulotte de distribution lifea avec bande adhésive 15x15mm 1 compartiment Blanc | Goulotte de distribution 15x15 avec bande adhésive, Pure | 01/05/2026 | 17,75 | 1 | 20 | MTR | 2
LF1501568014 | 4012740020695 | 10x Embout LF 15x15mm marron | Embout lifea pour LF15015 RAL 8014 marron | Embout lifea pour LF15015 RAL 8014 marron | 01/05/2026 | 2,58 | 1 | 20 | PKI | 1
LF1501569016 | 4012740011556 | 10x Embout LF 15x15mm blanc | Embout pour goulotte de distribution lifea LF 15x15mm Blanc | Embout lifea pour LF15015 RAL 9016 Pure | 01/05/2026 | 2,18 | 1 | 20 | PKI | 1
LF15029016 | 4012740011587 | Couvercle goulot 60X150 blanc | Plaque arrière pour goulotte lifea p60mm h150mm PVC rigide RAL 9016 Pure | Plaque arrière pour goulotte lifea p60mm h150mm PVC rigide RAL 9016 Pure | 01/05/2026 | 24,24 | 1 | 20 | MTR | 2
LF19029016 | 4012740011679 | Couvercle goulot 60x190 blanc | Plaque arrière pour goulotte lifea p60mm h190mm PVC rigide RAL 9016 Pure | Plaque arrière pour goulotte lifea p60mm h190mm PVC rigide RAL 9016 Pure | 01/05/2026 | 31,57 | 1 | 20 | MTR | 2
LF2002008014 | 4012740114462 | GOULOTTE LF 20X20 MARRON | Goulotte de distribution lifea LF 20x20mm 1 compartiment PVC Marron | Goulotte lifea PVC h 20mm x p 20mm sans agrafe RAL 8014 marron | 01/05/2026 | 12,92 | 1 | 20 | MTR | 2
LF2002009016 | 4012740011686 | Goulotte LF 20x20 blanc | Goulotte de distribution lifea LF 20x20mm 1 compartiment PVC Blanc | Goulotte lifea PVC h 20mm x p 20mm sans agrafe RAL 9016 Pure | 01/05/2026 | 11,86 | 1 | 20 | MTR | 2
LF2002009016A | 4012740011693 | Goulotte 20x20 avec bande adhésive blanc | Goulotte de distribution lifea avec bande adhésive 20x20mm 1 compartiment Blanc | Goulotte de distribution 20x20 avec bande adhésive, Pure | 01/05/2026 | 23,6 | 1 | 20 | MTR | 2
LF2002068014 | 4012740020824 | Embout LF/LFH 20x20mm marron | Embout lifea pour LF20020 RAL 8014 marron | Embout lifea pour LF20020 RAL 8014 marron | 01/05/2026 | 3,94 | 1 | 20 | EA | 1
LF2002069016 | 4012740011709 | Embout LF/LFH 20x20mm blanc | Embout lifea pour LF20020 RAL 9016 Pure | Embout lifea pour LF20020 RAL 9016 Pure | 01/05/2026 | 3,3 | 1 | 20 | EA | 1
LF23029016 | 4012740011747 | Couvercle goulot 60x230 blanc | Plaque arrière pour goulotte lifea p 60 h 230 PVC rigide RAL 9016 Pure | Plaque arrière pour goulotte lifea p 60 h 230 PVC rigide RAL 9016 Pure | 01/05/2026 | 44,82 | 1 | 20 | MTR | 2
LF3003039016 | 4012740011839 | Angle extérieur LF 30x30mm blanc | Angle extérieur lifea pour LF30030 RAL 9016 Pure | Angle extérieur lifea pour LF30030 RAL 9016 Pure | 01/05/2026 | 9,69 | 1 | 20 | EA | 1
LF3003049016 | 4012740011846 | Angle intérieur LF 30x30mm blanc | Angle intérieur lifea pour LF30030 RAL 9016 Pure | Angle intérieur lifea pour LF30030 RAL 9016 Pure | 01/05/2026 | 9,14 | 1 | 20 | EA | 1
LF3003059016 | 4012740011853 | Angle plat LF 30x30mm blanc | Angle plat lifea pour LF30030 RAL 9016 Pure | Angle plat lifea pour LF30030 RAL 9016 Pure | 01/05/2026 | 9,54 | 1 | 20 | EA | 1
LF3003069016 | 4012740011860 | Embout LF 30x30mm blanc | Embout lifea pour LF30030 RAL 9016 Pure | Embout lifea pour LF30030 RAL 9016 Pure | 01/05/2026 | 3,46 | 1 | 20 | EA | 1
LF3003089016 | 4012740011877 | Dérivation en T LF 30x30mm blanc | Té et croix lifea pour LF30030 RAL 9016 Pure | Té et croix lifea pour LF30030 RAL 9016 Pure | 01/05/2026 | 9,54 | 1 | 20 | EA | 1
LF3004539016 | 4012740011891 | Angle extérieur LF/LFH 30x45mm blanc | Angle extérieur lifea pour LF30045 RAL 9016 Pure | Angle extérieur lifea pour LF30045 RAL 9016 Pure | 01/05/2026 | 11,12 | 1 | 20 | EA | 1
LF3004549016 | 4012740011907 | Angle intérieur LF/LFH 30x45mm blanc | Angle intérieur lifea pour LF30045 RAL 9016 Pure | Angle intérieur lifea pour LF30045 RAL 9016 Pure | 01/05/2026 | 10,46 | 1 | 20 | EA | 1
LF3004559016 | 4012740011914 | Angle plat LF/LFH 30x45mm blanc | Angle plat lifea pour LF30045 RAL 9016 Pure | Angle plat lifea pour LF30045 RAL 9016 Pure | 01/05/2026 | 10,88 | 1 | 20 | EA | 1
LF3004569016 | 4012740011921 | Embout LF/LFH 30x45mm blanc | Embout pour goulotte de distribution lifea LFF 30x45mm Blanc | Embout lifea pour LF30045 RAL 9016 Pure | 01/05/2026 | 4,57 | 1 | 20 | EA | 1
LF3004589016 | 4012740011938 | Dérivation en T LF/LFH 30x45mm blanc | Té et croix lifea pour LF30045 RAL 9016 Pure | Té et croix lifea pour LF30045 RAL 9016 Pure | 01/05/2026 | 9,42 | 1 | 20 | EA | 1
LF3006089016 | 4012740011990 | Dérivation en T LF 30x57mm blanc | Té et croix lifea pour LF30060 RAL 9016 Pure | Té et croix lifea pour LF30060 RAL 9016 Pure | 01/05/2026 | 44,71 | 1 | 20 | EA | 1
LF300G | 3250614062353 | Fusibles cylindrigue 10x38mm gG 0.5A | Cartouche Fusible cylindrique 10x38mm gG 0.5A 500V AC 120kA | Cartouche Fusible cylindrique pour applications industrielles 10x38mm gG 0.5A 500V AC 120kA | 01/05/2026 | 12,78 | 1 | 20 | EA | 1
LF300M | 3250614062001 | Fusibles cylindrigue 10x38mm aM 0.5A | Cartouche fusible industrielle 10x38 aM 0.5A | Cartouche fusible industrielle 10x38 aM 0.5A | 01/05/2026 | 8,55 | 1 | 20 | EA | 1
LF301G | 3250614062360 | Fusibles cylindrigue 10x38mm gG 1A | Cartouche Fusible cylindrique 10x38mm gG 1A 500V AC 120kA | Cartouche Fusible cylindrique pour applications industrielles 10x38mm gG 1A 500V AC 120kA | 01/05/2026 | 4,27 | 1 | 20 | EA | 1
LF301M | 3250614062018 | Fusibles cylindrigue 10x38mm aM 1A | Cartouche Fusible cylindrique 10x38mm aM 1A 500V AC 120kA | Cartouche Fusible cylindrique pour applications industrielles 10x38mm aM 1A 500V AC 120kA | 01/05/2026 | 4,24 | 1 | 20 | EA | 1
LF302G | 3250614062377 | Fusibles cylindrigue 10x38mm gG 2A | Cartouche Fusible cylindrique 10x38mm gG 2A 500V AC 120kA | Cartouche Fusible cylindrique pour applications industrielles 10x38mm gG 2A 500V AC 120kA | 01/05/2026 | 3,76 | 1 | 20 | EA | 1
LF302M | 3250614062025 | Fusibles cylindrigue 10x38mm aM 2A | Cartouche Fusible cylindrique 10x38mm aM 2A 500V AC 120kA | Cartouche Fusible cylindrique pour applications industrielles 10x38mm aM 2A 500V AC 120kA | 01/05/2026 | 3,74 | 1 | 20 | EA | 1
LF302PV | 3250614061509 | Cartouche fus.10x38 1000VDC 2A | Cartouche fusible PV 10x38 mm 1000V DC 2A | Cartouche fusible PV 10x38 mm 1000V DC 2A | 01/05/2026 | 21,56 | 1 | 20 | EA | 1
LF303PV | 3250614061516 | Cartouche fus.10x381000VDC 3A | Cartouche fusible PV 10x38 mm 1000V DC 3A | Cartouche fusible PV 10x38 mm 1000V DC 3A | 01/05/2026 | 21,56 | 1 | 20 | EA | 1
LF304G | 3250614062384 | Fusibles cylindrigue 10x38mm gG 4A | Cartouche Fusible cylindrique 10x38mm gG 4A 500V AC 120kA | Cartouche Fusible cylindrique pour applications industrielles 10x38mm gG 4A 500V AC 120kA | 01/05/2026 | 3,68 | 1 | 20 | EA | 1
LF304M | 3250614062032 | Fusibles cylindrigue 10x38mm aM 4A | Cartouche Fusible cylindrique 10x38mm aM 4A 500V AC 120kA | Cartouche Fusible cylindrique pour applications industrielles 10x38mm aM 4A 500V AC 120kA | 01/05/2026 | 3,67 | 1 | 20 | EA | 1
LF304PV | 3250614061523 | Cartouche fus.10x381000VDC 4A | Cartouche fusible PV 10x38 mm 1000V DC 4A | Cartouche fusible PV 10x38 mm 1000V DC 4A | 01/05/2026 | 20,82 | 1 | 20 | EA | 1
LF306G | 3250614062391 | Fusibles cylindrigue 10x38mm gG 6A | Cartouche Fusible cylindrique 10x38mm gG 6A 500V AC 120kA | Cartouche Fusible cylindrique pour applications industrielles 10x38mm gG 6A 500V AC 120kA | 01/05/2026 | 3,68 | 1 | 20 | EA | 1
LF306M | 3250614062049 | Fusibles cylindrigue 10x38mm aM 6A | Cartouche Fusible cylindrique 10x38mm aM 6A 500V AC 120kA | Cartouche Fusible cylindrique pour applications industrielles 10x38mm aM 6A 500V AC 120kA | 01/05/2026 | 3,67 | 1 | 20 | EA | 1
LF306PV | 3250614061530 | Cartouche fus.10x381000VDC 6A | Cartouche fusible PV 10x38 mm 1000V DC 6A | Cartouche fusible PV 10x38 mm 1000V DC 6A | 01/05/2026 | 20,82 | 1 | 20 | EA | 1
LF308G | 3250614062407 | Fusibles cylindrigue 10x38mm gG 8A | Cartouche Fusible cylindrique 10x38mm gG 8A 500V AC 120kA | Cartouche Fusible cylindrique pour applications industrielles 10x38mm gG 8A 500V AC 120kA | 01/05/2026 | 3,68 | 1 | 20 | EA | 1
LF308M | 3250614062056 | Fusibles cylindrigue 10x38mm aM 8A | Cartouche Fusible cylindrique 10x38mm aM 8A 500V AC 120kA | Cartouche Fusible cylindrique pour applications industrielles 10x38mm aM 8A 500V AC 120kA | 01/05/2026 | 3,67 | 1 | 20 | EA | 1
LF308PV | 3250614061547 | Cartouche fus.10x381000VDC 8A | Cartouche fusible PV 10x38 mm 1000V DC 8A | Cartouche fusible PV 10x38 mm 1000V DC 8A | 01/05/2026 | 20,82 | 1 | 20 | EA | 1
LF310G | 3250614062414 | Fusibles cylindrigue 10x38mm gG 10A | Cartouche Fusible cylindrique 10x38mm gG 10A 500V AC 120kA | Cartouche Fusible cylindrique pour applications industrielles 10x38mm gG 10A 500V AC 120kA | 01/05/2026 | 3,68 | 1 | 20 | EA | 1
LF310M | 3250614062063 | Fusibles cylindrigue 10x38mm aM 10A | Cartouche Fusible cylindrique 10x38mm aM 10A 500V AC 120kA | Cartouche Fusible cylindrique pour applications industrielles 10x38mm aM 10A 500V AC 120kA | 01/05/2026 | 3,67 | 1 | 20 | EA | 1
LF310PV | 3250614061554 | Cartouche fus.10x381000VDC 10A | Cartouche Fusible cylindrique PV 10x38 mm 1000V DC 10A | Cartouche Fusible cylindriquepour applications PV 10x38 mm 1000V DC 10A | 01/05/2026 | 20,83 | 1 | 20 | EA | 1
LF312G | 3250614062421 | Fusibles cylindrigue 10x38mm gG 12A | Cartouche Fusible cylindrique 10x38mm gG 12A 500V AC 120kA | Cartouche Fusible cylindrique pour applications industrielles 10x38mm gG 12A 500V AC 120kA | 01/05/2026 | 3,76 | 1 | 20 | EA | 1
LF312M | 3250614062070 | Fusibles cylindrigue 10x38mm aM 12A | Cartouche fusible industrielle 10x38 aM 12A | Cartouche fusible industrielle 10x38 aM 12A | 01/05/2026 | 3,74 | 1 | 20 | EA | 1
LF312PV | 3250614061561 | Cartouche fus.10x381000VDC 12A | Cartouche fusible Fusible cylindrique PV 10x38 mm 1000V DC 12A | Cartouche fusible Fusible cylindrique pour applications PV 10x38 mm 1000V DC 12A | 01/05/2026 | 21,57 | 1 | 20 | EA | 1
LF316G | 3250614062438 | Fusibles cylindrigue 10x38mm gG 16A | Cartouche Fusible cylindrique 10x38mm gG 16A 500V AC 120kA | Cartouche Fusible cylindrique pour applications industrielles 10x38mm gG 16A 500V AC 120kA | 01/05/2026 | 3,78 | 1 | 20 | EA | 1
LF316M | 3250614062087 | Fusibles cylindrigue 10x38mm aM 16A | Cartouche Fusible cylindrique 10x38mm aM 16A 500V AC 120kA | Cartouche Fusible cylindrique pour applications industrielles 10x38mm aM 16A 500V AC 120kA | 01/05/2026 | 3,75 | 1 | 20 | EA | 1
LF316PV | 3250614061578 | Cartouche fus.10x381000VDC 16A | Cartouche Fusible cylindrique PV 10x38 mm 1000V DC 16A | Cartouche Fusible cylindrique pour applications PV 10x38 mm 1000V DC 16A | 01/05/2026 | 21,57 | 1 | 20 | EA | 1
LF320G | 3250614062445 | Fusibles cylindrigue 10x38mm gG 20A | Cartouche Fusible cylindrique 10x38mm gG 20A 500V AC 120kA | Cartouche Fusible cylindrique pour applications industrielles 10x38mm gG 20A 500V AC 120kA | 01/05/2026 | 3,78 | 1 | 20 | EA | 1
LF320M | 3250614062094 | Fusibles cylindrigue 10x38mm aM 20A | Cartouche Fusible cylindrique 10x38mm aM 20A 500V AC 120kA | Cartouche Fusible cylindrique pour applications industrielles 10x38mm aM 20A 500V AC 120kA | 01/05/2026 | 3,76 | 1 | 20 | EA | 1
LF320PV | 3250614061585 | Cartouche fus.10x381000VDC 20A | Cartouche Fusible cylindrique PV 10x38 mm 1000V DC 20A | Cartouche Fusible cylindrique pour applications PV 10x38 mm 1000V DC 20A | 01/05/2026 | 21,57 | 1 | 20 | EA | 1
LF325G | 3250614062452 | Fusibles cylindrigue 10x38mm gG 25A | Cartouche Fusible cylindrique 10x38mm gG 25A 500V AC 120kA | Cartouche Fusible cylindrique pour applications industrielles 10x38mm gG 25A 500V AC 120kA | 01/05/2026 | 4,04 | 1 | 20 | EA | 1
LF325M | 3250614062100 | Fusibles cylindrigue 10x38mm aM 25A | Cartouche Fusible cylindrique 10x38mm aM 25A 400V AC 120kA | Cartouche Fusible cylindrique pour applications industrielles 10x38mm aM 25A 400V AC 120kA | 01/05/2026 | 4,04 | 1 | 20 | EA | 1
LF332G | 3250614062469 | Fusibles cylindrigue 10x38mm gG 32A | Cartouche Fusible cylindrique 10x38mm gG 32A 400V AC 120kA | Cartouche Fusible cylindrique pour applications industrielles 10x38mm gG 32A 400V AC 120kA | 01/05/2026 | 3,78 | 1 | 20 | EA | 1
LF4004037030 | 4012740021371 | Angle extérieur LF 40x40mm gris pierre | Angle extérieur lifea pour LF40040 RAL 7030 gris | Angle extérieur lifea pour LF40040 RAL 7030 gris | 01/05/2026 | 14,02 | 1 | 20 | EA | 1
LF4004039016 | 4012740012010 | Angle extérieur LF 40x40mm blanc | Angle extérieur pour goulotte de distribution lifea LFF 40x40mm Blanc | Angle extérieur lifea pour LF40040 RAL 9016 Pure | 01/05/2026 | 14,02 | 1 | 20 | EA | 1
LF4004047030 | 4012740021401 | Angle intérieur LF 40x40mm gris pierre | Angle intérieur lifea pour LF40040 RAL 7030 gris | Angle intérieur lifea pour LF40040 RAL 7030 gris | 01/05/2026 | 13,16 | 1 | 20 | EA | 1
LF4004049016 | 4012740012027 | Angle intérieur LF 40x40mm blanc | Angle intérieur pour goulotte de distribution lifea LFF 40x40mm Blanc | Angle intérieur lifea pour LF40040 RAL 9016 Pure | 01/05/2026 | 13,16 | 1 | 20 | EA | 1
LF4004057030 | 4012740021432 | Angle plat LF 40x40mm gris pierre | Angle plat lifea pour LF40040 RAL 7030 gris | Angle plat lifea pour LF40040 RAL 7030 gris | 01/05/2026 | 12,1 | 1 | 20 | EA | 1
LF4004059016 | 4012740012034 | Angle plat LF 40x40mm blanc | Angle plat pour goulotte de distribution lifea LFF 40x40mm Blanc | Angle plat lifea pour LF40040 RAL 9016 Pure | 01/05/2026 | 13,64 | 1 | 20 | EA | 1
LF4004067030 | 4012740021463 | Embout LF 40x40mm gris pierre | Embout lifea pour LF40040 RAL 7030 gris | Embout lifea pour LF40040 RAL 7030 gris | 01/05/2026 | 4,91 | 1 | 20 | EA | 1
LF4004069016 | 4012740012041 | Embout LF 40x40mm blanc | Embout pour goulotte de distribution lifea LFF 40x40mm Blanc | Embout lifea pour LF40040 RAL 9016 Pure | 01/05/2026 | 4,91 | 1 | 20 | EA | 1
LF4004087030 | 4012740021494 | Dérivation en T LF 40x40mm gris pierre | Té et Croix lifea pour LF40040 RAL 7030 gris | Té et Croix lifea pour LF40040 RAL 7030 gris | 01/05/2026 | 13,2 | 1 | 20 | EA | 1
LF4004089016 | 4012740012058 | Dérivation en T LF 40x40mm blanc | Té et Croix lifea pour LF40040 RAL 9016 Pure | Té et Croix lifea pour LF40040 RAL 9016 Pure | 01/05/2026 | 13,2 | 1 | 20 | EA | 1
LF4006087030 | 4012740021555 | Dérivation en T LF 40x57mm gris pierre | Té et croix lifea pour LF40060/61 RAL 7030 gris | Té et croix lifea pour LF40060/61 RAL 7030 gris | 01/05/2026 | 47,98 | 1 | 20 | EA | 1
LF4006089016 | 4012740012119 | Dérivation en T LF/LFH 40x57mm blanc | Té et croix lifea pour LF40060/61 RAL 9016 Pure | Té et croix lifea pour LF40060/61 RAL 9016 Pure | 01/05/2026 | 47,98 | 1 | 20 | EA | 1
LF4009087030 | 4012740021609 | Dérivation en T LF 40x90mm gris pierre | Té et croix lifea pour LF40090/91 RAL 7030 gris | Té et croix lifea pour LF40090/91 RAL 7030 gris | 01/05/2026 | 54,27 | 1 | 20 | EA | 1
LF4009089016 | 4012740012188 | Dérivation en T LF 40x90mm blanc | Té et croix lifea pour LF40090/91 RAL 9016 Pure | Té et croix lifea pour LF40090/91 RAL 9016 Pure | 01/05/2026 | 53,45 | 1 | 20 | EA | 1
LF4011089016 | 4012740012256 | Dérivation en T LF 40x110mm blanc | Té et croix lifea pour LF40110 RAL 9016 Pure | Té et croix lifea pour LF40110 RAL 9016 Pure | 01/05/2026 | 58,39 | 1 | 20 | EA | 1
LF402G | 3250614062476 | Cartouche fus.14x51 gG 2A | Cartouche fusible industrielle 14x51 gG 2A | Cartouche fusible industrielle 14x51 gG 2A | 01/05/2026 | 6,23 | 1 | 20 | EA | 1
LF402M | 3250614062124 | Cartouche fus.14x51 aM 2A | Cartouche fusible industrielle 14x51 aM 2A | Cartouche fusible industrielle 14x51 aM 2A | 01/05/2026 | 6,21 | 1 | 20 | EA | 1
LF404G | 3250614062483 | Cartouche fus.14x51 gG 4A | Cartouche fusible industrielle 14x51 gG 4A | Cartouche fusible industrielle 14x51 gG 4A | 01/05/2026 | 6,07 | 1 | 20 | EA | 1
LF404M | 3250614062131 | Cartouche fus.14x51 aM 4A | Cartouche fusible industrielle 14x51 aM 4A | Cartouche fusible industrielle 14x51 aM 4A | 01/05/2026 | 6,07 | 1 | 20 | EA | 1
LF406G | 3250614062490 | Cartouche fus.14x51 gG 6A | Cartouche fusible industrielle 14x51 gG 6A | Cartouche fusible industrielle 14x51 gG 6A | 01/05/2026 | 6,07 | 1 | 20 | EA | 1
LF406M | 3250614062148 | Cartouche fus.14x51 aM 6A | Cartouche fusible industrielle 14x51 aM 6A | Cartouche fusible industrielle 14x51 aM 6A | 01/05/2026 | 6,06 | 1 | 20 | EA | 1
LF408G | 3250614062506 | Cartouche fus.14x51 gG 8A | Cartouche fusible industrielle 14x51 gG 8A | Cartouche fusible industrielle 14x51 gG 8A | 01/05/2026 | 6,07 | 1 | 20 | EA | 1
LF408M | 3250614062155 | Cartouche fus.14x51 aM 8A | Cartouche fusible industrielle 14x51 aM 8A | Cartouche fusible industrielle 14x51 aM 8A | 01/05/2026 | 6,06 | 1 | 20 | EA | 1
LF410G | 3250614062513 | Cartouche fus.14x51 gG 10A | Cartouche Fusible cylindrique 14x51mm gG 10A 690V AC 80kA | Cartouche Fusible cylindrique pour applications industrielles 14x51mm gG 10A 690V AC 80kA | 01/05/2026 | 6,08 | 1 | 20 | EA | 1
LF410M | 3250614062162 | Cartouche fus.14x51 aM 10A | Cartouche fusible industrielle 14x51 aM 10A | Cartouche fusible industrielle 14x51 aM 10A | 01/05/2026 | 6,06 | 1 | 20 | EA | 1
LF412G | 3250614062520 | Cartouche fus.14x51 gG 12A | Cartouche fusible industrielle 14x51 gG 12A | Cartouche fusible industrielle 14x51 gG 12A | 01/05/2026 | 6,24 | 1 | 20 | EA | 1
LF416G | 3250614062537 | Cartouche fus.14x51 gG 16A | Cartouche Fusible cylindrique 14x51mm gG 16A 690V AC 80Ka | Cartouche Fusible cylindrique pour applications industrielles 14x51mm gG 16A 690V AC 80Ka | 01/05/2026 | 6,24 | 1 | 20 | EA | 1
LF416M | 3250614062186 | Cartouche fus.14x51 aM 16A | Cartouche fusible industrielle 14x51 aM 16A | Cartouche fusible industrielle 14x51 aM 16A | 01/05/2026 | 6,21 | 1 | 20 | EA | 1
LF420G | 3250614062544 | Cartouche fus.14x51 gG 20A | Cartouche Fusible cylindrique 14x51mm gG 20A 690V AC 80kA | Cartouche Fusible cylindrique pour applications industrielles 14x51mm gG 20A 690V AC 80kA | 01/05/2026 | 6,23 | 1 | 20 | EA | 1
LF420M | 3250614062193 | Cartouche fus.14x51 aM 20A | Cartouche fusible industrielle 14x51 aM 20A | Cartouche fusible industrielle 14x51 aM 20A | 01/05/2026 | 6,21 | 1 | 20 | EA | 1
LF425G | 3250614062551 | Cartouche fus.14x51 gG 25A | Cartouche Fusible cylindrique 14x51mm gG 25A 690V AC 80kA | Cartouche Fusible cylindrique pour applications industrielles 14x51mm gG 25A 690V AC 80kA | 01/05/2026 | 6,63 | 1 | 20 | EA | 1
LF425M | 3250614062209 | Cartouche fus.14x51 aM 25A | Cartouche fusible industrielle 14x51 aM 25A | Cartouche fusible industrielle 14x51 aM 25A | 01/05/2026 | 6,58 | 1 | 20 | EA | 1
LF432G | 3250614062568 | Cartouche fus.14x51 gG 32A | Cartouche Fusible cylindrique 14x51mm gG 32A 400V AC 120kA | Cartouche Fusible cylindrique pour applications industrielles 14x51mm gG 32A 400V AC 120kA | 01/05/2026 | 6,25 | 1 | 20 | EA | 1
LF432M | 3250614062216 | Cartouche fus.14x51 aM 32A | Cartouche fusible industrielle 14x51 aM 32A | Cartouche fusible industrielle 14x51 aM 32A | 01/05/2026 | 6,23 | 1 | 20 | EA | 1
LF440G | 3250614062575 | Cartouche fus.14x51 gG 40A | Cartouche Fusible cylindrique 14x51mm gG 40A 400V AC 120kA | Cartouche Fusible cylindrique pour applications industrielles 14x51mm gG 40A 400V AC 120kA | 01/05/2026 | 6,25 | 1 | 20 | EA | 1
LF440M | 3250614062223 | Cartouche fus.14x51 aM 40A | Cartouche fusible industrielle 14x51 aM 40A | Cartouche fusible industrielle 14x51 aM 40A | 01/05/2026 | 6,23 | 1 | 20 | EA | 1
LF450G | 3250614062599 | Cartouche fus.14x51 gG 50A | Cartouche Fusible cylindrique 14x51mm gG 50A 400V AC 120kA | Cartouche Fusible cylindrique pour applications industrielles 14x51mm gG 50A 400V AC 120kA | 01/05/2026 | 6,25 | 1 | 20 | EA | 1
LF450M | 3250614062247 | Cartouche fus.14x51 aM 50A | Cartouche fusible industrielle 14x51 aM 50A | Cartouche fusible industrielle 14x51 aM 50A | 01/05/2026 | 6,23 | 1 | 20 | EA | 1
LF516G | 3250614062605 | Fusibles cylindrigue 22x58mm gG 16A | Cartouche fusible industrielle 22x58 gG 16A | Cartouche fusible industrielle 22x58 gG 16A | 01/05/2026 | 10,75 | 1 | 20 | EA | 1
LF516M | 3250614062254 | Fusibles cylindrigue 22x58mm aM 16A | Cartouche fusible industrielle 22x58 aM 16A | Cartouche fusible industrielle 22x58 aM 16A | 01/05/2026 | 10,72 | 1 | 20 | EA | 1
LF520G | 3250614062612 | Fusibles cylindrigue 22x58mm gG 20A | Cartouche fusible industrielle 22x58 gG 20A | Cartouche fusible industrielle 22x58 gG 20A | 01/05/2026 | 10,75 | 1 | 20 | EA | 1
LF520M | 3250614062261 | Fusibles cylindrigue 22x58mm aM 20A | Cartouche fusible industrielle 22x58 aM 20A | Cartouche fusible industrielle 22x58 aM 20A | 01/05/2026 | 10,72 | 1 | 20 | EA | 1
LF525G | 3250614062629 | Fusibles cylindrigue 22x58mm gG 25A | Cartouche Fusible cylindrique 22x58mm gG 25A 690V AC 80kA | Cartouche Fusible cylindrique pour applications industrielles 22x58mm gG 25A 690V AC 80kA | 01/05/2026 | 11,43 | 1 | 20 | EA | 1
LF525M | 3250614062278 | Fusibles cylindrigue 22x58mm aM 25A | Cartouche fusible industrielle 22x58 aM 25A | Cartouche fusible industrielle 22x58 aM 25A | 01/05/2026 | 11,39 | 1 | 20 | EA | 1
LF532G | 3250614062636 | Fusibles cylindrigue 22x58mm gG 32A | Cartouche Fusible cylindrique 22x58mm gG 32A 690V AC 80kA | Cartouche Fusible cylindrique pour applications industrielles 22x58mm gG 32A 690V AC 80kA | 01/05/2026 | 10,78 | 1 | 20 | EA | 1
LF532M | 3250614062285 | Fusibles cylindrigue 22x58mm aM 32A | Cartouche fusible industrielle 22x58 aM 32A | Cartouche fusible industrielle 22x58 aM 32A | 01/05/2026 | 10,73 | 1 | 20 | EA | 1
LF540G | 3250614062704 | Fusibles cylindrigue 22x58mm gG 40A | Cartouche Fusible cylindrique 22x58mm gG 40A 690V AC 80kA | Cartouche Fusible cylindrique pour applications industrielles 22x58mm gG 40A 690V AC 80kA | 01/05/2026 | 10,78 | 1 | 20 | EA | 1
LF540M | 3250614062292 | Fusibles cylindrigue 22x58mm aM 40A | Cartouche fusible industrielle 22x58 aM 40A | Cartouche fusible industrielle 22x58 aM 40A | 01/05/2026 | 10,73 | 1 | 20 | EA | 1
LF550G | 3250614062711 | Fusibles cylindrigue 22x58mm gG 50A | Cartouche Fusible cylindrique 22x58mm gG 50A 690V AC 80kA | Cartouche Fusible cylindrique pour applications industrielles 22x58mm gG 50A 690V AC 80kA | 01/05/2026 | 10,78 | 1 | 20 | EA | 1
LF550M | 3250614062308 | Fusibles cylindrigue 22x58mm aM 50A | Cartouche fusible industrielle 22x58 aM 50A | Cartouche fusible industrielle 22x58 aM 50A | 01/05/2026 | 10,73 | 1 | 20 | EA | 1
LF563G | 3250614062728 | Fusibles cylindrigue 22x58mm gG 63A | Cartouche Fusible cylindrique 22x58mm gG 63A 690V AC 80kA | Cartouche Fusible cylindrique pour applications industrielles 22x58mm gG 63A 690V AC 80kA | 01/05/2026 | 12,61 | 1 | 20 | EA | 1
LF563M | 3250614062315 | Fusibles cylindrigue 22x58mm aM 63A | Cartouche fusible industrielle 22x58 aM 63A | Cartouche fusible industrielle 22x58 aM 63A | 01/05/2026 | 12,6 | 1 | 20 | EA | 1
LF580G | 3250614062735 | Fusibles cylindrigue 22x58mm gG 80A | Cartouche Fusible cylindrique 22x58mm gG 80A 500V AC 120kA | Cartouche Fusible cylindrique pour applications industrielles 22x58mm gG 80A 500V AC 120kA | 01/05/2026 | 12,61 | 1 | 20 | EA | 1
LF580M | 3250614062322 | Fusibles cylindrigue 22x58mm aM 80A | Cartouche fusible industrielle 22x58 aM 50A | Cartouche fusible industrielle 22x58 aM 50A | 01/05/2026 | 12,6 | 1 | 20 | EA | 1
LF590G | 3250614062742 | Fusibles cylindrigue 22x58mm gG 100A | Cartouche Fusible cylindrique 22x58mm gG 100A 500V AC 120kA | Cartouche Fusible cylindrique pour applications industrielles 22x58mm gG 100A 500V AC 120kA | 01/05/2026 | 13,23 | 1 | 20 | EA | 1
LF590M | 3250614062339 | Fusibles cylindrigue 22x58mm aM 100A | Cartouche fusible industrielle 22x58 aM 100A | Cartouche fusible industrielle 22x58 aM 100A | 01/05/2026 | 13,24 | 1 | 20 | EA | 1
LF599G | 3250614062759 | Fusibles cylindrigue 22x58mm gG 125A | Cartouche Fusible cylindrique 22x58mm gG 125A 500V AC 120kA | Cartouche Fusible cylindrique pour applications industrielles 22x58mm gG 125A 500V AC 120kA | 01/05/2026 | 13,24 | 1 | 20 | EA | 1
LF599M | 3250614062346 | Fusibles cylindrigue 22x58mm aM 125A | Cartouche fusible industrielle 22x58 aM 125A | Cartouche fusible industrielle 22x58 aM 125A | 01/05/2026 | 13,24 | 1 | 20 | EA | 1
LF6006087030 | 4012740021685 | Dérivation en T LF 60x57mm gris pierre | Té et croix lifea pour LF60060 RAL 7030 gris | Té et croix lifea pour LF60060 RAL 7030 gris | 01/05/2026 | 50,4 | 1 | 20 | EA | 1
LF6006089016 | 4012740012324 | Dérivation en T LF 60x57mm blanc | Té et croix lifea pour LF 60060 RAL 9016 Pure | Té et croix lifea pour LF 60060 RAL 9016 Pure | 01/05/2026 | 50,4 | 1 | 20 | EA | 1
LF6009087030 | 4012740021722 | Dérivation en T LF 60x90mm gris pierre | Té et croix lifea pour LF60090 RAL 7030 gris | Té et croix lifea pour LF60090 RAL 7030 gris | 01/05/2026 | 56,08 | 1 | 20 | EA | 1
LF6009089016 | 4012740012393 | Dérivation en T LF/LFH 60x90mm blanc | Té et croix lifea pour LF60090 RAL 9016 Pure | Té et croix lifea pour LF60090 RAL 9016 Pure | 01/05/2026 | 56,08 | 1 | 20 | EA | 1
LF6011039016 | 4012740012423 | Angle extérieur LF/FB 60x110mm blanc | Angle extérieur pour goulotte de distribution LFF et FB 60x110mm Blanc | Angle extérieur lifea pour LF/FB60110 RAL 9016 Pure | 01/05/2026 | 59,63 | 1 | 20 | EA | 1
LF6011049016 | 4012740012430 | Angle intérieur LF/FB 60x110mm blanc | Angle intérieur pour goulotte de distribution lifea LFF et FB 60x110mm Blanc | Angle intérieur lifea pour LF/FB60110 RAL 9016 Pure | 01/05/2026 | 56 | 1 | 20 | EA | 1
LF6011059016 | 4012740012447 | Angle plat LF/FB 60x110mm blanc | Angle plat pour goulotte de distribution lifea LFF et FB 60x110mm Blanc | Angle plat lifea pour LF/FB60110 RAL 9016 Pure | 01/05/2026 | 58,02 | 1 | 20 | EA | 1
LF6011069016 | 4012740012454 | Embout LF/LFH 60x110mm blanc | Embout pour goulotte de distribution lifea LFF et FB 60x110mm Blanc | Embout lifea pour LF60110/111 RAL 9016 Pure | 01/05/2026 | 19,19 | 1 | 20 | EA | 1
LF6011087030 | 4012740021821 | Dérivation en T LF/FB 60x110mm gris | Té et croix lifea pour LF/FB60110 RAL 7030 gris | Té et croix lifea pour LF/FB60110 RAL 7030 gris | 01/05/2026 | 58,11 | 1 | 20 | EA | 1
LF6011089016 | 4012740012461 | Dérivation en T LF/LFH/FB 60x110mm blanc | Té et croix lifea pour LF/FB60110 RAL 9016 Pure | Té et croix lifea pour LF/FB60110 RAL 9016 Pure | 01/05/2026 | 58,11 | 1 | 20 | EA | 1
LF6015037030 | 4012740021845 | Angle extérieur LF/FB 60x150mm gris | Angle extérieur lifea pour LF/FB60150 RAL 7030 gris | Angle extérieur lifea pour LF/FB60150 RAL 7030 gris | 01/05/2026 | 74,79 | 1 | 20 | EA | 1
LF6015039016 | 4012740012492 | Angle extérieur LF/F/H/FB 60x150mm blanc | Angle extérieur lifea pour LF/FB60150 RAL 9016 Pure | Angle extérieur lifea pour LF/FB60150 RAL 9016 Pure | 01/05/2026 | 74,79 | 1 | 20 | EA | 1
LF6015047030 | 4012740021869 | Angle intérieur LF/FB 60x150mm gris | Angle intérieur lifea pour LF/FB60150 RAL 7030 gris | Angle intérieur lifea pour LF/FB60150 RAL 7030 gris | 01/05/2026 | 70,09 | 1 | 20 | EA | 1
LF6015049016 | 4012740012508 | Angle intérieur LF/F/H/FB 60x150mm blanc | Angle intérieur pour goulotte de distribution lifea LFF et FB 60x150mm Blanc | Angle intérieur lifea pour LF/FB60150 RAL 9016 Pure | 01/05/2026 | 70,09 | 1 | 20 | EA | 1
LF6015057030 | 4012740021883 | Angle plat LF/FB 60x150mm gris pierre | Angle plat lifea pour LF/FB60150 RAL 7030 gris | Angle plat lifea pour LF/FB60150 RAL 7030 gris | 01/05/2026 | 72,99 | 1 | 20 | EA | 1
LF6015059016 | 4012740012515 | Angle plat LF/LFF/LFH/FB 60x150mm blanc | Angle plat pour goulotte de distribution lifea LFF et FB 60x150mm Blanc | Angle plat lifea pour LF/FB60150 RAL 9016 Pure | 01/05/2026 | 72,99 | 1 | 20 | EA | 1
LF6015067030 | 4012740021906 | Embout LF/FB 60x150mm gris pierre | Embout lifea pour LF/FB60150 RAL 7030 gris | Embout lifea pour LF/FB60150 RAL 7030 gris | 01/05/2026 | 21,89 | 1 | 20 | EA | 1
LF6015069016 | 4012740012522 | Embout LF/LFF/LFH/FB 60x150mm blanc | Embout pour goulotte de distribution lifea LFF et FB 60x150mm Blanc | Embout lifea pour LF/FB60150 RAL 9016 Pure | 01/05/2026 | 21,89 | 1 | 20 | EA | 1
LF6015087030 | 4012740021920 | Dérivation en T LF/FB 60x150mm gris | Té et croix lifea pour LF/FB60150 RAL 7030 gris | Té et croix lifea pour LF/FB60150 RAL 7030 gris | 01/05/2026 | 73,81 | 1 | 20 | EA | 1
LF6015089016 | 4012740012539 | Dérivation en T LF/F/H/FB 60x150mm blanc | Té et croix lifea pour LF/FB60150 RAL 9016 Pure | Té et croix lifea pour LF/FB60150 RAL 9016 Pure | 01/05/2026 | 73,81 | 1 | 20 | EA | 1
LF6019039016 | 4012740012560 | Angle extérieur LF/LFF/FB 60x190mm blanc | Angle extérieur lifea pour LF/FB60190 RAL 9016 Pure | Angle extérieur lifea pour LF/FB60190 RAL 9016 Pure | 01/05/2026 | 100,67 | 1 | 20 | EA | 1
LF6019049016 | 4012740012577 | Angle intérieur LF/LFF/FB 60x190mm blanc | Angle intérieur lifea pour LF/FB60190 RAL 9016 Pure | Angle intérieur lifea pour LF/FB60190 RAL 9016 Pure | 01/05/2026 | 94,37 | 1 | 20 | EA | 1
LF6019059016 | 4012740012584 | Angle plat LF/LFF/FB 60x190mm blanc | Angle plat lifea pour LF/FB60190 RAL 9016 Pure | Angle plat lifea pour LF/FB60190 RAL 9016 Pure | 01/05/2026 | 98,35 | 1 | 20 | EA | 1
LF6019069016 | 4012740012591 | Embout LF/LFF/FB 60x190mm blanc | Embout pour goulotte de distribution lifea LFF et FB 60x190mm Blanc | Embout lifea pour LF/FB60190 RAL 9016 Pure | 01/05/2026 | 23,57 | 1 | 20 | EA | 1
LF6019089016 | 4012740012607 | Dérivation en T LF/LFF/FB 60x190mm blanc | Té et croix lifea pour LF/FB60190 RAL 9016 Pure | Té et croix lifea pour LF/FB60190 RAL 9016 Pure | 01/05/2026 | 99,26 | 1 | 20 | EA | 1
LF6023039016 | 4012740012638 | Angle extérieur LF/LFF/FB 60x230mm blanc | Angle extérieur lifea pour LF/FB60230 RAL 9016 Pure | Angle extérieur lifea pour LF/FB60230 RAL 9016 Pure | 01/05/2026 | 122,51 | 1 | 20 | EA | 1
LF6023049016 | 4012740012645 | Angle intérieur LF/LFF/FB 60x230mm blanc | Angle intérieur lifea pour LF/FB60230 RAL 9016 Pure | Angle intérieur lifea pour LF/FB60230 RAL 9016 Pure | 01/05/2026 | 114,91 | 1 | 20 | EA | 1
LF6023059016 | 4012740012652 | Angle plat LF/LFF/FB 60x230mm blanc | Angle plat lifea pour LF/FB60230 RAL 9016 Pure | Angle plat lifea pour LF/FB60230 RAL 9016 Pure | 01/05/2026 | 119,55 | 1 | 20 | EA | 1
LF6023069016 | 4012740012669 | Embout LF/LFF/FB 60x230mm blanc | Embout lifea pour LF/FB60230 RAL 9016 Pure | Embout lifea pour LF/FB60230 RAL 9016 Pure | 01/05/2026 | 29,32 | 1 | 20 | EA | 1
LF6023089016 | 4012740012676 | Dérivation en T LF/LFF/FB 60x230mm blanc | Té et croix lifea pour LF/FB60230 RAL 9016 Pure | Té et croix lifea pour LF/FB60230 RAL 9016 Pure | 01/05/2026 | 120,56 | 1 | 20 | EA | 1
LFC1001509016A | 4012740012782 | Goulotte 10x15 L=2100mm adhésive blanc | Goulotte de distribution adhésive 10x15mm 1 compartiment PVC Blanc | Goulotte lifea PVC h10mmxp15mm adhésive colisage 148m RAL 9016 Pure | 01/05/2026 | 14,3 | 1 | 20 | MTR | 2
LFF06079016 | 4012740012935 | Joint de couvercle LF/LFF largeur 60 b | Joint de couvercle lifea pour LF/LFF leur 60 RAL 9016 Pure | Joint de couvercle lifea pour LF/LFF leur 60 RAL 9016 Pure | 01/05/2026 | 6,49 | 1 | 20 | EA | 1
LFF09079016 | 4012740012942 | Joint de couvercle LF/LFF largeur 90 b | Joint de couvercle lifea pour LF/LFF leur 90 RAL 9016 Pure | Joint de couvercle lifea pour LF/LFF leur 90 RAL 9016 Pure | 01/05/2026 | 12,22 | 1 | 20 | EA | 1
LFF11079016 | 4012740012959 | Joint de couv. LF/LFF largeur 110 blanc | Joint de couvercle lifea pour LF/LFF leur 110 RAL 9016 Pure | Joint de couvercle lifea pour LF/LFF leur 110 RAL 9016 Pure | 01/05/2026 | 12,18 | 1 | 20 | EA | 1
LFF2003508014 | 4012740852401 | Goulotte Liféa 20X35, sans agrafe, M | Goulotte lifea PVC h 35mm x p 20mm sans agrafe RAL 8014 marron | Goulotte lifea PVC h 35mm x p 20mm sans agrafe RAL 8014 marron | 01/05/2026 | 16,92 | 1 | 20 | MTR | 2
LFF2003509016 | 4012740012966 | Goulotte Liféa 20x35 sans agrafe blanc | Goulotte de distribution lifea LFF 20x35mm 1 compartiment PVC Blanc | Goulotte lifea PVC h 35mm x p 20mm sans agrafe RAL 9016 Pure | 01/05/2026 | 14,68 | 1 | 20 | MTR | 2
LFF2003538014 | 4012740022187 | Angle extérieur LF/LFF 20x33mm marron | Angle extérieur lifea pour LF20035/36 RAL 8014 marron | Angle extérieur lifea pour LF20035/36 RAL 8014 marron | 01/05/2026 | 9,85 | 1 | 20 | EA | 1
LFF2003539016 | 4012740012973 | Angle extérieur LF/LFF 20x33mm blanc | Angle extérieur pour goulotte de distribution lifea LFF 20x35mm Blanc | Angle extérieur lifea pour LF20035/36 RAL 9016 Pure | 01/05/2026 | 8,55 | 1 | 20 | EA | 1
LFF2003548014 | 4012740022224 | Angle intérieur LF/LFF 20x33mm marron | Angle intérieur lifea pour LF20035/36 RAL 8014 marron | Angle intérieur lifea pour LF20035/36 RAL 8014 marron | 01/05/2026 | 9,22 | 1 | 20 | EA | 1
LFF2003549016 | 4012740012980 | Angle intérieur LF/LFF 20x33mm blanc | Angle intérieur pour goulotte de distribution lifea LFF 20x35mm Blanc | Angle intérieur lifea pour LF20035/36 RAL 9016 Pure | 01/05/2026 | 8,01 | 1 | 20 | EA | 1
LFF2003558014 | 4012740022262 | Angle plat LF/LFF 20x33mm marron | Angle plat lifea pour LF20035/36 RAL 8014 marron | Angle plat lifea pour LF20035/36 RAL 8014 marron | 01/05/2026 | 9,58 | 1 | 20 | EA | 1
LFF2003559016 | 4012740012997 | Angle plat LF/LFF 20x33mm blanc | Angle plat pour goulotte de distribution lifea LFF 20x35mm Blanc | Angle plat lifea pour LF20035/36 RAL 9016 Pure | 01/05/2026 | 8,32 | 1 | 20 | EA | 1
LFF2003568014 | 4012740022309 | Embout LF/LFF 20x33mm marron | Embout lifea pour LF20035/36 RAL 8014 marron | Embout lifea pour LF20035/36 RAL 8014 marron | 01/05/2026 | 4,77 | 1 | 20 | EA | 1
LFF2003569016 | 4012740013000 | Embout LF/LFF 20x33mm blanc | Embout pour goulotte de distribution lifea LFF 20x35mm Blanc | Embout lifea pour LF20035/36 RAL 9016 Pure | 01/05/2026 | 4 | 1 | 20 | EA | 1
LFF2003578014 | 4012740028417 | JOINT LF 20035/36 PVC MARRON | Couvercle de jonction LF 20035/36 RAL 8 | Couvercle de jonction LF 20035/36 RAL 8 | 01/05/2026 | 4,62 | 1 | 20 | EA | 1
LFF2003579016 | 4012740013017 | Jonction couv. LF 20035/36 PVC blanc | Joint de couvercle pour goulotte de distribution lifea LFF 20x35mm Blanc | Couvercle de jonction LF 20035/36 RAL 9 | 01/05/2026 | 4,11 | 1 | 20 | EA | 1
LFF2003588014 | 4012740022347 | Dérivation en T LF/LFF 20x33mm marron | Té et croix lifea pour LF20035/36 RAL 8014 marron | Té et croix lifea pour LF20035/36 RAL 8014 marron | 01/05/2026 | 11,59 | 1 | 20 | EA | 1
LFF2003589016 | 4012740013024 | Dérivation en T LF/LFF 20x33mm blanc | Té et croix lifea pour LF20035/36 RAL 9016 Pure | Té et croix lifea pour LF20035/36 RAL 9016 Pure | 01/05/2026 | 9,98 | 1 | 20 | EA | 1
LFF2003608014 | 4012740852425 | Goulotte Liféa 20X35, 1 cloison, M | Goulotte lifea PVC h 35mm x p 20mm 1 cloison sans agrafe RAL 8014 marron | Goulotte lifea PVC h 35mm x p 20mm 1 cloison sans agrafe RAL 8014 marron | 01/05/2026 | 16,76 | 1 | 20 | MTR | 2
LFF2003609016 | 4012740013031 | Goulotte Liféa 20x35 1 cloison blanc | Goulotte lifea PVC h 35mm x p 20mm 1 cloison sans agrafe RAL 9016 Pure | Goulotte lifea PVC h 35mm x p 20mm 1 cloison sans agrafe RAL 9016 Pure | 01/05/2026 | 16,17 | 1 | 20 | MTR | 2
LFF3003007030 | 4012740852449 | Goul. Liféa 30X30 éclisses RAL 7030 | Goulotte lifea PVC h 30mm x p 30mm + 2 éclisses sans agrafe RAL 7030 gris | Goulotte lifea PVC h 30mm x p 30mm + 2 éclisses sans agrafe RAL 7030 gris | 01/05/2026 | 23,23 | 1 | 20 | MTR | 2
LFF3003009016 | 4012740013048 | Goul. Liféa 30x30 éclisses blanc | Goulotte de distribution lifea LFF 30x30mm 1 compartivement PVC Blanc | Goulotte lifea PVC h 30mm x p 30mm + 2 éclisses ss agrafe RAL 9016 Pure | 01/05/2026 | 23,23 | 1 | 20 | MTR | 2
LFF3004507030 | 4012740852463 | Goul. Liféa 30X45 éclisses RAL 7030 | Goulotte lifea PVC h 45mm x p 30mm + 2 éclisses sans agrafe RAL 7030 gris | Goulotte lifea PVC h 45mm x p 30mm + 2 éclisses sans agrafe RAL 7030 gris | 01/05/2026 | 26,04 | 1 | 20 | MTR | 2
LFF3004509016 | 4012740013055 | Goul. Liféa 30x45 éclisses blanc | Goulotte de distribution lifea LFF 30x45mm 1 compartiment PVC Blanc | Goulotte lifea PVC h 45mm x p 30mm + 2 éclisses ss agrafe RAL 9016 Pure | 01/05/2026 | 26,04 | 1 | 20 | MTR | 2
LFF3006007030 | 4012740852487 | Goul. Liféa 30X57 RAL 7030 | Goulotte lifea PVC h 57mm x p 30mm + 2 éclisses + 4 agrafes M7239 RAL 7030gris | Goulotte lifea PVC h 57mm x p 30mm + 2 éclisses + 4 agrafes M7239 RAL 7030gris | 01/05/2026 | 31,11 | 1 | 20 | MTR | 2
LFF3006009016 | 4012740013062 | Goul. Liféa 30x57 blanc | Goulotte de distribution lifea 30x60mm 1 compartiment PVC Blanc | Goulotte lifea PVC h57mmxp30mm +2 éclisses+4 agrafes M7239 RAL 9016 Pure | 01/05/2026 | 31,11 | 1 | 20 | MTR | 2
LFF3006039016 | 4012740013079 | Angle extérieur LF/LFF 30x57mm blanc | Angle extérieur variable lifea pour LF/LFF30060 h57mmxp30mm RAL9016 Pure | Angle extérieur variable lifea pour LF/LFF30060 h57mmxp30mm RAL9016 Pure | 01/05/2026 | 45,02 | 1 | 20 | EA | 1
LFF3006049016 | 4012740013086 | Angle intérieur LF/LFF 30x57mm blanc | Angle intérieur variable lifea p LF/LFF30060 h57mm x p30mm RAL 9016 Pure | Angle intérieur variable lifea p LF/LFF30060 h57mm x p30mm RAL 9016 Pure | 01/05/2026 | 44,8 | 1 | 20 | EA | 1
LFF3006059016 | 4012740013093 | Angle plat LF/LFF 30x57mm blanc | Anglet plat pour goulotte de distribution lifea LFF 30x60mm Blanc | Angle plat variable lifea pour LF/LFF30060 h 57mm x p 30mm RAL 9016 Pure | 01/05/2026 | 46,18 | 1 | 20 | EA | 1
LFF4004007030 | 4012740852500 | Goul. Liféa 40X40 éclisses RAL 7030 | Goulotte lifea PVC h 40mm x p 40mm + 2 éclisses RAL 7030 gris | Goulotte lifea PVC h 40mm x p 40mm + 2 éclisses RAL 7030 gris | 01/05/2026 | 26,99 | 1 | 20 | MTR | 2
LFF4004009016 | 4012740013109 | Goul. Liféa 40x40 éclisses blanc | Goulotte de distribution lifea LFF 40x40mm 1 compartiment PVC Blanc | Goulotte lifea PVC h 40mm x p 40mm + 2 éclisses RAL 9016 Pure | 01/05/2026 | 26,99 | 1 | 20 | MTR | 2
LFF4006007030 | 4012740852524 | Goul. Liféa 40X57 RAL 7030 | Goulotte lifea PVC h 57mm x p 40mm + 2 éclisses + 4 agrafes M7239 RAL 7030 gris | Goulotte lifea PVC h 57mm x p 40mm + 2 éclisses + 4 agrafes M7239 RAL 7030 gris | 01/05/2026 | 36,85 | 1 | 20 | MTR | 2
LFF4006009016 | 4012740013116 | Goul. Liféa 40x57 blanc | Goulotte de distrisbution lifea LFF 40x60mm 1 compartiment PVC Blanc | Goulotte lifea PVC h57mmxp40mm +2 éclisses+4 agrafes M7239 RAL 9016 Pure | 01/05/2026 | 32,86 | 1 | 20 | MTR | 2
LFF4006037030 | 4012740022446 | Angle extérieur LF/LFF 40x57mm gris | Angle extérieur variable lifea pour LF/LFF40060 h 57mm x p 40mm gris | Angle extérieur variable lifea pour LF/LFF40060 h 57mm x p 40mm gris | 01/05/2026 | 47,33 | 1 | 20 | EA | 1
LFF4006039016 | 4012740013123 | Angle extérieur LF/LFF/LFH 40x57mm blanc | Angle extérieur pour goulotte de distribution lifea LFF 40x60mm Blanc | Angle extérieur variable lifea p LF/LFF40060 h57mmxp40mm RAL 9016 Pure | 01/05/2026 | 47,33 | 1 | 20 | EA | 1
LFF4006047030 | 4012740022484 | Angle intérieur LF 40x57mm gris pierre | Angle intérieur variable lifea pour LF/LFF40060 h 57mm x p 40mm RAL 7030gris | Angle intérieur variable lifea pour LF/LFF40060 h 57mm x p 40mm RAL 7030gris | 01/05/2026 | 47,08 | 1 | 20 | EA | 1
LFF4006049016 | 4012740013130 | Angle intérieur LF/LFH 40x57mm blanc | Angle intérieur pour goulotte de distribution lifea LFF 40x60mm Blanc | Angle intérieur variable lifea p LF/LFF40060 h57mm x p40mm RAL 9016 Pure | 01/05/2026 | 47,08 | 1 | 20 | EA | 1
LFF4006057030 | 4012740022521 | Angle plat LF 40x57mm gris pierre | Angle plat variable lifea pour LF/LFF40060 h 57mm x p 40mm gris | Angle plat variable lifea pour LF/LFF40060 h 57mm x p 40mm gris | 01/05/2026 | 48,56 | 1 | 20 | EA | 1
LFF4006059016 | 4012740013147 | Angle plat LF/LFH 40x57mm blanc | Angle plat pour goulotte de distribution LFF 40x60mm Blanc | Angle plat variable lifea pour LF/LFF40060 h57mm x p40mm RAL 9016 Pure | 01/05/2026 | 48,56 | 1 | 20 | EA | 1
LFF4009007030 | 4012740852562 | Goul. Liféa 40X90 RAL 7030 | Goulotte lifea PVC h90mm x p40mm + 2 éclisses + 4 agrafes M7248 RAL 7030 gris | Goulotte lifea PVC h90mm x p40mm + 2 éclisses + 4 agrafes M7248 RAL 7030 gris | 01/05/2026 | 44,86 | 1 | 20 | MTR | 2
LFF4009009016 | 4012740013154 | Goul. Liféa 40x90 blanc | Goulotte de distribution cloisonnable lifea LFF 40x90mm PVC Blanc | Goulotte de distribution LFF 40x90mm en PVC Blanc, cloisonnable avec cloison M2024 et appareillable avec support 45x45mm LFF71H0909016 ou entraxe 60mm LFF71U0909016. Livrée complète avec socle et couvercle, 4 agrafes M7248 et 2 éclisses. | 01/05/2026 | 44,86 | 1 | 20 | MTR | 2
LFF4009037030 | 4012740022569 | Angle extérieur LF/LFF 40x90mm gris | Angle extérieur variable lifea pour LF/LFF40090 h 90mm x p 40mm RAL 7030 gris | Angle extérieur variable lifea pour LF/LFF40090 h 90mm x p 40mm RAL 7030 gris | 01/05/2026 | 51,34 | 1 | 20 | EA | 1
LFF4009039016 | 4012740013178 | Angle extérieur LF/LFF 40x90mm blanc | Angle extérieur pour goulotte de distribution lifea LFF 40x90mm Blanc | Angle extérieur variable lifea p LF/LFF40090 h90mm x p40mm RAL 9016 Pure | 01/05/2026 | 51,34 | 1 | 20 | EA | 1
LFF4009047030 | 4012740022583 | Angle intérieur LF/LFF 40x90mm gris | Angle intérieur variable lifea pour LF/LFF40090 h 90mm x p 40mm RAL 7030 gris | Angle intérieur variable lifea pour LF/LFF40090 h 90mm x p 40mm RAL 7030 gris | 01/05/2026 | 51,1 | 1 | 20 | EA | 1
LFF4009049016 | 4012740013185 | Angle intérieur LF/LFF 40x90mm blanc | Angle intérieur pour goulotte de distribution lifea LFF 40x90mm Blanc | Angle intérieur variable lifea p LF/LFF40090 h90mm x p40mm RAL 9016 Pure | 01/05/2026 | 51,1 | 1 | 20 | EA | 1
LFF4009057030 | 4012740022606 | Angle plat LF/LFF 40x90mm gris pierre | Angle plat variable lifea pour LF/LFF40090 h 90mm x p 40mm RAL 7030 gris | Angle plat variable lifea pour LF/LFF40090 h 90mm x p 40mm RAL 7030 gris | 01/05/2026 | 52,71 | 1 | 20 | EA | 1
LFF4009059016 | 4012740013192 | Angle plat LF/LFF 40x90mm blanc | Angle plat pour goulotte de distribution lifea LFF 40x90mm Blanc | Angle plat variable lifea pour LF/LFF40090 h 90mm x p 40mm RAL 9016 Pure | 01/05/2026 | 52,71 | 1 | 20 | EA | 1
LFF4011007030 | 4012740852609 | GOUL. LIFEA 40X110 AVEC ECLISSES/2AGRA,g | Goulotte lifea PVC h 110mm x p 40mm + 2 éclisses + 4 agrafes M7249 RAL 7030 gris | Goulotte lifea PVC h 110mm x p 40mm + 2 éclisses + 4 agrafes M7249 RAL 7030 gris | 01/05/2026 | 57,1 | 1 | 20 | MTR | 2
LFF4011009016 | 4012740013208 | Goul. LIFEA 40x110 eclisses/2 agrafe b | Goulotte de distribution cloisonnable lifea LFF 40x110mm PVC Blanc | Goulotte de distribution LFF 40x110mm en PVC Blanc, cloisonnable avec cloison M2024 et appareillable avec support 45x45mm LFF71H1109016 ou entraxe 60mm LFF71U1109016. Livrée complète avec socle et couvercle, 4 agrafes M7249 et 2 éclisses. | 01/05/2026 | 57,1 | 1 | 20 | MTR | 2
LFF4011039016 | 4012740013222 | Angle extérieur LF/LFF 40x110mm blanc | Angle extérieur variable lifea p LF/LFF40110 h110mmxp40mm RAL 9016 Pure | Angle extérieur variable lifea p LF/LFF40110 h110mmxp40mm RAL 9016 Pure | 01/05/2026 | 55,86 | 1 | 20 | EA | 1
LFF4011049016 | 4012740013239 | Angle intérieur LF/LFF 40x110mm blanc | Angle intérieur variable lifea p LF/LFF40110 h110mmxp40mm RAL 9016 Pure | Angle intérieur variable lifea p LF/LFF40110 h110mmxp40mm RAL 9016 Pure | 01/05/2026 | 55,56 | 1 | 20 | EA | 1
LFF4011059016 | 4012740013246 | Angle plat LF/LFF 40x110mm blanc | Angle plat variable lifea pour LF/LFF40110 h110mm x p40mm RAL 9016 Pure | Angle plat variable lifea pour LF/LFF40110 h110mm x p40mm RAL 9016 Pure | 01/05/2026 | 57,36 | 1 | 20 | EA | 1
LFF6006007030 | 4012740852623 | Goul. Liféa 60X57 RAL 7030 | Goulotte lifea PVC h 60mm x p 60mm + 2 éclisses + 4 agrafes M7239 gris | Goulotte lifea PVC h 60mm x p 60mm + 2 éclisses + 4 agrafes M7239 gris | 01/05/2026 | 48,53 | 1 | 20 | MTR | 2
LFF6006009016 | 4012740013253 | Goul. Liféa 60x57 blanc | Goulotte de distribution lifea LFF 60x60mm 1 compartiment PVC Blanc | Goulotte lifea PVC h60mmxp60mm + 2éclisses+4 agrafes M7239 RAL 9016 Pure | 01/05/2026 | 48,53 | 1 | 20 | MTR | 2
LFF6006037030 | 4012740022682 | Angle extérieur LF/LFF 60x57mm gris | Angle extérieur variable lifea pour LF/LFF60060 h 60mm x p 60mm RAL 7030 gris | Angle extérieur variable lifea pour LF/LFF60060 h 60mm x p 60mm RAL 7030 gris | 01/05/2026 | 48,27 | 1 | 20 | EA | 1
LFF6006039016 | 4012740013260 | Angle extérieur LF/LFF 60x57mm blanc | Angle extérieur pour goulotte de distribution lifea LFF 60x60mm Blanc | Angle extérieur variable lifea p LF/LFF60060 h60mmxp60mm RAL 9016 Pure | 01/05/2026 | 48,27 | 1 | 20 | EA | 1
LFF6006047030 | 4012740022705 | Angle intérieur LF/LFF 60x57mm gris | Angle intérieur variable lifea pour LF/LFF60060 h 60mm x p 60mm RAL 7030 gris | Angle intérieur variable lifea pour LF/LFF60060 h 60mm x p 60mm RAL 7030 gris | 01/05/2026 | 47,98 | 1 | 20 | EA | 1
LFF6006049016 | 4012740013277 | Angle intérieur LF/LFF 60x57mm blanc | Angle intérieur pour goulotte de distribution lifea LFF 60x60mm Blanc | Angle intérieur variable lifea p LF/LFF60060 h60mm x p60mm RAL 9016 Pure | 01/05/2026 | 47,98 | 1 | 20 | EA | 1
LFF6006057030 | 4012740022729 | Angle plat LF/LFF 60x57mm gris pierre | Angle plat variable lifea pour LF/LFF60060 h 60mm x p 60mm RAL 7030 gris | Angle plat variable lifea pour LF/LFF60060 h 60mm x p 60mm RAL 7030 gris | 01/05/2026 | 49,48 | 1 | 20 | EA | 1
LFF6006059016 | 4012740013284 | Angle plat LF/LFF 60x57mm blanc | Angle plat pour goulotte de distribution lifea LFF 60x60mm Blanc | Angle plat variable lifea pour LF/LFF60060 h 60mm x p 60mm RAL 9016 Pure | 01/05/2026 | 49,48 | 1 | 20 | EA | 1
LFF6006067030 | 4012740022743 | Embout LF/LFF (30,40,60)x60mm gris | Embout lifea pour LF/LFF30060,40060,60060 RAL 7030 gris | Embout lifea pour LF/LFF30060,40060,60060 RAL 7030 gris | 01/05/2026 | 6,46 | 1 | 20 | EA | 1
LFF6006069016 | 4012740013291 | Embout LF/LFF/LFH (30,40,60)x60mm blanc | Embout pour goulotte de distribution lifea LFF 30/40/60x60mm Blanc | Embout lifea pour LF/LFF30060,40060,60060 RAL 9016 Pure | 01/05/2026 | 6,46 | 1 | 20 | EA | 1
LFF6009007030 | 4012740852647 | Goul. Liféa 60X90 RAL 7030 | Goulotte de distribution cloisonnable lifea LFF 60x90mm PVC Gris | Goulotte lifea PVC h 90mm x p 60mm + 2 éclisses + 4 agrafes M7248 RAL 7030 gris | 01/05/2026 | 57,59 | 1 | 20 | MTR | 2
LFF6009009016 | 4012740013307 | Goul. Liféa 60x90 blanc | Goulotte de distribution cloisonnable lifea LFF 60x90mm PVC Blanc | Goulotte lifea PVC h90mmxp60mm+2 éclisses+4 agrafesM7248 RAL 9016 Pure | 01/05/2026 | 57,59 | 1 | 20 | MTR | 2
LFF6009037030 | 4012740022781 | Angle extérieur LF/LFF 60x90mm gris | Angle extérieur variable pour LF/LFF60090 h 90mm x p 60mm gris | Angle extérieur variable pour LF/LFF60090 h 90mm x p 60mm gris | 01/05/2026 | 52,88 | 1 | 20 | EA | 1
LFF6009039016 | 4012740013321 | Angle extérieur LF/LFF/LFH 60x90mm blanc | Angle extérieur pour goulotte de distribution lifea LFF 60x90mm Blanc | Angle extérieur variable pour LF/LFF60090 h 90mm x p 60mm RAL 9016 Pure | 01/05/2026 | 52,88 | 1 | 20 | EA | 1
LFF6009047030 | 4012740022804 | Angle intérieur LF/LFF 60x90mm gris | Angle intérieur variable pour LF/LFF60090 h 90mm x p 60mm gris | Angle intérieur variable pour LF/LFF60090 h 90mm x p 60mm gris | 01/05/2026 | 52,68 | 1 | 20 | EA | 1
LFF6009049016 | 4012740013338 | Angle intérieur LF/LFF/LFH 60x90mm blanc | Angle intérieur pour goulotte de distribution lifea LFF 60x90mm Blanc | Angle intérieur variable pour LF/LFF60090 h 90mm x p 60mm RAL 9016 Pure | 01/05/2026 | 52,68 | 1 | 20 | EA | 1
LFF6009057030 | 4012740022828 | Angle plat LF/LFF 60x90mm gris pierre | Angle plat variable pour LF/LFF60090 h 90mm x p 60mm gris | Angle plat variable pour LF/LFF60090 h 90mm x p 60mm gris | 01/05/2026 | 54,33 | 1 | 20 | EA | 1
LFF6009059016 | 4012740013345 | Angle plat LF/LFF/LFH 60x90mm blanc | Angle plat pour goulotte de distribution LFF 60x90mm Blanc | Angle plat variable pour LF/LFF60090 h 90mm x p 60mm RAL 9016 Pure | 01/05/2026 | 54,33 | 1 | 20 | EA | 1
LFF6009067030 | 4012740022842 | Embout LF/LFF (40,60)x90mm gris pierre | Embout lifea pour LF/LFF60090 et LF/LFF40090 gris | Embout lifea pour LF/LFF60090 et LF/LFF40090 gris | 01/05/2026 | 14,47 | 1 | 20 | EA | 1
LFF6009069016 | 4012740013352 | Embout LF/LFF/LFH (40,60)x90mm blanc | Embout pour goulotte de distribution lifea LFF 40/60x90mm Blanc | Embout lifea pour LF/LFF60090 et LF/LFF40090 RAL 9016 Pure | 01/05/2026 | 14,47 | 1 | 20 | EA | 1
LFF6011007030 | 4012740852661 | Goul. Liféa 60X110 RAL 7030 | Goulotte lifea h 110mm x p 60mm + 2 éclisses + 4 agrafes M7249 gris | Goulotte lifea h 110mm x p 60mm + 2 éclisses + 4 agrafes M7249 gris | 01/05/2026 | 72,04 | 1 | 20 | MTR | 2
LFF6011009016 | 4012740013369 | Goul. Liféa 60x110 blanc | Goulotte de distribution cloisonnable lifea LFF 60x110mm PVC Blanc | Goulotte lifea h110mmxp60mm + 2 éclisses +4 agrafes M7249 RAL 9016 Pure | 01/05/2026 | 72,04 | 1 | 20 | MTR | 2
LFF6011037030 | 4012740022866 | Angle extérieur LF/LFF 60x110mm gris | Angle extérieur variable lifea pour LF/LFF60110 h 110mm x p 60mm gris | Angle extérieur variable lifea pour LF/LFF60110 h 110mm x p 60mm gris | 01/05/2026 | 55,97 | 1 | 20 | EA | 1
LFF6011039016 | 4012740013383 | Angle extérieur LF/F/H 60x110mm blanc | Angle extérieur pour goulotte de distribution lifea LFF 60x110mm Blanc | Angle extérieur variable lifea pour LF/LFF60110 h110xp60mm RAL 9016 Pure | 01/05/2026 | 55,97 | 1 | 20 | EA | 1
LFF6011047030 | 4012740022897 | Angle intérieur LF/LFF 60x110mm gris | Angle intérieur variable lifea pour LF/LFF60110 h110xp60mm gris | Angle intérieur variable lifea pour LF/LFF60110 h110xp60mm gris | 01/05/2026 | 55,71 | 1 | 20 | EA | 1
LFF6011049016 | 4012740013390 | Angle intérieur LF/F/H 60x110mm blanc | Angle intérieur pour goulotte de distribution lifea LFF 60x110mm Blanc | Angle intérieur variable lifea pour LF/LFF60110 h110xp60mm RAL 9016 Pure | 01/05/2026 | 55,71 | 1 | 20 | EA | 1
LFF6011057030 | 4012740022927 | Angle plat LF/LFF 60x110mm gris pierre | Angle plat variable lifea pour LF/LFF60110 h 110mm x p 60mm gris | Angle plat variable lifea pour LF/LFF60110 h 110mm x p 60mm gris | 01/05/2026 | 57,45 | 1 | 20 | EA | 1
LFF6011059016 | 4012740013406 | Angle plat LF/LFF/LFH 60x110mm blanc | Angle plat pour goulotte de distribution lifea LFF 60x110mm Blanc | Angle plat variable lifea pour LF/LFF60110 h110mm x p60mm RAL 9016 Pure | 01/05/2026 | 57,45 | 1 | 20 | EA | 1
LFF6011067030 | 4012740022958 | Embout LF/LFF (40,60)x110mm gris pierre | Embout lifea pour LF/LFF60110 et LF/LFF40110 gris | Embout lifea pour LF/LFF60110 et LF/LFF40110 gris | 01/05/2026 | 19,1 | 1 | 20 | EA | 1
LFF6011069016 | 4012740013413 | Embout LF/LFF/LFH (40,60)x110mm blanc | Embout pour goulotte de distribution lifea LFF 40/60x110mm Blanc | Embout lifea pour LF/LFF60110 et LF/LFF40110 RAL 9016 Pure | 01/05/2026 | 19,1 | 1 | 20 | EA | 1
LFF601167030 | 4012740868433 | Embout pour LFF60110 et LFF40110G | Embout lifea pour LF/LFF60110 et LF/LFF40110 gris | Embout lifea pour LF/LFF60110 et LF/LFF40110 gris | 01/05/2026 | 17,22 | 1 | 20 | EA | 1
LFF6015007030 | 4012740878289 | Goul. Liféa 60X150 RAL 7030 | Goulotte Liféa 60X150 RAL 7030 avec éclis. et 2 agrf./mètre | Goulotte Liféa 60X150 RAL 7030 avec éclis. et 2 agrf./mètre | 01/05/2026 | 103,59 | 1 | 20 | MTR | 2
LFF6015009016 | 4012740013420 | Goul. Liféa 60x150 blanc | Goulotte de distribution cloisonnable lifea LFF 60x150mm PVC Blanc | Goulotte Liféa 60X150 RAL 9016 avec éclis. et 2 agrf./mètre | 01/05/2026 | 103,59 | 1 | 20 | MTR | 2
LFF6019007030 | 4012740878296 | Goul. Liféa 60X190 RAL 7030 | Goulotte Liféa 60X190 RAL 7030 avec éclis. et 2 agrf./mètre | Goulotte Liféa 60X190 RAL 7030 avec éclis. et 2 agrf./mètre | 01/05/2026 | 131,31 | 1 | 20 | MTR | 2
LFF6019009016 | 4012740013444 | Goul. Liféa 60x190 blanc | Goulotte de distribution cloisonnable lifea LFF 60x190mm PVC Blanc | Goulotte Liféa 60X190 RAL 9016 avec éclis. et 2 agrf./mètre | 01/05/2026 | 131,31 | 1 | 20 | MTR | 2
LFF6023007030 | 4012740878302 | Goul. Liféa 60X230 RAL 7030 | Goulotte Liféa 60X230 RAL 7030 avec éclis. et 2 agrf./mètre | Goulotte Liféa 60X230 RAL 7030 avec éclis. et 2 agrf./mètre | 01/05/2026 | 162,21 | 1 | 20 | MTR | 2
LFF6023009016 | 4012740013468 | Goul. Liféa 60x230 blanc | Goulotte de distribution cloisonnable lifea LFF 60x230mm PVC Blanc | Goulotte Liféa 60X230 RAL 9016 avec éclis. et 2 agrf./mètre | 01/05/2026 | 162,21 | 1 | 20 | MTR | 2
LFF60J9016 | 4012740013482 | Joint de fond LF/LFF profond.30/40/60 b | Joint de fond lifea pour LF/LFF profondeur 30/40/60 RAL 9016 Pure | Joint de fond lifea pour LF/LFF profondeur 30/40/60 RAL 9016 Pure | 01/05/2026 | 9,56 | 1 | 20 | EA | 1
LFF71H0909016 | 4012740013499 | Support 45x45 simple LFF40/60090 blanc | Support appareillage simple 45x45mm pour goulotte lifea LFF 40/60x90mm Blanc | Support appareillage lifea simple entraxe 45x45mm pour LFF40/60090 RAL9016 Pure | 01/05/2026 | 8,11 | 1 | 20 | EA | 1
LFF71H0999016 | 4012740013505 | 10 extensions pour LFF71H090 blanc | 10 extensions pour support d'appareillage lifea LFF71H090P Blanc | 10 extensions pour support appareillage lifea LFF71H090Pure RAL 9016 Pure | 01/05/2026 | 28,12 | 1 | 20 | PKI | 1
LFF71H1109016 | 4012740013512 | Support 45x45 simple LFF40/60110 blanc | Support appareillage simple 45x45mm pour goulotte lifea LFF 40/60x110mm Blanc | Support appareillage lifea simple entraxe 45x45mm pour LFF40/60110 RAL9016 Pure | 01/05/2026 | 9,38 | 1 | 20 | EA | 1
LFF71H1199016 | 4012740013529 | 10 extensions pour LFF71H110 blanc | 10 extensions pour support appareillage lifea LFF71H110 RAL 9016 Pure | 10 extensions pour support appareillage lifea LFF71H110 RAL 9016 Pure | 01/05/2026 | 29,39 | 1 | 20 | PKI | 1
LFF71U0909016 | 4012740013574 | Support app. entraxe 60 LFF40/60090 b | Support appareillage lifea entraxe 60mm pour goulotte lifea LFF 40/60x90mm Blanc | Support appareillage lifea entraxe 60mm pour LFF40/60090 RAL 9016 Pure | 01/05/2026 | 13,31 | 1 | 20 | EA | 1
LFF71U1109016 | 4012740013581 | Support app. entraxe 60 LFF40/60110 b | Support appareillage entraxe 60mm pour goulotte lifea LFF 40/60x100mm Blanc | Support appareillage lifea entraxe 60mm pour LFF40/60110 RAL 9016 Pure | 01/05/2026 | 15,44 | 1 | 20 | EA | 1
LFF71Z1109016 | 4012740013598 | Support prise CEE LFF60110bs | Support prise lifea CEE pour LFF60110Pure RAL 9016 Pure | Support prise lifea CEE pour LFF60110Pure RAL 9016 Pure | 01/05/2026 | 69,3 | 1 | 20 | EA | 1
LFF79H | 4012740868839 | Boitier isolation pour LFF71H/N/S | boîtier isolation lifea pour support 45x45mm pour LFF71H/N/S090/110 | boîtier isolation lifea pour support 45x45mm pour LFF71H/N/S090/110 | 01/05/2026 | 8,91 | 1 | 20 | EA | 1
LFF79U | 4012740868846 | Boitier isolation pour LFF71U090/110 | boîtier isolation lifea pour support entraxe 60mm pour LFF71U090/110 | boîtier isolation lifea pour support entraxe 60mm pour LFF71U090/110 | 01/05/2026 | 8,91 | 1 | 20 | EA | 1
LFR0701209016A | 4012740013727 | Goulotte flexible 7x12 PVC blanc | Goulotte flexible lifea 7x12mm PVC Blanc | Goulotte flexible lifea PVC h12mm x p7mm RAL 9016 Pure | 01/05/2026 | 10,77 | 1 | 20 | MTR | 20
LFR1501509016A | 4012740013734 | Goulotte flexible 15x15 PVC blanc | Goulotte flexible lifea 15x15mm PVC Blanc | Goulotte flexible lifea PVC h15mm x p15mm RAL 9016 Pure | 01/05/2026 | 12,8 | 1 | 20 | MTR | 20
LFR2003509016A | 4012740013758 | Goulotte flexible 20x35 PVC blanc | Goulotte flexible lifea 20x35mm PVC Blanc | Goulotte flexible lifea PVC h35mm x p20mm RAL 9016 Pure | 01/05/2026 | 17,39 | 1 | 20 | MTR | 20
LFS200200VERZ | 4012740290852 | GOULOTTE LFS 20X20 SOCLE+COUVERCLE | Goulotte camelea h19mm x p18mm (VERZ) acier galvanisé | Goulotte camelea h19mm x p18mm (VERZ) acier galvanisé | 01/05/2026 | 39,74 | 1 | 20 | MTR | 2
LFS300450VERZ | 4012740290937 | GOULOTTE LFS 30X45 SOCLE+COUVERCLE | Goulotte 30045,acier,galvanisé | Goulotte 30045,acier,galvanisé | 01/05/2026 | 53,95 | 1 | 20 | MTR | 2
LFS400600VERZ | 4012740202992 | GOULOTTE LFS 40X60 SOCLE+COUVERCLE | Goulotte camelea h40mm x p60mm + 4 agrafes M6290 (VERZ) acier galvanisé | Goulotte camelea h40mm x p60mm + 4 agrafes M6290 (VERZ) acier galvanisé | 01/05/2026 | 98,74 | 1 | 20 | MTR | 2
LFS600600VERZ | 4012740206488 | GOULOTTE LFS 60X60 SOCLE+COUVERCLE | Goulotte camelea h60mm x p60mm + 4 agrafes M6290 (VERZ) acier galvanisé | Goulotte camelea h60mm x p60mm + 4 agrafes M6290 (VERZ) acier galvanisé | 01/05/2026 | 106,57 | 1 | 20 | MTR | 2
LFS601000VERZ | 4012740230476 | GOULOTTE LFS 60X100 SOCLE+COUVERCLE | Goulotte camelea h100mm x p60mm + 4 agrafes M6291 (VERZ) acier galvanisé | Goulotte camelea h100mm x p60mm + 4 agrafes M6291 (VERZ) acier galvanisé | 01/05/2026 | 122,91 | 1 | 20 | MTR | 2
LFS601500VERZ | 4012740206532 | GOULOTTE LFS 60X150 SOCLE+COUVERCLE | Goulotte camelea h150mm x p60mm + 4 agrafes M6292 (VERZ) acier galvanisé | Goulotte camelea h150mm x p60mm + 4 agrafes M6292 (VERZ) acier galvanisé | 01/05/2026 | 151,53 | 1 | 20 | MTR | 2
LFS602000VERZ | 4012740230551 | GOULOTTE LFS 60X200 SOCLE+COUVERCLE | Goulotte camelea h200mm x p60mm + 4 agrafes M6293 (VERZ) acier galvanisé | Goulotte camelea h200mm x p60mm + 4 agrafes M6293 (VERZ) acier galvanisé | 01/05/2026 | 88,5 | 1 | 20 | MTR | 2
LS601 | 3250614196010 | CC 1P 50A L51 acc.15m | Coupe circuit 1P 50A 690V L51 accessoriable 1.5 modules | Coupe circuit 1P 50A 690V L51 accessoriable 1.5 modules | 01/05/2026 | 36,35 | 1 | 20 | EA | 1
LS602 | 3250614196027 | CC 2P 50A L51 acc.3m | Coupe circuit 2P 50A 690V L51 accessoriable 3 modules | Coupe circuit 2P 50A 690V L51 accessoriable 3 modules | 01/05/2026 | 79,9 | 1 | 20 | EA | 1
LS603 | 3250614196034 | CC 3P 50A L51 acc.45m | Coupe circuit 3P 50A 690V L51 accessoriable 4,50 modules | Coupe circuit 3P 50A 690V L51 accessoriable 4,50 modules. Compatible avec les cartouches fusibles de taille 14 x 51mm. | 01/05/2026 | 113,13 | 1 | 20 | EA | 1
LS604 | 3250614196041 | CC 3P+N 50A L51 acc.6m | Coupe circuit 3P+N 50A 690V L51 accessoriable 6 modules | Coupe circuit 3P+N 50A 690V L51 accessoriable 6 modules | 01/05/2026 | 150,48 | 1 | 20 | EA | 1
LS612 | 3250614196126 | CC 1P+N 50A L51 acc.3m | Coupe circuit 1P+N 50A 690V L51 accessoriable 3 modules | Coupe circuit 1P+N 50A 690V L51 accessoriable 3 modules | 01/05/2026 | 82,38 | 1 | 20 | EA | 1
LS670 | 3250614196706 | Microrupteur 1P cc L51 | Microrupteur 1P pour coupe-circuit L51 | Microrupteur 1P pour coupe-circuit L51 | 01/05/2026 | 36,59 | 1 | 20 | EA | 1
LS671 | 3250614196713 | Microrupteur 3P cc L51 | Microrupteur 3p pour coupe-circuit L51 | Microrupteur 3p pour coupe-circuit L51 | 01/05/2026 | 37,28 | 1 | 20 | EA | 1
LS672 | 3250614196720 | Voyant 230 V CC L51-L58 | Voyant de signalisation 230V pour coupe-circuit L51 et L58 | Voyant de signalisation 230V pour coupe-circuit L51 et L58 | 01/05/2026 | 18,06 | 1 | 20 | EA | 1
LS701 | 3250614197017 | CC 1P 125A L58 acc.2m | Coupe circuit 1P 125A L58 accessoriable 2 modules | Coupe circuit 1P 125A L58 accessoriable 2 modules | 01/05/2026 | 50,41 | 1 | 20 | EA | 1
LS702 | 3250614197024 | CC 2P 125A L58 acc.4m | Coupe circuit 2P 125A 690V L58 accessoriable 4 modules | Coupe circuit 2P 125A 690V L58 accessoriable 4 modules | 01/05/2026 | 110,72 | 1 | 20 | EA | 1
LS703 | 3250614197031 | CC 3P 125A L58 acc.6m | Coupe circuit 3P 125A 690V L58 accessoriable 6 modules | Coupe circuit 3P 125A 690V L58 accessoriable 6 modules | 01/05/2026 | 157,74 | 1 | 20 | EA | 1
LS704 | 3250614197048 | CC 3P+N 125A L58 acc.8m | Coupe circuit 3P+N 125A 690V L58 accessoriable 8 modules | Coupe circuit 3P+N 125A 690V L58 accessoriable 8 modules | 01/05/2026 | 208,13 | 1 | 20 | EA | 1
LS712 | 3250614197123 | CC 1P+N 125A L58 acc.4m | Coupe circuit 1P+N 125A 690V L58 accessoriable 4 modules | Coupe circuit 1P+N 125A 690V L58 accessoriable 4 modules | 01/05/2026 | 113,82 | 1 | 20 | EA | 1
LS770 | 3250614197703 | Microrupteur 1P cc L58 | Microrupteur 1P pour coupe-circuit L58 | Microrupteur 1P pour coupe-circuit L58 | 01/05/2026 | 36,18 | 1 | 20 | EA | 1
LS771 | 3250614197710 | Microrupteur 3P cc L58 | Microrupteur 3P pour coupe-circuit L58 | Microrupteur 3P pour coupe-circuit L58 | 01/05/2026 | 39,47 | 1 | 20 | EA | 1
LSN401 | 3250614120015 | Coupe-circuit 1P 25A 400V L32 1M | Coupe-circuit 1P 25A 400V L32 1 module | Coupe-circuit 1P 25A 400V L32 1 module. Compatible avec les cartouches fusibles de taille 8,5 x 31,5mm. | 01/05/2026 | 17,44 | 1 | 20 | EA | 1
LSN402 | 3250614120022 | Coupe-circuit 2P 25A 400V L32 2M | Coupe-circuit 2P 25A 400V L32 2M | Coupe-circuit 2P 25A 400V L32 2M | 01/05/2026 | 38,17 | 1 | 20 | EA | 1
LSN403 | 3250614120039 | Coupe-circuit 3P 25A 400V L32 3M | Coupe-circuit 3P 25A 400V L32 3 modules | Coupe-circuit 3P 25A 400V L32 3 modules. Compatible avec les cartouches fusibles de taille 8,5 x 31,5mm. | 01/05/2026 | 55,62 | 1 | 20 | EA | 1
LSN404 | 3250614120046 | Coupe-circuit 3P+N 25A 400V L32 4M | Coupe-circuit 3P+N 25A 400V L32 4M | Coupe-circuit 3P+N 25A 400V L32 4M | 01/05/2026 | 73,11 | 1 | 20 | EA | 1
LSN412 | 3250614120053 | Coupe-circuit 1P+N 25A 400V L32 2M | Coupe-circuit 1P+N 25A 400V L32 2M | Coupe-circuit 1P+N 25A 400V L32 2M | 01/05/2026 | 38,59 | 1 | 20 | EA | 1
LSN431 | 3250614120060 | Coupe-circuit 1P 25A 400V L32 1M voyant | Coupe-circuit 1P 25A 400V L32 1M voyant | Coupe-circuit 1P 25A 400V L32 1M voyant | 01/05/2026 | 27,92 | 1 | 20 | EA | 1
LSN501 | 3250614120077 | Coupe-circuit 1P 32A 690V L38 1M | Coupe-circuit 1P 32A 690V L38 1 modules | Coupe-circuit 1P 32A 690V L38 1 modules. Compatible avec les cartouches fusibles de taille 10*38mm. | 01/05/2026 | 18,38 | 1 | 20 | EA | 1
LSN502 | 3250614120084 | Coupe-circuit 2P 32A 690V L38 2M | Coupe-circuit 2P 32A 690V L38 2 modules | Coupe-circuit 2P 32A 690V L38 2 modules. Compatible avec les cartouches fusibles de taille 10*38mm. | 01/05/2026 | 40,13 | 1 | 20 | EA | 1
LSN503 | 3250614120091 | Coupe-circuit 3P 32A 690V L38 3M | Coupe-circuit 3P 32A 690V L38 3 modules | Coupe-circuit 3P 32A 690V L38 3 modules. Compatible avec les cartouches fusibles de taille 10*38mm. | 01/05/2026 | 58,16 | 1 | 20 | EA | 1
LSN504 | 3250614120107 | Coupe-circuit 3P+N 32A 690V L38 4M | Coupe-circuit 3P+N 32A 690V L38 4 modules | Coupe-circuit 3P+N 32A 690V L38 4 modules. Compatible avec les cartouches fusibles de taille 10*38mm. | 01/05/2026 | 77,17 | 1 | 20 | EA | 1
LSN509 | 3250614120114 | Coupe-circuit 1N 32A 690V L38 1M | Coupe-circuit 1N 32A 690V L38 1M | Coupe-circuit 1N 32A 690V L38 1M | 01/05/2026 | 19,07 | 1 | 20 | EA | 1
LSN512 | 3250614120121 | Coupe-circuit 1P+N 32A 690V L38 2M | Coupe-circuit 1P+N 32A 690V L38 2 modules | Coupe-circuit 1P+N 32A 690V L38 2 modules. Compatible avec les cartouches fusibles de taille 10*38mm. | 01/05/2026 | 37,65 | 1 | 20 | EA | 1
LSN531 | 3250614120138 | Coupe-circuit 1P 32A 690V L38 1M voyant | Coupe-circuit 1P 32A 690V L38 1M voyant | Coupe-circuit 1P 32A 690V L38 1M voyant | 01/05/2026 | 29,44 | 1 | 20 | EA | 1
LZ060 | 3250614260605 | Intercalaire de dissipation | Intercalaire de dissipation | Intercalaire de dissipation | 01/05/2026 | 9,85 | 1 | 20 | EA | 1
M1346 | 4012740100434 | Séparation simple, FB-H60 | Cloison séparation simple pour lifea FB-h60 | Cloison séparation simple pour lifea FB-h60 | 01/05/2026 | 16,41 | 1 | 20 | MTR | 2
M1629 | 4012740107792 | Séparation simple,FB99230 | Cloison séparation simple pour lifea FB99230 | Cloison séparation simple pour lifea FB99230 | 01/05/2026 | 56,86 | 1 | 20 | MTR | 2
M2024 | 4012740875189 | Cloison pour LFF profondeur : 40 | Cloison pour goulottes lifea ou officea profondeur 40mm | Cloison pour goulottes d'installation lifea ou goulottes de distribution officea de profondeur 40mm. Permet la séparation des courants forts et faibles. | 01/05/2026 | 14,37 | 1 | 20 | MTR | 2
M2026 | 4012740875318 | Cloison pour LFF Ht: 60mm | Cloison pour goulottes lifea ou officea profondeur 60mm | Cloison pour goulottes d'installation lifea ou goulottes de distribution officea de profondeur 60mm. Permet la séparation des courants forts et faibles. | 01/05/2026 | 16,17 | 1 | 20 | MTR | 2
M5159 | 4012740106962 | ENTRETOISE HAUTEUR 20 MM | Entretoises beha-set - lifea hauteur 20mm diamètre 25mm | Entretoises beha-set - lifea hauteur 20mm diamètre 25mm | 01/05/2026 | 1,69 | 1 | 20 | EA | 1
M51592 | 4012740106979 | ENTRETOISE HAUTEUR 12 MM | Entretoises beha-set - lifea hauteur 12mm diamètre 25mm | Entretoises beha-set - lifea hauteur 12mm diamètre 25mm | 01/05/2026 | 1,36 | 1 | 20 | EA | 1
M5164 | 4012740106986 | RONDELLE A COLLERETTES | Rondelle à collerette en polyethylene pour vis M4-M5 | Rondelle à collerette en polyethylene pour vis M4-M5 | 01/05/2026 | 0,59 | 1 | 20 | EA | 1
M5280 | 4012740857529 | Agrafe pour FB 60110 | Agrafe beha-set pour FB60110 | Agrafe beha-set pour FB60110 | 01/05/2026 | 3,97 | 1 | 20 | EA | 1
M5281 | 4012740857536 | Agrafe pour FB 60130 / FB 80130 | Agrafe lifea - beha-set pour FB60130 / FB80130 | Agrafe lifea - beha-set pour FB60130 / FB80130 | 01/05/2026 | 5,07 | 1 | 20 | EA | 1
M5282 | 4012740857543 | Agrafe pour FB 60150 | Agrafe beha-set pour FB60150 | Agrafe beha-set pour FB60150 | 01/05/2026 | 5,52 | 1 | 20 | EA | 1
M5283 | 4012740857550 | Agrafe pour FB 60190 | Agrafe beha-set pour FB60190 | Agrafe beha-set pour FB60190 | 01/05/2026 | 6,63 | 1 | 20 | EA | 1
M5284 | 4012740857567 | Agrafe pour FB 60230 / FB 99230 | Agrafe lifea - beha-set pour FB60230 / FB99230 | Agrafe lifea - beha-set pour FB60230 / FB99230 | 01/05/2026 | 8,72 | 1 | 20 | EA | 1
M5409 | 4012740104951 | Agrafe pour LF, 120mm | Agrafe pour LF, 120mm | Agrafe pour LF, 120mm | 01/05/2026 | 3,09 | 1 | 20 | EA | 1
M5690 | 4012740111195 | Goulot vk-flex 10 250mm | Goulotte de câblage flexible Polyamide sans halogene 10mm L=0,25m gris clair | Goulotte de câblage flexible Polyamide sans halogene 10mm L=0,25m gris clair | 01/05/2026 | 7,87 | 1 | 20 | EA | 1
M5691 | 4012740104388 | Goulot vk-flex 20 500mm | Goulotte de câblage flexible Polyamide sans halogene 20mm L=0,5m Gris clair | Goulotte de câblage flexible en polyamide sans halogène. Coloris gris glair, longueur 0,5m et diamètre 20mm. Auto-extinguible selon la norme UL94 VO et résiste à des températures de -25° à +90°C. | 01/05/2026 | 18,04 | 1 | 20 | EA | 1
M5692 | 4012740104395 | Goulot vk-flex 30 500mm | Goulotte de câblage flexible Polyamide sans halogene 30mm L=0,5m Gris clair | Goulotte de câblage flexible en polyamide sans halogène. Coloris gris glair, longueur 0,5m et diamètre 30mm. Auto-extinguible selon la norme UL94 VO et résiste à des températures de -25° à +90°C. | 01/05/2026 | 20,17 | 1 | 20 | EA | 1
M5693 | 4012740190510 | Goulot vk-flex 40 500mm | Goulotte de câblage flexible Polyamide sans halogene 40mm L=0,5m Gris clair | Goulotte de câblage flexible en polyamide sans halogène. Coloris gris glair, longueur 0,5m et diamètre 40mm. Auto-extinguible selon la norme UL94 VO et résiste à des températures de -25° à +90°C. | 01/05/2026 | 33,16 | 1 | 20 | EA | 1
M5830 | 4012740283786 | Support RK230 | Support de profilé beha-set pour RK230mm | Support de profilé pour goulotte de jonction RK 230x190mm avec 8 trous de perçage. Idéal pour les systèmes de câblage structurés, le support garantit un montage durable et stable. | 01/05/2026 | 30,03 | 1 | 20 | EA | 1
M5848 | 4012740121071 | Support RK110 PC/ABS | Support de profilé beha-set pour RK110 | Support de profilé beha-set pour RK110 | 01/05/2026 | 26,08 | 1 | 20 | EA | 1
M5849 | 4012740121163 | Support RK150 PC/ABS | Support de profilé beha-set pour RK150mm | Support de profilé pour goulotte de jonction RK 150x110mm avec 8 trous de perçage. Idéal pour les systèmes de câblage structurés, le support garantit un montage durable et stable. | 01/05/2026 | 29,57 | 1 | 20 | EA | 1
M5850 | 4012740121286 | Support RK190 PC/ABS | Support de profilé beha-set pour RK190mm | Support de profilé pour goulotte de jonction RK 190x150mm avec 8 trous de perçage. Idéal pour les systèmes de câblage structurés, le support garantit un montage durable et stable. | 01/05/2026 | 29,93 | 1 | 20 | EA | 1
M7239 | 4012740839433 | AGRAFE POUR LIFEA LARGEUR 60 | Agrafe en PC/ABS pour LF/LFF leur 60mm | Agrafe en PC/ABS pour LF/LFF leur 60mm | 01/05/2026 | 1,55 | 1 | 20 | EA | 1
M7248 | 4012740838405 | AGRAFE POUR LIFEA LARGEUR 90 | Agrafe en PC/ABS pour LF/LFF leur 90mm | Agrafe en PC/ABS pour LF/LFF leur 90mm | 01/05/2026 | 2,12 | 1 | 20 | EA | 1
M7249 | 4012740838412 | AGRAFE POUR LIFEA LARGEUR 110 | Agrafe en PC/ABS pour LF/LFF largeur 110 mm | Agrafe en PC/ABS pour LF/LFF largeur 110 mm | 01/05/2026 | 2,39 | 1 | 20 | EA | 1
M7250 | 4012740875325 | Agrafe pour LFF60150 | Agrafe en PC/ABS pour LFF60150 | Agrafe en PC/ABS pour LFF60150 | 01/05/2026 | 2,81 | 1 | 20 | EA | 1
M7251 | 4012740875332 | Agrafe pour LFF60190 | Agrafe en PC/ABS pour LFF60190 | Agrafe en PC/ABS pour LFF60190 | 01/05/2026 | 3,61 | 1 | 20 | EA | 1
M7252 | 4012740875349 | Agrafe pour LFF60230 | Agrafe en PC/ABS pour LFF60230 | Agrafe en PC/ABS pour LFF60230 | 01/05/2026 | 4,14 | 1 | 20 | EA | 1
MFN702 | 3250614318306 | Disjoncteur 1P+N 3kA C-2A 1M | Disjoncteur Phase + Neutre 2A 3kA Courbe C bornes à vis 1 Module | Le disjoncteur Hager MFN702 Phase + Neutre 2A 3kA Courbe C bornes à vis 1 Module est conçu pour protéger les circuits électriques contre les surcharges et courts-circuits. | 01/05/2026 | 49,46 | 1 | 20 | EA | 1
MFN706 | 3250614318320 | Disjoncteur 1P+N 3kA C-6A 1M | Disjoncteur 6A 1P+N 3kA courbe C connexion à vis 1 Module | Disjoncteur 1P+N 3kA C-6A 1 Module | 01/05/2026 | 51,69 | 1 | 20 | EA | 1
MFN710 | 3250614318337 | Disjoncteur 1P+N 3kA C-10A 1M | Disjoncteur Phase + Neutre 10A 3kA Courbe C bornes à vis 1 Module | Le disjoncteur Hager MFN710 Phase + Neutre 10A 3kA Courbe C bornes à vis 1 Module est conçu pour protéger les circuits électriques contre les surcharges et courts-circuits. | 01/05/2026 | 27,91 | 1 | 20 | EA | 1
MFN716 | 3250614318351 | Disjoncteur 1P+N 3kA C-16A 1M | Disjoncteur Phase + Neutre 16A 3kA Courbe C bornes à vis 1 Module | Le disjoncteur Hager MFN716 Phase + Neutre 16A 3kA Courbe C bornes à vis 1 Module est conçu pour protéger les circuits électriques contre les surcharges et courts-circuits. | 01/05/2026 | 27,91 | 1 | 20 | EA | 1
MFN720 | 3250614318368 | Disjoncteur 1P+N 3kA C-20A 1M | Disjoncteur Phase + Neutre 20A 3kA Courbe C bornes à vis 1 Module | Le disjoncteur Hager MFN720 Phase + Neutre 20A 3kA Courbe C bornes à vis 1 Module est conçu pour protéger les circuits électriques contre les surcharges et courts-circuits. | 01/05/2026 | 27,91 | 1 | 20 | EA | 1
MFN725 | 3250614318375 | Disjoncteur 1P+N 3kA C-25A 1M | Disjoncteur 25A 1P+N 3kA courbe C connexion à vis 1 Module | Disjoncteur 1P+N 3kA C-25A 1 Module | 01/05/2026 | 37,86 | 1 | 20 | EA | 1
MFN732 | 3250614318382 | Disjoncteur 1P+N 3kA C-32A 1M | Disjoncteur Phase + Neutre 32A 3kA Courbe C bornes à vis 1 Module | Le disjoncteur Hager MFN732 Phase + Neutre 32A 3kA Courbe C bornes à vis 1 Module est conçu pour protéger les circuits électriques contre les surcharges et courts-circuits. | 01/05/2026 | 39,8 | 1 | 20 | EA | 1
MFS702 | 3250614319419 | Disjoncteur 1P+N 3kA C-2A SanVis 1M | Disjoncteur Phase+ Neutre 2A 3kA Courbe C connexion automatique SanVis 1 Module | Le disjoncteur Hager MFS702 Phase + Neutre 2A 3kA Courbe C connexion automatique SanVis 1 Module est conçu pour protéger les circuits électriques contre les surcharges et courts-circuits. | 01/05/2026 | 50,17 | 1 | 20 | EA | 1
MFS706 | 3250614319433 | Disjoncteur 1P+N 3kA C-6A SanVis 1M | Disjoncteur Phase+ Neutre 6A 3kA Courbe C connexion automatique SanVis 1 Module | Le disjoncteur Hager MFS706 Phase + Neutre 6A 3kA Courbe C connexion automatique SanVis 1 Module est conçu pour protéger les circuits électriques contre les surcharges et courts-circuits. | 01/05/2026 | 52,46 | 1 | 20 | EA | 1
MFS710 | 3250614319440 | Disjoncteur 1P+N 3kA C-10A SanVis 1M | Disjoncteur Phase+ Neutre 10A 3kA Courbe C connexion automatique SanVis 1 Module | Le disjoncteur Hager MFS710 Phase + Neutre 10A 3kA Courbe C connexion automatique SanVis 1 Module est conçu pour protéger les circuits électriques contre les surcharges et courts-circuits. | 01/05/2026 | 28,32 | 1 | 20 | EA | 1
MFS716 | 3250614319464 | Disjoncteur 1P+N 3kA C-16A SanVis 1M | Disjoncteur Phase+ Neutre 16A 3kA Courbe C connexion automatique SanVis 1 Module | Le disjoncteur Hager MFS716 Phase + Neutre 16A 3kA Courbe C connexion automatique SanVis 1 Module est conçu pour protéger les circuits électriques contre les surcharges et courts-circuits. | 01/05/2026 | 28,32 | 1 | 20 | EA | 1
MFS720 | 3250614319471 | Disjoncteur 1P+N 3kA C-20A SanVis 1M | Disjoncteur Phase+ Neutre 20A 3kA Courbe C connexion automatique SanVis 1 Module | Le disjoncteur Hager MFS720 Phase + Neutre 20A 3kA Courbe C connexion automatique SanVis 1 Module est conçu pour protéger les circuits électriques contre les surcharges et courts-circuits. | 01/05/2026 | 28,32 | 1 | 20 | EA | 1
MFS725 | 3250614319488 | Disjoncteur 1P+N 3kA C-25A SanVis 1M | Disjoncteur Phase+ Neutre 25A 3kA Courbe C connexion automatique SanVis 1 Module | Le disjoncteur Hager MFS725 Phase + Neutre 25A 3kA Courbe C connexion automatique SanVis 1 Module est conçu pour protéger les circuits électriques contre les surcharges et courts-circuits. | 01/05/2026 | 38,79 | 1 | 20 | EA | 1
MFS732 | 3250614319495 | Disjoncteur 1P+N 3kA C-32A SanVis 1M | Disjoncteur Phase+ Neutre 32A 3kA Courbe C connexion automatique SanVis 1 Module | Le disjoncteur Hager MFS732 Phase + Neutre 32A 3kA Courbe C connexion automatique SanVis 1 Module est conçu pour protéger les circuits électriques contre les surcharges et courts-circuits. | 01/05/2026 | 40,41 | 1 | 20 | EA | 1
MHT706 | 3250614325878 | Disj.1P+N 4.5-6kA B-6A 1m | Disjoncteur 6A 1P+N 4,5-6kA Courbe B 1module | Le disjoncteur Hager MHT706 d'une capacité de 6 ampères est conçu pour protéger les circuits électriques contre les surcharges et courts-circuits. Sa capacité de coupure est de 4.5 à 6kA et sa courbe B | 01/05/2026 | 70,54 | 1 | 20 | EA | 1
MHT710 | 3250614325885 | Disj.1P+N 4.5-6kA B-10A 1m | Disjoncteur 10A 1P+N 4,5-6kA Courbe B 1module | Le disjoncteur Hager MHT710 d'une capacité de 10 ampères est conçu pour protéger les circuits électriques contre les surcharges et courts-circuits. Sa capacité de coupure est de 4.5 à 6kA et sa courbe B | 01/05/2026 | 58,45 | 1 | 20 | EA | 1
MHT716 | 3250614325892 | Disj.1P+N 4.5-6kA B-16A 1m | Disjoncteur 16A 1P+N 4,5-6kA Courbe B 1module | Le disjoncteur Hager MHT716 d'une capacité de 16 ampères est conçu pour protéger les circuits électriques contre les surcharges et courts-circuits. Sa capacité de coupure est de 4.5 à 6kA et sa courbe B | 01/05/2026 | 58,45 | 1 | 20 | EA | 1
MHT720 | 3250614325908 | Disj.1P+N 4.5-6kA B-20A 1m | Disjoncteur 20A 1P+N 4,5-6kA Courbe B 1module | Le disjoncteur Hager MHT720 d'une capacité de 20 ampères est conçu pour protéger les circuits électriques contre les surcharges et courts-circuits. Sa capacité de coupure est de 4.5 à 6kA et sa courbe B | 01/05/2026 | 63,04 | 1 | 20 | EA | 1
MHT725 | 3250614325915 | Disj.1P+N 4.5-6kA B-25A 1m | Disjoncteur 25A 1P+N 4,5-6kA Courbe B 1module | Le disjoncteur Hager MHT725 d'une capacité de 25 ampères est conçu pour protéger les circuits électriques contre les surcharges et courts-circuits. Sa capacité de coupure est de 4.5 à 6kA et sa courbe B | 01/05/2026 | 65,43 | 1 | 20 | EA | 1
MHT732 | 3250614325922 | Disj.1P+N 4.5-6kA B-32A 1m | Disjoncteur 32A 1P+N 4,5-6kA Courbe B 1module | Le disjoncteur Hager MHT732 d'une capacité de 32 ampères est conçu pour protéger les circuits électriques contre les surcharges et courts-circuits. Sa capacité de coupure est de 4.5 à 6kA et sa courbe B | 01/05/2026 | 67,16 | 1 | 20 | EA | 1
MHT740 | 3250614325939 | Disj.1P+N 4.5-6kA B-40A 1m | Disjoncteur 40A 1P+N 4,5-6kA Courbe B 1module | Le disjoncteur Hager MHT740 d'une capacité de 40 ampères est conçu pour protéger les circuits électriques contre les surcharges et courts-circuits. Sa capacité de coupure est de 4.5 à 6kA et sa courbe B | 01/05/2026 | 75,37 | 1 | 20 | EA | 1
MJT702 | 3250614325793 | Disj.1P+N 4.5-6kA C-2A 1m | Disjoncteur 2A 1P+N 4,5-6kA Courbe C 1module | Le disjoncteur Hager MJT702 d'une capacité de 2 ampères est conçu pour protéger les circuits électriques contre les surcharges et courts-circuits. Sa capacité de coupure est de 4.5 à 6kA et sa courbe C | 01/05/2026 | 47,96 | 1 | 20 | EA | 1
MJT706 | 3250614325809 | Disj.1P+N 4.5-6kA C-6A 1m | Disjoncteur 6A 1P+N 4,5-6kA Courbe C 1module | Le disjoncteur Hager MJT706 d'une capacité de 6 ampères est conçu pour protéger les circuits électriques contre les surcharges et courts-circuits. Sa capacité de coupure est de 4.5 à 6kA et sa courbe C | 01/05/2026 | 47,96 | 1 | 20 | EA | 1
MJT710 | 3250614325816 | Disj.1P+N 4.5-6kA C-10A 1m | Disjoncteur 10A 1P+N 4,5-6kA Courbe C 1module | Le disjoncteur Hager MJT710 d'une capacité de 10 ampères est conçu pour protéger les circuits électriques contre les surcharges et courts-circuits. Sa capacité de coupure est de 4.5 à 6kA et sa courbe C | 01/05/2026 | 35,87 | 1 | 20 | EA | 1
MJT716 | 3250614325823 | Disj.1P+N 4.5-6kA C-16A 1m | Disjoncteur 16A 1P+N 4,5-6kA Courbe C 1module | Le disjoncteur Hager MJT716 d'une capacité de 16 ampères est conçu pour protéger les circuits électriques contre les surcharges et courts-circuits. Sa capacité de coupure est de 4.5 à 6kA et sa courbe C | 01/05/2026 | 36,57 | 1 | 20 | EA | 1
MJT720 | 3250614325830 | Disj.1P+N 4.5-6kA C-20A 1m | Disjoncteur 20A 1P+N 4,5-6kA Courbe C 1module | Le disjoncteur Hager MJT720 d'une capacité de 20 ampères est conçu pour protéger les circuits électriques contre les surcharges et courts-circuits. Sa capacité de coupure est de 4.5 à 6kA et sa courbe C | 01/05/2026 | 37,98 | 1 | 20 | EA | 1
MJT725 | 3250614325847 | Disj.1P+N 4.5-6kA C-25A 1m | Disjoncteur 25A 1P+N 4,5-6kA Courbe C 1module | Le disjoncteur Hager MJT725 d'une capacité de 25 ampères est conçu pour protéger les circuits électriques contre les surcharges et courts-circuits. Sa capacité de coupure est de 4.5 à 6kA et sa courbe C | 01/05/2026 | 41,41 | 1 | 20 | EA | 1
MJT732 | 3250614325854 | Disj.1P+N 4.5-6kA C-32A 1m | Disjoncteur 32A 1P+N 4,5-6kA Courbe C 1module | Le disjoncteur Hager MJT732 d'une capacité de 32 ampères est conçu pour protéger les circuits électriques contre les surcharges et courts-circuits. Sa capacité de coupure est de 4.5 à 6kA et sa courbe C | 01/05/2026 | 44,38 | 1 | 20 | EA | 1
MJT740 | 3250614325861 | Disj.1P+N 4.5-6kA C-40A 1m | Disjoncteur 40A 1P+N 4,5-6kA Courbe C 1module | Le disjoncteur Hager MJT740 d'une capacité de 40 ampères est conçu pour protéger les circuits électriques contre les surcharges et courts-circuits. Sa capacité de coupure est de 4.5 à 6kA et sa courbe C | 01/05/2026 | 50,69 | 1 | 20 | EA | 1
MM501N | 3250614435140 | Disjoncteur moteur taille 1 0.1-0.16A | Disjoncteur moteur 0.1-0.16 A 2.5 M IEC 947 | Disjoncteur moteur 0.1-0.16 A 2.5 M IEC 947 | 01/05/2026 | 210,07 | 1 | 20 | EA | 1
MM502N | 3250614435157 | Disjoncteur moteur taille 1 0.16-0.25A | Disjoncteur moteur 0.16-0.25 A P = 0.06 kW AC3 400 V 2.5 M IEC 947 | Disjoncteur moteur 0.16-0.25 A P = 0.06 kW AC3 400 V 2.5 M IEC 947 | 01/05/2026 | 210,07 | 1 | 20 | EA | 1
MM503N | 3250614435164 | Disjoncteur moteur taille 1 0.25-0.4A | Disjoncteur moteur 0.25-0.4 A P = 0.06-0.09 kW AC3 230-400 V 2.5 M IEC 947 | Disjoncteur moteur 0.25-0.4 A P = 0.06-0.09 kW AC3 230-400 V 2.5 M IEC 947 | 01/05/2026 | 214,35 | 1 | 20 | EA | 1
MM504N | 3250614435171 | Disjoncteur moteur taille 1 0.4-0.63A | Disjoncteur moteur 0.4-0.63 A P = 0.09-0.12 kW AC3 230-400 V 2.5 M IEC 947 | Disjoncteur moteur 0.4-0.63 A P = 0.09-0.12 kW AC3 230-400 V 2.5 M IEC 947 | 01/05/2026 | 224,71 | 1 | 20 | EA | 1
MM505N | 3250614435188 | Disjoncteur moteur taille 1 0.63-1A | Disjoncteur moteur 0.63-1.0 A P = 0.12-0.25 kW AC3 230-400 V 2.5 M IEC 947 | Disjoncteur moteur 0.63-1.0 A P = 0.12-0.25 kW AC3 230-400 V 2.5 M IEC 947 | 01/05/2026 | 228,16 | 1 | 20 | EA | 1
MM506N | 3250614435195 | Disjoncteur moteur taille 1 1-1.6A | Disjoncteur moteur 1.0-1.6 A P = 0.25-0.55 kW AC3 230-400 V 2.5 M IEC 947 | Disjoncteur moteur 1.0-1.6 A P = 0.25-0.55 kW AC3 230-400 V 2.5 M IEC 947 | 01/05/2026 | 227,65 | 1 | 20 | EA | 1
MM507N | 3250614435201 | Disjoncteur moteur taille 1 1.6-2.5A | Disjoncteur moteur 1.6-2.5A P = 0.37-0.75 kW AC3 230-400 V 2.5 M IEC 947 | Disjoncteur moteur 1.6-2.5A P = 0.37-0.75 kW AC3 230-400 V 2.5 M IEC 947 | 01/05/2026 | 230,03 | 1 | 20 | EA | 1
MM508N | 3250614435218 | Disjoncteur moteur taille 1 2.5-4A | Disjoncteur moteur 2.5-4.0 A P = 0.75-1.5 kW AC3 230-400 V 2.5 M IEC 947 | Disjoncteur moteur 2.5-4.0 A P = 0.75-1.5 kW AC3 230-400 V 2.5 M IEC 947 | 01/05/2026 | 230,02 | 1 | 20 | EA | 1
MM509N | 3250614435225 | Disjoncteur moteur taille 1 4-6.3A | Disjoncteur moteur 4.0-6.3 A P = 1.1-2.2 kW AC3 230-400 V 2.5 M IEC 947 | Disjoncteur moteur 4.0-6.3 A P = 1.1-2.2 kW AC3 230-400 V 2.5 M IEC 947 | 01/05/2026 | 227,65 | 1 | 20 | EA | 1
MM510N | 3250614435232 | Disjoncteur moteur taille 1 6.3-10A | Disjoncteur moteur 6.3-10.0 A P = 2.2-4 kW AC3 230-400 V 2.5 M IEC 947 | Disjoncteur moteur 6.3-10.0 A P = 2.2-4 kW AC3 230-400 V 2.5 M IEC 947 | 01/05/2026 | 259,7 | 1 | 20 | EA | 1
MM511N | 3250614435249 | Disjoncteur moteur taille 1 10-16A | Disjoncteur moteur 10.0-16.0 A P = 4-7.5 kW AC3 230-400 V 2.5 M IEC 947 | Disjoncteur moteur 10.0-16.0 A P = 4-7.5 kW AC3 230-400 V 2.5 M IEC 947 | 01/05/2026 | 301,69 | 1 | 20 | EA | 1
MM512N | 3250614435256 | Disjoncteur moteur taille 1 16-20A | Disjoncteur moteur 16.0-20.0 A P = 5.5-9 kW AC3 230-400 V 2.5 M IEC 947 | Disjoncteur moteur 16.0-20.0 A P = 5.5-9 kW AC3 230-400 V 2.5 M IEC 947 | 01/05/2026 | 385,79 | 1 | 20 | EA | 1
MM513N | 3250614435263 | Disjoncteur moteur taille 1 20-25A | Disjoncteur moteur 20.0-25.0 A P = 5.5-12.5 kW AC3 230-400 V 2.5 M IEC 947 | Disjoncteur moteur 20.0-25.0 A P = 5.5-12.5 kW AC3 230-400 V 2.5 M IEC 947 | 01/05/2026 | 390,79 | 1 | 20 | EA | 1
MMN206 | 3250614440052 | Disj. mag. 2P 25kA 6.3A 400V | Disjoncteur magnétique 2P 25kA 6.3A 2 modules | Disjoncteur magnétique 2P 25kA 6.3A 2 modules | 01/05/2026 | 387,63 | 1 | 20 | EA | 1
MMN210 | 3250614440069 | Disj. mag. 2P 25kA 10A 400V | Disjoncteur magnétique 2P 25kA 10A 2 modules | Disjoncteur magnétique 2P 25kA 10A 2 modules | 01/05/2026 | 387,67 | 1 | 20 | EA | 1
MMN216 | 3250614440083 | Disj. mag. 2P 25kA 16A 400V | Disjoncteur magnétique 2P 20kA 16A 2 modules | Disjoncteur magnétique 2P 20kA 16A 2 modules | 01/05/2026 | 387,59 | 1 | 20 | EA | 1
MMN220 | 3250614440090 | Disj. mag. 2P 25kA 20A 400V | Disjoncteur magnétique 2P 20kA 20A 2 modules | Disjoncteur magnétique 2P 20kA 20A 2 modules | 01/05/2026 | 408,19 | 1 | 20 | EA | 1
MMN232 | 3250614440397 | Disj. mag. 2P 20kA 32A 400V | Disjoncteur magnétique 2P 20kA 32A 400V access. indicateur IEC 947-2 | Disjoncteur magnétique 2P 20kA 32A 400V access. indicateur IEC 947-2 | 01/05/2026 | 396,21 | 1 | 20 | EA | 1
MMN263 | 3250614354816 | Disj. mag. 2P 15kA 63A 400V | Disjoncteur magnétique 2P 15kA 63A 400V access. indicateur IEC 947-2 | Disjoncteur magnétique 2P 15kA 63A 400V access. indicateur IEC 947-2 | 01/05/2026 | 569,18 | 1 | 20 | EA | 1
MMN306 | 3250614440168 | Disj. mag. 3P 25kA 6.3A 400V | Disjoncteur magnétique 3P 25kA 6.3A 3 modules | Disjoncteur magnétique 3P 25kA 6.3A 3 modules | 01/05/2026 | 569,47 | 1 | 20 | EA | 1
MMN310 | 3250614440175 | Disj. mag. 3P 25kA 10A 400V | Disjoncteur magnétique 3P 25kA 10A 3 modules | Disjoncteur magnétique 3P 25kA 10A 3 modules | 01/05/2026 | 569,41 | 1 | 20 | EA | 1
MMN316 | 3250614440199 | Disj. mag. 3P 25kA 16A 400V | Disjoncteur magnétique 3P 20kA 16A 3 modules | Disjoncteur magnétique 3P 20kA 16A 3 modules | 01/05/2026 | 569,36 | 1 | 20 | EA | 1
MMN320 | 3250614440205 | Disj. mag. 3P 25kA 20A 400V | Disjoncteur magnétique 3P 20kA 20A 3 modules | Disjoncteur magnétique 3P 20kA 20A 3 modules | 01/05/2026 | 598,76 | 1 | 20 | EA | 1
MMN332 | 3250614440403 | Disj. mag. 3P 20kA 32A 400V | Disjoncteur magnétique 3P 20kA 32A 400V access. indicateur IEC 947-2 | Disjoncteur magnétique 3P 20kA 32A 400V access. indicateur IEC 947-2 | 01/05/2026 | 581,23 | 1 | 20 | EA | 1
MMN363 | 3250614354854 | Disj. mag. 3P 15kA 63A 400V | Disjoncteur magnétique 3P 15kA 63A 400V access. indicateur IEC 947-2 | Disjoncteur magnétique 3P 15kA 63A 400V access. indicateur IEC 947-2 | 01/05/2026 | 879,73 | 1 | 20 | EA | 1
MMN406 | 3250614440311 | Disj. mag. 4P 25kA 6.3A 400V | Disjoncteur magnétique 4P 25kA 6.3A 400V access. indicateur IEC 947-2 | Disjoncteur magnétique 4P 25kA 6.3A 400V access. indicateur IEC 947-2 | 01/05/2026 | 714,65 | 1 | 20 | EA | 1
MMN410 | 3250614440328 | Disj. mag. 4P 25kA 10A 400V | Disjoncteur magnétique 4P 25kA 10A 400V access. indicateur IEC 947-2 | Disjoncteur magnétique 4P 25kA 10A 400V access. indicateur IEC 947-2 | 01/05/2026 | 714,65 | 1 | 20 | EA | 1
MMN416 | 3250614440342 | Disj. mag. 4P 25kA 16A 400V | Disjoncteur magnétique 4P 25kA 16A 400V access. indicateur IEC 947-2 | Disjoncteur magnétique 4P 25kA 16A 400V access. indicateur IEC 947-2 | 01/05/2026 | 714,65 | 1 | 20 | EA | 1
MMN420 | 3250614354885 | Disj. mag. 4P 25kA 20A 400V | Disjoncteur magnétique 4P 25kA 20A 400V access. indicateur IEC 947-2 | Disjoncteur magnétique 4P 25kA 20A 400V access. indicateur IEC 947-2 | 01/05/2026 | 752,7 | 1 | 20 | EA | 1
MMN432 | 3250614440410 | Disj. mag. 4P 20kA 32A 400V | Disjoncteur magnétique 4P 20kA 32A 400V access. indicateur IEC 947-2 | Disjoncteur magnétique 4P 20kA 32A 400V access. indicateur IEC 947-2 | 01/05/2026 | 752,7 | 1 | 20 | EA | 1
MMN463 | 3250614354915 | Disj. mag. 4P 15kA 63A 400V | Disjoncteur magnétique 4P 15kA 63A 400V access. indicateur IEC 947-2 | Disjoncteur magnétique 4P 15kA 63A 400V access. indicateur IEC 947-2 | 01/05/2026 | 1081,36 | 1 | 20 | EA | 1
MZ201 | 3250614562013 | CA 10+1F 6A 240V AC | Contact auxiliaire 10+1F 6A 240V AC | Contact auxiliaire 10+1F 6A 240V AC. Signale la position “ouvert” ou “fermé” du disjoncteur suite à une manoeuvre ou à un déclenchement sur défaut. | 01/05/2026 | 87,68 | 1 | 20 | EA | 1
MZ202 | 3250614562020 | Contact sign déf 10+1F 6A 240V AC | Contact de signal défaut 10+1F 6A 240V AC | Contact signal défaut 10+1F 6A 240V AC. Signale le déclenchement sur défaut du disjoncteur sur : surcharge, court-circuit, défaut différentiel, déclenchement auxiliaires : MZ203, MZ204, MZ205 et MZ206. | 01/05/2026 | 93,04 | 1 | 20 | EA | 1
MZ203 | 3250614562037 | BE 230-415VAC 110-130V DC | Bobine à émission 230-415V AC 110-130V AC/DC | Bobine à émission 230-415V AC 110-130V AC/DC. Permet le déclenchement à distance d’un disjoncteur ou d’un interrupteur différentiel provoqué par la bobine à émission. | 01/05/2026 | 141,68 | 1 | 20 | EA | 1
MZ204 | 3250614562044 | BE 24-48V AC 12-48V DC | Bobine à émission 24-48V AC 12-48V AC/DC | Bobine à émission 24-48V AC 12-48V AC/DC. Permet le déclenchement à distance d’un disjoncteur ou d’un interrupteur différentiel provoqué par la bobine à émission. | 01/05/2026 | 152,51 | 1 | 20 | EA | 1
MZ206 | 3250614562068 | BMT 230V AC | Bobine à manque tension 230V AC | Bobine manque tension 230V AC. Permet le déclenchement du disjoncteur ou de l’interrupteur différentiel lorsque la tension chute entre 25 et 60 %. | 01/05/2026 | 149,48 | 1 | 20 | EA | 1
MZ212 | 3250614562129 | Bobine à seuil 230V AC | Bobine à seuil 230V AC | Bobine à seuil 230V AC. Permet le déclenchement du disjoncteur ou de l’interrupteur différentiel lorsque la tension entre phase et neutre dépasse le seuil de 280 V. | 01/05/2026 | 418,84 | 1 | 20 | EA | 1
MZ520N | 3250614565106 | CA Disj.moteur 10+1F | Contacteur auxiliaire pr disj moteur 10+1F 230V AC | Contacteur auxiliaire pr disj moteur 10+1F 230V AC. | 01/05/2026 | 37,63 | 1 | 20 | EA | 1
MZ521N | 3250614565168 | Coff saillie IP55 Disj.moteur | Coffret saillie IP55 disjoncteur moteur | Coffret saillie IP55 disjoncteur moteur | 01/05/2026 | 68,89 | 1 | 20 | EA | 1
MZ522N | 3250614565113 | CA face av Disj.moteur 1F | Contacteur auxiliaire face av disj moteur 1F | Contacteur auxiliaire face av disj moteur 1F | 01/05/2026 | 32,48 | 1 | 20 | EA | 1
MZ523N | 3250614565137 | BE Disj.moteur 230V AC | Bobine à émission pour disjoncteur moteur 230V AC | Bobine à émission pour disjoncteur moteur 230V AC | 01/05/2026 | 103,83 | 1 | 20 | EA | 1
MZ527N | 3250614565120 | Contact sign déf Disj.moteur 2F | Contact signal défaut disj moteur 2F | Contact signal défaut disj moteur 2F | 01/05/2026 | 54,98 | 1 | 20 | EA | 1
MZ528N | 3250614565144 | BMT Disj.mot 230VAC | Bobine manque tension pour disjoncteur moteur 230V AC | Bobine manque tension pour disjoncteur moteur 230V AC | 01/05/2026 | 113,67 | 1 | 20 | EA | 1
MZ529N | 3250614565151 | BMT Disj.mot 400VAC | Bobine manque tension pour disjoncteur moteur 400V AC | Bobine manque tension pour disjoncteur moteur 400V AC | 01/05/2026 | 112,68 | 1 | 20 | EA | 1
MZ530N | 3250614565175 | Bouton ATU coup de poing | Bouton arrêt d'urgence déporté type coup de poing | Bouton arrêt d'urgence déporté type coup de poing | 01/05/2026 | 179,69 | 1 | 20 | EA | 1
MZ531N | 3250614565182 | Bouton ATU coup de poing à clé | Bouton arrêt d'urgence déporté coup de poing à clé | Bouton arrêt d'urgence déporté coup de poing à clé | 01/05/2026 | 212,35 | 1 | 20 | EA | 1
MZN120 | 3250614319921 | Cache borne-cache vis disj | Cache-borne cache-vis plombables pour disjoncteur | Cache-borne cache-vis plombables pour disjoncteur | 01/05/2026 | 27,92 | 1 | 20 | EA | 1
MZN121 | 3250614319938 | Jeu 3 séparateurs de phase disj | Jeu de 3 séparateurs de phase pour disjoncteur | Jeu de 3 séparateurs de phase pour disjoncteur | 01/05/2026 | 14,2 | 1 | 20 | PKI | 1
MZN130 | 3250614560071 | Cache-borne 1P | Capot cache-bornes/cache - vis plombables | Capot cache-bornes/cache - vis plombables | 01/05/2026 | 28,37 | 1 | 20 | EA | 1
MZN131 | 3250614560088 | Jeu 3 séparateurs de phase | Jeu de 3 séparateurs de phase | Jeu de 3 séparateurs de phase | 01/05/2026 | 14,48 | 1 | 20 | PKI | 1
MZN175 | 3250614316302 | Kit verrouil manette plombable | Kit de verrouillage manette plombable pour disjoncteur, inter diff, disj diff | Kit de verrouillage manette plombable pour disjoncteur, inter diff, disj diff. Permet le blocage de la manette en position ON (ouverte) ou OFF (fermée). Possibilité de démontage du plastron avec dispositif de verrouillage monté/cadenassé. | 01/05/2026 | 27,87 | 1 | 20 | EA | 1
N11A | 4010330700309 | Barre de cu., 12x5x2050mm | Barre Cu 12 X 5 2050 | Barre Cu 12 X 5 2050 | 01/05/2026 | 129,77 | 1 | 20 | EA | 1
NFN206 | 3250614628115 | Disjoncteur 2P 6/10kA C-6A 2M | Disjoncteur 6A 2P 6-10kA Courbe C 2modules | Le disjoncteur Hager NFN206 d'une capacité de 6 ampères est conçu pour protéger les circuits électriques contre les surcharges et courts-circuits. Sa capacité de coupure est de 6 à 10kA et sa courbe C | 01/05/2026 | 129,27 | 1 | 20 | EA | 1
NFN210 | 3250614628122 | Disjoncteur 2P 6/10kA C-10A 2M | Disjoncteur 10A 2P 6-10kA Courbe C 2modules | Le disjoncteur Hager NFN210 d'une capacité de 10 ampères est conçu pour protéger les circuits électriques contre les surcharges et courts-circuits. Sa capacité de coupure est de 6 à 10kA et sa courbe C | 01/05/2026 | 114,8 | 1 | 20 | EA | 1
NFN216 | 3250614628146 | Disjoncteur 2P 6/10kA C-16A 2M | Disjoncteur 16A 2P 6-10kA Courbe C 2modules | Le disjoncteur Hager NFN216 d'une capacité de 16 ampères est conçu pour protéger les circuits électriques contre les surcharges et courts-circuits. Sa capacité de coupure est de 6 à 10kA et sa courbe C | 01/05/2026 | 112,75 | 1 | 20 | EA | 1
NFN220 | 3250614628153 | Disjoncteur 2P 6/10kA C-20A 2M | Disjoncteur 20A 2P 6-10kA Courbe C 2modules | Le disjoncteur Hager NFN220 d'une capacité de 20 ampères est conçu pour protéger les circuits électriques contre les surcharges et courts-circuits. Sa capacité de coupure est de 6 à 10kA et sa courbe C | 01/05/2026 | 116,19 | 1 | 20 | EA | 1
NFN225 | 3250614628160 | Disjoncteur 2P 6/10kA C-25A 2M | Disjoncteur 25A 2P 6-10kA Courbe C 2modules | Le disjoncteur Hager NFN225 d'une capacité de 25 ampères est conçu pour protéger les circuits électriques contre les surcharges et courts-circuits. Sa capacité de coupure est de 6 à 10kA et sa courbe C | 01/05/2026 | 123,2 | 1 | 20 | EA | 1
NFN232 | 3250614628177 | Disjoncteur 2P 6/10kA C-32A 2M | Disjoncteur 32A 2P 6-10kA Courbe C 2modules | Le disjoncteur Hager NFN232 d'une capacité de 32 ampères est conçu pour protéger les circuits électriques contre les surcharges et courts-circuits. Sa capacité de coupure est de 6 à 10kA et sa courbe C | 01/05/2026 | 126,24 | 1 | 20 | EA | 1
NFN240 | 3250614628184 | Disjoncteur 2P 6/10kA C-40A 2M | Disjoncteur 40A 2P 6-10kA Courbe C 2modules | Le disjoncteur Hager NFN240 d'une capacité de 40 ampères est conçu pour protéger les circuits électriques contre les surcharges et courts-circuits. Sa capacité de coupure est de 6 à 10kA et sa courbe C | 01/05/2026 | 152,75 | 1 | 20 | EA | 1
NFN250 | 3250614628191 | Disjoncteur 2P 6/10kA C-50A 2M | Disjoncteur 50A 2P 6-10kA Courbe C 2modules | Le disjoncteur Hager NFN250 d'une capacité de 50 ampères est conçu pour protéger les circuits électriques contre les surcharges et courts-circuits. Sa capacité de coupure est de 6 à 10kA et sa courbe C | 01/05/2026 | 227,61 | 1 | 20 | EA | 1
NFN263 | 3250614628207 | Disjoncteur 2P 6/10kA C-63A 2M | Disjoncteur 63A 2P 6-10kA Courbe C 2modules | Le disjoncteur Hager NFN263 d'une capacité de 63 ampères est conçu pour protéger les circuits électriques contre les surcharges et courts-circuits. Sa capacité de coupure est de 6 à 10kA et sa courbe C | 01/05/2026 | 250,57 | 1 | 20 | EA | 1
NFN306 | 3250614628269 | Disjoncteur 3P 6/10kA C-6A 3M | Disjoncteur 6A 3P 6-10kA Courbe C 3modules | Le disjoncteur Hager NFN306 d'une capacité de 6 ampères est conçu pour protéger les circuits électriques contre les surcharges et courts-circuits. Sa capacité de coupure est de 6 à 10kA et sa courbe C | 01/05/2026 | 202,69 | 1 | 20 | EA | 1
NFN310 | 3250614628276 | Disjoncteur 3P 6/10kA C-10A 3M | Disjoncteur 10A 3P 6-10kA Courbe C 3modules | Le disjoncteur Hager NFN310 d'une capacité de 10 ampères est conçu pour protéger les circuits électriques contre les surcharges et courts-circuits. Sa capacité de coupure est de 6 à 10kA et sa courbe C | 01/05/2026 | 180,07 | 1 | 20 | EA | 1
NFN316 | 3250614628290 | Disjoncteur 3P 6/10kA C-16A 3M | Disjoncteur 16A 3P 6-10kA Courbe C 3modules | Le disjoncteur Hager NFN316 d'une capacité de 16 ampères est conçu pour protéger les circuits électriques contre les surcharges et courts-circuits. Sa capacité de coupure est de 6 à 10kA et sa courbe C | 01/05/2026 | 176,76 | 1 | 20 | EA | 1
NFN320 | 3250614628306 | Disjoncteur 3P 6/10kA C-20A 3M | Disjoncteur 20A 3P 6-10kA Courbe C 3modules | Le disjoncteur Hager NFN320 d'une capacité de 20 ampères est conçu pour protéger les circuits électriques contre les surcharges et courts-circuits. Sa capacité de coupure est de 6 à 10kA et sa courbe C | 01/05/2026 | 182,2 | 1 | 20 | EA | 1
NFN325 | 3250614628313 | Disjoncteur 3P 6/10kA C-25A 3M | Disjoncteur 25A 3P 6-10kA Courbe C 3modules | Le disjoncteur Hager NFN325 d'une capacité de 25 ampères est conçu pour protéger les circuits électriques contre les surcharges et courts-circuits. Sa capacité de coupure est de 6 à 10kA et sa courbe C | 01/05/2026 | 193,33 | 1 | 20 | EA | 1
NFN332 | 3250614628320 | Disjoncteur 3P 6/10kA C-32A 3M | Disjoncteur 32A 3P 6-10kA Courbe C 3modules | Le disjoncteur Hager NFN332 d'une capacité de 32 ampères est conçu pour protéger les circuits électriques contre les surcharges et courts-circuits. Sa capacité de coupure est de 6 à 10kA et sa courbe C | 01/05/2026 | 198,12 | 1 | 20 | EA | 1
NFN340 | 3250614628337 | Disjoncteur 3P 6/10kA C-40A 3M | Disjoncteur 40A 3P 6-10kA Courbe C 3modules | Le disjoncteur Hager NFN340 d'une capacité de 40 ampères est conçu pour protéger les circuits électriques contre les surcharges et courts-circuits. Sa capacité de coupure est de 6 à 10kA et sa courbe C | 01/05/2026 | 241,23 | 1 | 20 | EA | 1
NFN350 | 3250614628344 | Disjoncteur 3P 6/10kA C-50A 3M | Disjoncteur 50A 3P 6-10kA Courbe C 3modules | Le disjoncteur Hager NFN350 d'une capacité de 50 ampères est conçu pour protéger les circuits électriques contre les surcharges et courts-circuits. Sa capacité de coupure est de 6 à 10kA et sa courbe C | 01/05/2026 | 362,92 | 1 | 20 | EA | 1
NFN363 | 3250614628351 | Disjoncteur 3P 6/10kA C-63A 3M | Disjoncteur 63A 3P 6-10kA Courbe C 3modules | Le disjoncteur Hager NFN363 d'une capacité de 63 ampères est conçu pour protéger les circuits électriques contre les surcharges et courts-circuits. Sa capacité de coupure est de 6 à 10kA et sa courbe C | 01/05/2026 | 413,61 | 1 | 20 | EA | 1
NFN406 | 3250614628412 | Disjoncteur 4P 6/10kA C-6A 4M | Disjoncteur 6A 4P 6-10kA Courbe C 4modules | Le disjoncteur Hager NFN406 d'une capacité de 6 ampères est conçu pour protéger les circuits électriques contre les surcharges et courts-circuits. Sa capacité de coupure est de 6 à 10kA et sa courbe C | 01/05/2026 | 272,83 | 1 | 20 | EA | 1
NFN410 | 3250614628429 | Disjoncteur 4P 6/10kA C-10A 4M | Disjoncteur 10A 4P 6-10kA Courbe C 4modules | Le disjoncteur Hager NFN410 d'une capacité de 10 ampères est conçu pour protéger les circuits électriques contre les surcharges et courts-circuits. Sa capacité de coupure est de 6 à 10kA et sa courbe C | 01/05/2026 | 242,23 | 1 | 20 | EA | 1
NFN416 | 3250614628443 | Disjoncteur 4P 6/10kA C-16A 4M | Disjoncteur 16A 4P 6-10kA Courbe C 4modules | Le disjoncteur Hager NFN416 d'une capacité de 16 ampères est conçu pour protéger les circuits électriques contre les surcharges et courts-circuits. Sa capacité de coupure est de 6 à 10kA et sa courbe C | 01/05/2026 | 219,45 | 1 | 20 | EA | 1
NFN420 | 3250614628450 | Disjoncteur 4P 6/10kA C-20A 4M | Disjoncteur 20A 4P 6-10kA Courbe C 4modules | Le disjoncteur Hager NFN420 d'une capacité de 20 ampères est conçu pour protéger les circuits électriques contre les surcharges et courts-circuits. Sa capacité de coupure est de 6 à 10kA et sa courbe C | 01/05/2026 | 220,94 | 1 | 20 | EA | 1
NFN425 | 3250614628467 | Disjoncteur 4P 6/10kA C-25A 4M | Disjoncteur 25A 4P 6-10kA Courbe C 4modules | Le disjoncteur Hager NFN425 d'une capacité de 25 ampères est conçu pour protéger les circuits électriques contre les surcharges et courts-circuits. Sa capacité de coupure est de 6 à 10kA et sa courbe C | 01/05/2026 | 259,95 | 1 | 20 | EA | 1
NFN432 | 3250614628474 | Disjoncteur 4P 6/10kA C-32A 4M | Disjoncteur 32A 4P 6-10kA Courbe C 4modules | Le disjoncteur Hager NFN432 d'une capacité de 32 ampères est conçu pour protéger les circuits électriques contre les surcharges et courts-circuits. Sa capacité de coupure est de 6 à 10kA et sa courbe C | 01/05/2026 | 241,54 | 1 | 20 | EA | 1
NFN440 | 3250614628481 | Disjoncteur 4P 6/10kA C-40A 4M | Disjoncteur 40A 4P 6-10kA Courbe C 4modules | Le disjoncteur Hager NFN440 d'une capacité de 40 ampères est conçu pour protéger les circuits électriques contre les surcharges et courts-circuits. Sa capacité de coupure est de 6 à 10kA et sa courbe C | 01/05/2026 | 322,62 | 1 | 20 | EA | 1
NFN450 | 3250614628498 | Disjoncteur 4P 6/10kA C-50A 4M | Disjoncteur 50A 4P 6-10kA Courbe C 4modules | Le disjoncteur Hager NFN450 d'une capacité de 50 ampères est conçu pour protéger les circuits électriques contre les surcharges et courts-circuits. Sa capacité de coupure est de 6 à 10kA et sa courbe C | 01/05/2026 | 487,59 | 1 | 20 | EA | 1
NFN463 | 3250614628504 | Disjoncteur 4P 6/10kA C-63A 4M | Disjoncteur 63A 4P 6-10kA Courbe C 4modules | Le disjoncteur Hager NFN463 d'une capacité de 63 ampères est conçu pour protéger les circuits électriques contre les surcharges et courts-circuits. Sa capacité de coupure est de 6 à 10kA et sa courbe C | 01/05/2026 | 525,48 | 1 | 20 | EA | 1
NFT306 | 3250614635649 | Disj.3P 6-10kA C-6A 3m | Disjoncteur 6A 3P 6-10kA Courbe C 3module | Le disjoncteur Hager NFT306 d'une capacité de 6 ampères est conçu pour protéger les circuits électriques contre les surcharges et courts-circuits. Sa capacité de coupure est de 6 à 10kA et sa courbe C | 01/05/2026 | 194,47 | 1 | 20 | EA | 1
NFT310 | 3250614635656 | Disj.3P 6-10kA C-10A 3m | Disjoncteur 10A 3P 6-10kA Courbe C 3module | Le disjoncteur Hager NFT310 d'une capacité de 10 ampères est conçu pour protéger les circuits électriques contre les surcharges et courts-circuits. Sa capacité de coupure est de 6 à 10kA et sa courbe C | 01/05/2026 | 163,11 | 1 | 20 | EA | 1
NFT316 | 3250614635663 | Disj.3P 6-10kA C-16A 3m | Disjoncteur 16A 3P 6-10kA Courbe C 3module | Le disjoncteur Hager NFT316 d'une capacité de 16 ampères est conçu pour protéger les circuits électriques contre les surcharges et courts-circuits. Sa capacité de coupure est de 6 à 10kA et sa courbe C | 01/05/2026 | 163,8 | 1 | 20 | EA | 1
NFT320 | 3250614635670 | Disj.3P 6-10kA C-20A 3m | Disjoncteur 20A 3P 6-10kA Courbe C 3module | Le disjoncteur Hager NFT320 d'une capacité de 20 ampères est conçu pour protéger les circuits électriques contre les surcharges et courts-circuits. Sa capacité de coupure est de 6 à 10kA et sa courbe C | 01/05/2026 | 165,02 | 1 | 20 | EA | 1
NFT325 | 3250614635687 | Disj.3P 6-10kA C-25A 3m | Disjoncteur 25A 3P 6-10kA Courbe C 3module | Le disjoncteur Hager NFT325 d'une capacité de 25 ampères est conçu pour protéger les circuits électriques contre les surcharges et courts-circuits. Sa capacité de coupure est de 6 à 10kA et sa courbe C | 01/05/2026 | 178,14 | 1 | 20 | EA | 1
NFT332 | 3250614635694 | Disj.3P 6-10kA C-32A 3m | Disjoncteur 32A 3P 6-10kA Courbe C 3module | Le disjoncteur Hager NFT332 d'une capacité de 32 ampères est conçu pour protéger les circuits électriques contre les surcharges et courts-circuits. Sa capacité de coupure est de 6 à 10kA et sa courbe C | 01/05/2026 | 182,19 | 1 | 20 | EA | 1
NFT340 | 3250614635700 | Disj.3P 6-10kA C-40A 3m | Disjoncteur 40A 3P 6-10kA Courbe C 3module | Le disjoncteur Hager NFT340 d'une capacité de 40 ampères est conçu pour protéger les circuits électriques contre les surcharges et courts-circuits. Sa capacité de coupure est de 6 à 10kA et sa courbe C | 01/05/2026 | 233,07 | 1 | 20 | EA | 1
NFT702 | 3250614630651 | Disj.1P+N 6-10kA C-2A 1m | Disjoncteur 2A 1P+N 6-10kA Courbe C 1module | Le disjoncteur Hager NFT702 d'une capacité de 2 ampères est conçu pour protéger les circuits électriques contre les surcharges et courts-circuits. Sa capacité de coupure est de 6 à 10kA et sa courbe C | 01/05/2026 | 143,88 | 1 | 20 | EA | 1
NFT704 | 3250614630675 | Disj.1P+N 6-10kA C-4A 1m | Disjoncteur 4A 1P+N 6-10kA Courbe C 1module | Le disjoncteur Hager NFT704 d'une capacité de 4 ampères est conçu pour protéger les circuits électriques contre les surcharges et courts-circuits. Sa capacité de coupure est de 6 à 10kA et sa courbe C | 01/05/2026 | 143,88 | 1 | 20 | EA | 1
NFT706 | 3250614630682 | Disj.1P+N 6-10kA C-6A 1m | Disjoncteur 6A 1P+N 6-10kA Courbe C 1module | Le disjoncteur Hager NFT706 d'une capacité de 6 ampères est conçu pour protéger les circuits électriques contre les surcharges et courts-circuits. Sa capacité de coupure est de 6 à 10kA et sa courbe C | 01/05/2026 | 115,58 | 1 | 20 | EA | 1
NFT710 | 3250614630699 | Disj.1P+N 6-10kA C-10A 1m | Disjoncteur 10A 1P+N 6-10kA Courbe C 1module | Le disjoncteur Hager NFT710 d'une capacité de 10 ampères est conçu pour protéger les circuits électriques contre les surcharges et courts-circuits. Sa capacité de coupure est de 6 à 10kA et sa courbe C | 01/05/2026 | 102,31 | 1 | 20 | EA | 1
NFT716 | 3250614630705 | Disj.1P+N 6-10kA C-16A 1m | Disjoncteur 16A 1P+N 6-10kA Courbe C 1module | Le disjoncteur Hager NFT716 d'une capacité de 16 ampères est conçu pour protéger les circuits électriques contre les surcharges et courts-circuits. Sa capacité de coupure est de 6 à 10kA et sa courbe C | 01/05/2026 | 100 | 1 | 20 | EA | 1
NFT720 | 3250614630712 | Disj.1P+N 6-10kA C-20A 1m | Disjoncteur 20A 1P+N 6-10kA Courbe C 1module | Le disjoncteur Hager NFT720 d'une capacité de 20 ampères est conçu pour protéger les circuits électriques contre les surcharges et courts-circuits. Sa capacité de coupure est de 6 à 10kA et sa courbe C | 01/05/2026 | 109,92 | 1 | 20 | EA | 1
NFT725 | 3250614630729 | Disj.1P+N 6-10kA C-25A 1m | Disjoncteur 25A 1P+N 6-10kA Courbe C 1module | Le disjoncteur Hager NFT725 d'une capacité de 25 ampères est conçu pour protéger les circuits électriques contre les surcharges et courts-circuits. Sa capacité de coupure est de 6 à 10kA et sa courbe C | 01/05/2026 | 114,98 | 1 | 20 | EA | 1
NFT732 | 3250614630736 | Disj.1P+N 6-10kA C-32A 1m | Disjoncteur 32A 1P+N 6-10kA Courbe C 1module | Le disjoncteur Hager NFT732 d'une capacité de 32 ampères est conçu pour protéger les circuits électriques contre les surcharges et courts-circuits. Sa capacité de coupure est de 6 à 10kA et sa courbe C | 01/05/2026 | 128,46 | 1 | 20 | EA | 1
NFT740 | 3250614630743 | Disj.1P+N 6-10kA C-40A 1m | Disjoncteur 40A 1P+N 6-10kA Courbe C 1module | Le disjoncteur Hager NFT740 d'une capacité de 40 ampères est conçu pour protéger les circuits électriques contre les surcharges et courts-circuits. Sa capacité de coupure est de 6 à 10kA et sa courbe C | 01/05/2026 | 150,51 | 1 | 20 | EA | 1
NFT806 | 3250614635717 | Disj.3P+N 6-10kA C-6A 3m | Disjoncteur 6A 3P+N 6-10kA Courbe C 3module | Le disjoncteur Hager NFT806 d'une capacité de 6 ampères est conçu pour protéger les circuits électriques contre les surcharges et courts-circuits. Sa capacité de coupure est de 6 à 10kA et sa courbe C | 01/05/2026 | 250,51 | 1 | 20 | EA | 1
NFT810 | 3250614635724 | Disj.3P+N 6-10kA C-10A 3m | Disjoncteur 10A 3P+N 6-10kA Courbe C 3module | Le disjoncteur Hager NFT810 d'une capacité de 10 ampères est conçu pour protéger les circuits électriques contre les surcharges et courts-circuits. Sa capacité de coupure est de 6 à 10kA et sa courbe C | 01/05/2026 | 192,92 | 1 | 20 | EA | 1
NFT816 | 3250614635731 | Disj.3P+N 6-10kA C-16A 3m | Disjoncteur 16A 3P+N 6-10kA Courbe C 3module | Le disjoncteur Hager NFT816 d'une capacité de 16 ampères est conçu pour protéger les circuits électriques contre les surcharges et courts-circuits. Sa capacité de coupure est de 6 à 10kA et sa courbe C | 01/05/2026 | 195,03 | 1 | 20 | EA | 1
NFT820 | 3250614635748 | Disj.3P+N 6-10kA C-20A 3m | Disjoncteur 20A 3P+N 6-10kA Courbe C 3module | Le disjoncteur Hager NFT820 d'une capacité de 20 ampères est conçu pour protéger les circuits électriques contre les surcharges et courts-circuits. Sa capacité de coupure est de 6 à 10kA et sa courbe C | 01/05/2026 | 196,37 | 1 | 20 | EA | 1
NFT825 | 3250614635755 | Disj.3P+N 6-10kA C-25A 3m | Disjoncteur 25A 3P+N 6-10kA Courbe C 3module | Le disjoncteur Hager NFT825 d'une capacité de 25 ampères est conçu pour protéger les circuits électriques contre les surcharges et courts-circuits. Sa capacité de coupure est de 6 à 10kA et sa courbe C | 01/05/2026 | 211,33 | 1 | 20 | EA | 1
NFT832 | 3250614635762 | Disj.3P+N 6-10kA C-32A 3m | Disjoncteur 32A 3P+N 6-10kA Courbe C 3module | Le disjoncteur Hager NFT832 d'une capacité de 32 ampères est conçu pour protéger les circuits électriques contre les surcharges et courts-circuits. Sa capacité de coupure est de 6 à 10kA et sa courbe C | 01/05/2026 | 214,74 | 1 | 20 | EA | 1
NFT840 | 3250614635779 | Disj.3P+N 6-10kA C-40A 3m | Disjoncteur 40A 3P+N 6-10kA Courbe C 3module | Le disjoncteur Hager NFT840 d'une capacité de 40 ampères est conçu pour protéger les circuits électriques contre les surcharges et courts-circuits. Sa capacité de coupure est de 6 à 10kA et sa courbe C | 01/05/2026 | 272,07 | 1 | 20 | EA | 1
NGT306 | 3250614635786 | Disj.3P 6-10kA D-6A 3m | Disjoncteur 6A 3P 6-10kA Courbe D 3module | Le disjoncteur Hager NGT306 d'une capacité de 6 ampères est conçu pour protéger les circuits électriques contre les surcharges et courts-circuits. Sa capacité de coupure est de 6 à 10kA et sa courbe D | 01/05/2026 | 258,29 | 1 | 20 | EA | 1
NGT310 | 3250614635793 | Disj.3P 6-10kA D-10A 3m | Disjoncteur 10A 3P 6-10kA Courbe D 3module | Le disjoncteur Hager NGT310 d'une capacité de 10 ampères est conçu pour protéger les circuits électriques contre les surcharges et courts-circuits. Sa capacité de coupure est de 6 à 10kA et sa courbe D | 01/05/2026 | 223,61 | 1 | 20 | EA | 1
NGT316 | 3250614635809 | Disj.3P 6-10kA D-16A 3m | Disjoncteur 16A 3P 6-10kA Courbe D 3module | Le disjoncteur Hager NGT316 d'une capacité de 16 ampères est conçu pour protéger les circuits électriques contre les surcharges et courts-circuits. Sa capacité de coupure est de 6 à 10kA et sa courbe D | 01/05/2026 | 224,82 | 1 | 20 | EA | 1
NGT320 | 3250614635816 | Disj.3P 6-10kA D-20A 3m | Disjoncteur 20A 3P 6-10kA Courbe D 3module | Le disjoncteur Hager NGT320 d'une capacité de 20 ampères est conçu pour protéger les circuits électriques contre les surcharges et courts-circuits. Sa capacité de coupure est de 6 à 10kA et sa courbe D | 01/05/2026 | 222,53 | 1 | 20 | EA | 1
NGT325 | 3250614635823 | Disj.3P 6-10kA D-25A 3m | Disjoncteur 25A 3P 6-10kA Courbe D 3module | Le disjoncteur Hager NGT325 d'une capacité de 25 ampères est conçu pour protéger les circuits électriques contre les surcharges et courts-circuits. Sa capacité de coupure est de 6 à 10kA et sa courbe D | 01/05/2026 | 238,39 | 1 | 20 | EA | 1
NGT332 | 3250614635830 | Disj.3P 6-10kA D-32A 3m | Disjoncteur 32A 3P 6-10kA Courbe D 3module | Le disjoncteur Hager NGT332 d'une capacité de 32 ampères est conçu pour protéger les circuits électriques contre les surcharges et courts-circuits. Sa capacité de coupure est de 6 à 10kA et sa courbe D | 01/05/2026 | 241,94 | 1 | 20 | EA | 1
NGT340 | 3250614635847 | Disj.3P 6-10kA D-40A 3m | Disjoncteur 40A 3P 6-10kA Courbe D 3module | Le disjoncteur Hager NGT340 d'une capacité de 40 ampères est conçu pour protéger les circuits électriques contre les surcharges et courts-circuits. Sa capacité de coupure est de 6 à 10kA et sa courbe D | 01/05/2026 | 277,72 | 1 | 20 | EA | 1
NGT702 | 3250614630767 | Disj.1P+N 6-10kA D-2A 1m | Disjoncteur 2A 1P+N 6-10kA Courbe D 1module | Le disjoncteur Hager NGT702 d'une capacité de 2 ampères est conçu pour protéger les circuits électriques contre les surcharges et courts-circuits. Sa capacité de coupure est de 6 à 10kA et sa courbe D | 01/05/2026 | 162,37 | 1 | 20 | EA | 1
NGT704 | 3250614630781 | Disj.1P+N 6-10kA D-4A 1m | Disjoncteur 4A 1P+N 6-10kA Courbe D 1module | Le disjoncteur Hager NGT704 d'une capacité de 4 ampères est conçu pour protéger les circuits électriques contre les surcharges et courts-circuits. Sa capacité de coupure est de 6 à 10kA et sa courbe D | 01/05/2026 | 162,73 | 1 | 20 | EA | 1
NGT706 | 3250614630798 | Disj.1P+N 6-10kA D-6A 1m | Disjoncteur 6A 1P+N 6-10kA Courbe D 1module | Le disjoncteur Hager NGT706 d'une capacité de 6 ampères est conçu pour protéger les circuits électriques contre les surcharges et courts-circuits. Sa capacité de coupure est de 6 à 10kA et sa courbe D | 01/05/2026 | 159,41 | 1 | 20 | EA | 1
NGT710 | 3250614630804 | Disj.1P+N 6-10kA D-10A 1m | Disjoncteur 10A 1P+N 6-10kA Courbe D 1module | Le disjoncteur Hager NGT710 d'une capacité de 10 ampères est conçu pour protéger les circuits électriques contre les surcharges et courts-circuits. Sa capacité de coupure est de 6 à 10kA et sa courbe D | 01/05/2026 | 144,57 | 1 | 20 | EA | 1
NGT716 | 3250614630811 | Disj.1P+N 6-10kA D-16A 1m | Disjoncteur 16A 1P+N 6-10kA Courbe D 1module | Le disjoncteur Hager NGT716 d'une capacité de 16 ampères est conçu pour protéger les circuits électriques contre les surcharges et courts-circuits. Sa capacité de coupure est de 6 à 10kA et sa courbe D | 01/05/2026 | 141,64 | 1 | 20 | EA | 1
NGT720 | 3250614630828 | Disj.1P+N 6-10kA D-20A 1m | Disjoncteur 20A 1P+N 6-10kA Courbe D 1module | Le disjoncteur Hager NGT720 d'une capacité de 20 ampères est conçu pour protéger les circuits électriques contre les surcharges et courts-circuits. Sa capacité de coupure est de 6 à 10kA et sa courbe D | 01/05/2026 | 146,07 | 1 | 20 | EA | 1
NGT725 | 3250614630835 | Disj.1P+N 6-10kA D-25A 1m | Disjoncteur 25A 1P+N 6-10kA Courbe D 1module | Le disjoncteur Hager NGT725 d'une capacité de 25 ampères est conçu pour protéger les circuits électriques contre les surcharges et courts-circuits. Sa capacité de coupure est de 6 à 10kA et sa courbe D | 01/05/2026 | 155,48 | 1 | 20 | EA | 1
NGT732 | 3250614630842 | Disj.1P+N 6-10kA D-32A 1m | Disjoncteur 32A 1P+N 6-10kA Courbe D 1module | Le disjoncteur Hager NGT732 d'une capacité de 32 ampères est conçu pour protéger les circuits électriques contre les surcharges et courts-circuits. Sa capacité de coupure est de 6 à 10kA et sa courbe D | 01/05/2026 | 159,43 | 1 | 20 | EA | 1
NGT740 | 3250614630859 | Disj.1P+N 6-10kA D-40A 1m | Disjoncteur 40A 1P+N 6-10kA Courbe D 1module | Le disjoncteur Hager NGT740 d'une capacité de 40 ampères est conçu pour protéger les circuits électriques contre les surcharges et courts-circuits. Sa capacité de coupure est de 6 à 10kA et sa courbe D | 01/05/2026 | 173,78 | 1 | 20 | EA | 1
NGT806 | 3250614635854 | Disj.3P+N 6-10kA D-6A 3m | Disjoncteur 6A 3P+N 6-10kA Courbe D 3module | Le disjoncteur Hager NGT806 d'une capacité de 6 ampères est conçu pour protéger les circuits électriques contre les surcharges et courts-circuits. Sa capacité de coupure est de 6 à 10kA et sa courbe D | 01/05/2026 | 346,14 | 1 | 20 | EA | 1
NGT810 | 3250614635861 | Disj.3P+N 6-10kA D-10A 3m | Disjoncteur 10A 3P+N 6-10kA Courbe D 3module | Le disjoncteur Hager NGT810 d'une capacité de 10 ampères est conçu pour protéger les circuits électriques contre les surcharges et courts-circuits. Sa capacité de coupure est de 6 à 10kA et sa courbe D | 01/05/2026 | 308,76 | 1 | 20 | EA | 1
NGT816 | 3250614635878 | Disj.3P+N 6-10kA D-16A 3m | Disjoncteur 16A 3P+N 6-10kA Courbe D 3module | Le disjoncteur Hager NGT816 d'une capacité de 16 ampères est conçu pour protéger les circuits électriques contre les surcharges et courts-circuits. Sa capacité de coupure est de 6 à 10kA et sa courbe D | 01/05/2026 | 302,57 | 1 | 20 | EA | 1
NGT820 | 3250614635885 | Disj.3P+N 6-10kA D-20A 3m | Disjoncteur 20A 3P+N 6-10kA Courbe D 3module | Le disjoncteur Hager NGT820 d'une capacité de 20 ampères est conçu pour protéger les circuits électriques contre les surcharges et courts-circuits. Sa capacité de coupure est de 6 à 10kA et sa courbe D | 01/05/2026 | 312,48 | 1 | 20 | EA | 1
NGT825 | 3250614635892 | Disj.3P+N 6-10kA D-25A 3m | Disjoncteur 25A 3P+N 6-10kA Courbe D 3module | Le disjoncteur Hager NGT825 d'une capacité de 25 ampères est conçu pour protéger les circuits électriques contre les surcharges et courts-circuits. Sa capacité de coupure est de 6 à 10kA et sa courbe D | 01/05/2026 | 321,6 | 1 | 20 | EA | 1
NGT832 | 3250614635908 | Disj.3P+N 6-10kA D-32A 3m | Disjoncteur 32A 3P+N 6-10kA Courbe D 3module | Le disjoncteur Hager NGT832 d'une capacité de 32 ampères est conçu pour protéger les circuits électriques contre les surcharges et courts-circuits. Sa capacité de coupure est de 6 à 10kA et sa courbe D | 01/05/2026 | 321,63 | 1 | 20 | EA | 1
NGT840 | 3250614635915 | Disj.3P+N 6-10kA D-40A 3m | Disjoncteur 40A 3P+N 6-10kA Courbe D 3module | Le disjoncteur Hager NGT840 d'une capacité de 40 ampères est conçu pour protéger les circuits électriques contre les surcharges et courts-circuits. Sa capacité de coupure est de 6 à 10kA et sa courbe D | 01/05/2026 | 350,17 | 1 | 20 | EA | 1
NQN206 | 3250614645587 | Disjoncteur 2P 25kA B-6A 2M | Disjoncteur 6A 2P 25kA Courbe B 2modules | Le disjoncteur Hager NQN206 d'une capacité de 6 ampères est conçu pour protéger les circuits électriques contre les surcharges et courts-circuits. Sa capacité de coupure est de 25kA et sa courbe B | 01/05/2026 | 342,13 | 1 | 20 | EA | 1
NQN210 | 3250614645594 | Disjoncteur 2P 25kA B-10A 2M | Disjoncteur 10A 2P 25kA Courbe B 2modules | Le disjoncteur Hager NQN210 d'une capacité de 10 ampères est conçu pour protéger les circuits électriques contre les surcharges et courts-circuits. Sa capacité de coupure est de 25kA et sa courbe B | 01/05/2026 | 250,7 | 1 | 20 | EA | 1
NQN216 | 3250614645617 | Disjoncteur 2P 25kA B-16A 2M | Disjoncteur 16A 2P 25kA Courbe B 2modules | Le disjoncteur Hager NQN216 d'une capacité de 16 ampères est conçu pour protéger les circuits électriques contre les surcharges et courts-circuits. Sa capacité de coupure est de 25kA et sa courbe B | 01/05/2026 | 250,72 | 1 | 20 | EA | 1
NQN220 | 3250614645624 | Disjoncteur 2P 25kA B-20A 2M | Disjoncteur 20A 2P 25kA Courbe B 2modules | Le disjoncteur Hager NQN220 d'une capacité de 20 ampères est conçu pour protéger les circuits électriques contre les surcharges et courts-circuits. Sa capacité de coupure est de 25kA et sa courbe B | 01/05/2026 | 250,68 | 1 | 20 | EA | 1
NQN225 | 3250614645631 | Disjoncteur 2P 25kA B-25A 2M | Disjoncteur 25A 2P 25kA Courbe B 2modules | Le disjoncteur Hager NQN225 d'une capacité de 25 ampères est conçu pour protéger les circuits électriques contre les surcharges et courts-circuits. Sa capacité de coupure est de 25kA et sa courbe B | 01/05/2026 | 256,03 | 1 | 20 | EA | 1
NQN232 | 3250614645648 | Disjoncteur 2P 20kA B-32A 2M | Disjoncteur 32A 2P 20kA Courbe B 2modules | Le disjoncteur Hager NQN232 d'une capacité de 32 ampères est conçu pour protéger les circuits électriques contre les surcharges et courts-circuits. Sa capacité de coupure est de 20kA et sa courbe B | 01/05/2026 | 256,03 | 1 | 20 | EA | 1
NQN240 | 3250614645655 | Disjoncteur 2P 20kA B-40A 2M | Disjoncteur 40A 2P 20kA Courbe B 2modules | Le disjoncteur Hager NQN240 d'une capacité de 40 ampères est conçu pour protéger les circuits électriques contre les surcharges et courts-circuits. Sa capacité de coupure est de 20kA et sa courbe B | 01/05/2026 | 265,73 | 1 | 20 | EA | 1
NQN250 | 3250614645662 | Disjoncteur 2P 15kA B-50A 2M | Disjoncteur 50A 2P 15kA Courbe B 2modules | Le disjoncteur Hager NQN250 d'une capacité de 50 ampères est conçu pour protéger les circuits électriques contre les surcharges et courts-circuits. Sa capacité de coupure est de 15kA et sa courbe B | 01/05/2026 | 308,86 | 1 | 20 | EA | 1
NQN263 | 3250614645679 | Disjoncteur 2P 15kA B-63A 2M | Disjoncteur 63A 2P 15kA Courbe B 2modules | Le disjoncteur Hager NQN263 d'une capacité de 63 ampères est conçu pour protéger les circuits électriques contre les surcharges et courts-circuits. Sa capacité de coupure est de 15kA et sa courbe B | 01/05/2026 | 351,03 | 1 | 20 | EA | 1
NQN306 | 3250614645730 | Disjoncteur 3P 25kA B-6A 3M | Disjoncteur 6A 3P 25kA Courbe B 3modules | Le disjoncteur Hager NQN306 d'une capacité de 6 ampères est conçu pour protéger les circuits électriques contre les surcharges et courts-circuits. Sa capacité de coupure est de 25kA et sa courbe B | 01/05/2026 | 395,46 | 1 | 20 | EA | 1
NQN310 | 3250614645747 | Disjoncteur 3P 25kA B-10A 3M | Disjoncteur 10A 3P 25kA Courbe B 3modules | Le disjoncteur Hager NQN310 d'une capacité de 10 ampères est conçu pour protéger les circuits électriques contre les surcharges et courts-circuits. Sa capacité de coupure est de 25kA et sa courbe B | 01/05/2026 | 365,66 | 1 | 20 | EA | 1
NQN316 | 3250614645761 | Disjoncteur 3P 25kA B-16A 3M | Disjoncteur 16A 3P 25kA Courbe B 3modules | Le disjoncteur Hager NQN316 d'une capacité de 16 ampères est conçu pour protéger les circuits électriques contre les surcharges et courts-circuits. Sa capacité de coupure est de 25kA et sa courbe B | 01/05/2026 | 365,66 | 1 | 20 | EA | 1
NQN320 | 3250614645778 | Disjoncteur 3P 25kA B-20A 3M | Disjoncteur 20A 3P 25kA Courbe B 3modules | Le disjoncteur Hager NQN320 d'une capacité de 20 ampères est conçu pour protéger les circuits électriques contre les surcharges et courts-circuits. Sa capacité de coupure est de 25kA et sa courbe B | 01/05/2026 | 365,66 | 1 | 20 | EA | 1
NQN325 | 3250614645785 | Disjoncteur 3P 25kA B-25A 3M | Disjoncteur 25A 3P 25kA Courbe B 3modules | Le disjoncteur Hager NQN325 d'une capacité de 25 ampères est conçu pour protéger les circuits électriques contre les surcharges et courts-circuits. Sa capacité de coupure est de 25kA et sa courbe B | 01/05/2026 | 382,39 | 1 | 20 | EA | 1
NQN332 | 3250614645792 | Disjoncteur 3P 20kA B-32A 3M | Disjoncteur 32A 3P 20kA Courbe B 3modules | Le disjoncteur Hager NQN332 d'une capacité de 32 ampères est conçu pour protéger les circuits électriques contre les surcharges et courts-circuits. Sa capacité de coupure est de 20kA et sa courbe B | 01/05/2026 | 382,48 | 1 | 20 | EA | 1
NQN340 | 3250614645808 | Disjoncteur 3P 20kA B-40A 3M | Disjoncteur 40A 3P 20kA Courbe B 3modules | Le disjoncteur Hager NQN340 d'une capacité de 40 ampères est conçu pour protéger les circuits électriques contre les surcharges et courts-circuits. Sa capacité de coupure est de 20kA et sa courbe B | 01/05/2026 | 460,47 | 1 | 20 | EA | 1
NQN350 | 3250614645815 | Disjoncteur 3P 15kA B-50A 3M | Disjoncteur 50A 3P 15kA Courbe B 3modules | Le disjoncteur Hager NQN350 d'une capacité de 50 ampères est conçu pour protéger les circuits électriques contre les surcharges et courts-circuits. Sa capacité de coupure est de 15kA et sa courbe B | 01/05/2026 | 536,6 | 1 | 20 | EA | 1
NQN363 | 3250614645822 | Disjoncteur 3P 15kA B-63A 3M | Disjoncteur 63A 3P 15kA Courbe B 3modules | Le disjoncteur Hager NQN363 d'une capacité de 63 ampères est conçu pour protéger les circuits électriques contre les surcharges et courts-circuits. Sa capacité de coupure est de 15kA et sa courbe B | 01/05/2026 | 577,43 | 1 | 20 | EA | 1
NQN406 | 3250614645884 | Disjoncteur 4P 25kA B-6A 4M | Disjoncteur 6A 4P 25kA Courbe B 4modules | Le disjoncteur Hager NQN406 d'une capacité de 6 ampères est conçu pour protéger les circuits électriques contre les surcharges et courts-circuits. Sa capacité de coupure est de 25kA et sa courbe B | 01/05/2026 | 533,36 | 1 | 20 | EA | 1
NQN410 | 3250614645891 | Disjoncteur 4P 25kA B-10A 4M | Disjoncteur 10A 4P 25kA Courbe B 4modules | Le disjoncteur Hager NQN410 d'une capacité de 10 ampères est conçu pour protéger les circuits électriques contre les surcharges et courts-circuits. Sa capacité de coupure est de 25kA et sa courbe B | 01/05/2026 | 508,09 | 1 | 20 | EA | 1
NQN416 | 3250614645914 | Disjoncteur 4P 25kA B-16A 4M | Disjoncteur 16A 4P 25kA Courbe B 4modules | Le disjoncteur Hager NQN416 d'une capacité de 16 ampères est conçu pour protéger les circuits électriques contre les surcharges et courts-circuits. Sa capacité de coupure est de 25kA et sa courbe B | 01/05/2026 | 508,17 | 1 | 20 | EA | 1
NQN420 | 3250614645921 | Disjoncteur 4P 25kA B-20A 4M | Disjoncteur 20A 4P 25kA Courbe B 4modules | Le disjoncteur Hager NQN420 d'une capacité de 20 ampères est conçu pour protéger les circuits électriques contre les surcharges et courts-circuits. Sa capacité de coupure est de 25kA et sa courbe B | 01/05/2026 | 505,55 | 1 | 20 | EA | 1
NQN425 | 3250614645938 | Disjoncteur 4P 25kA B-25A 4M | Disjoncteur 25A 4P 25kA Courbe B 4modules | Le disjoncteur Hager NQN425 d'une capacité de 25 ampères est conçu pour protéger les circuits électriques contre les surcharges et courts-circuits. Sa capacité de coupure est de 25kA et sa courbe B | 01/05/2026 | 525,51 | 1 | 20 | EA | 1
NQN432 | 3250614645945 | Disjoncteur 4P 20kA B-32A 4M | Disjoncteur 32A 4P 20kA Courbe B 4modules | Le disjoncteur Hager NQN432 d'une capacité de 32 ampères est conçu pour protéger les circuits électriques contre les surcharges et courts-circuits. Sa capacité de coupure est de 20kA et sa courbe B | 01/05/2026 | 525,53 | 1 | 20 | EA | 1
NQN440 | 3250614645952 | Disjoncteur 4P 20kA B-40A 4M | Disjoncteur 40A 4P 20kA Courbe B 4modules | Le disjoncteur Hager NQN440 d'une capacité de 40 ampères est conçu pour protéger les circuits électriques contre les surcharges et courts-circuits. Sa capacité de coupure est de 20kA et sa courbe B | 01/05/2026 | 644,78 | 1 | 20 | EA | 1
NQN450 | 3250614645969 | Disjoncteur 4P 15kA B-50A 4M | Disjoncteur 50A 4P 15kA Courbe B 4modules | Le disjoncteur Hager NQN450 d'une capacité de 50 ampères est conçu pour protéger les circuits électriques contre les surcharges et courts-circuits. Sa capacité de coupure est de 15kA et sa courbe B | 01/05/2026 | 727,8 | 1 | 20 | EA | 1
NQN463 | 3250614645976 | Disjoncteur 4P 15kA B-63A 4M | Disjoncteur 63A 4P 15kA Courbe B 4modules | Le disjoncteur Hager NQN463 d'une capacité de 63 ampères est conçu pour protéger les circuits électriques contre les surcharges et courts-circuits. Sa capacité de coupure est de 15kA et sa courbe B | 01/05/2026 | 783,73 | 1 | 20 | EA | 1
NRF0008A00 | 4012740204903 | Nourrice vide 8 modules de 22,5 | Nourrice officea vide à équiper 8 modules de 22,5mm | Nourrice officea en alu anodisé. Livrée vide et à équiper de 8 modules de 22,5mm ou de 4 modules de 45mm type prises de courant et de communication Gallery | 01/05/2026 | 63,15 | 1 | 20 | EA | 1
NRF0012A00 | 4012740204910 | Nourrice vide 12 modules de 22,5 | Nourrice officea vide à équiper 12 modules de 22,5mm | Nourrice officea en alu anodisé. Livrée vide et à équiper de 12 modules de 22,5mm ou de 6 modules de 45mm type prises de courant et de communication Gallery | 01/05/2026 | 98,84 | 1 | 20 | EA | 1
NRF0016A00 | 4012740204927 | Nourrice vide 16 modules de 22,5 | Nourrice officea vide 16 modules de 22,5 | Nourrice officea vide 16 modules de 22,5 | 01/05/2026 | 111,85 | 1 | 20 | EA | 1
NRF0020A00 | 4012740204958 | Nourrice vide 20 modules de 22,5 | Nourrice officea vide 20 modules de 22,5 | Nourrice officea vide 20 modules de 22,5 | 01/05/2026 | 157,61 | 1 | 20 | EA | 1
NRF0024A00 | 4012740204965 | Nourrice vide 24 modules de 22,5 | Nourrice officea vide 24 modules de 22,5 | Nourrice officea vide 24 modules de 22,5 | 01/05/2026 | 170,71 | 1 | 20 | EA | 1
NRN206 | 3250614644986 | Disjoncteur 2P 25kA C-6A 2M | Disjoncteur 6A 2P 25kA Courbe C 2modules | Le disjoncteur Hager NRN206 d'une capacité de 6 ampères est conçu pour protéger les circuits électriques contre les surcharges et courts-circuits. Sa capacité de coupure est de 25kA et sa courbe C | 01/05/2026 | 235,28 | 1 | 20 | EA | 1
NRN210 | 3250614644993 | Disjoncteur 2P 25kA C-10A 2M | Disjoncteur 10A 2P 25kA Courbe C 2modules | Le disjoncteur Hager NRN210 d'une capacité de 10 ampères est conçu pour protéger les circuits électriques contre les surcharges et courts-circuits. Sa capacité de coupure est de 25kA et sa courbe C | 01/05/2026 | 206,8 | 1 | 20 | EA | 1
NRN216 | 3250614645013 | Disjoncteur 2P 25kA C-16A 2M | Disjoncteur 16A 2P 25kA Courbe C 2modules | Le disjoncteur Hager NRN216 d'une capacité de 16 ampères est conçu pour protéger les circuits électriques contre les surcharges et courts-circuits. Sa capacité de coupure est de 25kA et sa courbe C | 01/05/2026 | 206,8 | 1 | 20 | EA | 1
NRN220 | 3250614645020 | Disjoncteur 2P 25kA C-20A 2M | Disjoncteur 20A 2P 25kA Courbe C 2modules | Le disjoncteur Hager NRN220 d'une capacité de 20 ampères est conçu pour protéger les circuits électriques contre les surcharges et courts-circuits. Sa capacité de coupure est de 25kA et sa courbe C | 01/05/2026 | 206,86 | 1 | 20 | EA | 1
NRN225 | 3250614645037 | Disjoncteur 2P 25kA C-25A 2M | Disjoncteur 25A 2P 25kA Courbe C 2modules | Le disjoncteur Hager NRN225 d'une capacité de 25 ampères est conçu pour protéger les circuits électriques contre les surcharges et courts-circuits. Sa capacité de coupure est de 25kA et sa courbe C | 01/05/2026 | 215,81 | 1 | 20 | EA | 1
NRN232 | 3250614645044 | Disjoncteur 2P 20kA C-32A 2M | Disjoncteur 32A 2P 20kA Courbe C 2modules | Le disjoncteur Hager NRN232 d'une capacité de 32 ampères est conçu pour protéger les circuits électriques contre les surcharges et courts-circuits. Sa capacité de coupure est de 20kA et sa courbe C | 01/05/2026 | 215,78 | 1 | 20 | EA | 1
NRN240 | 3250614645051 | Disjoncteur 2P 20kA C-40A 2M | Disjoncteur 40A 2P 20kA Courbe C 2modules | Le disjoncteur Hager NRN240 d'une capacité de 40 ampères est conçu pour protéger les circuits électriques contre les surcharges et courts-circuits. Sa capacité de coupure est de 20kA et sa courbe C | 01/05/2026 | 260,21 | 1 | 20 | EA | 1
NRN250 | 3250614645068 | Disjoncteur 2P 15kA C-50A 2M | Disjoncteur 50A 2P 15kA Courbe C 2modules | Le disjoncteur Hager NRN250 d'une capacité de 50 ampères est conçu pour protéger les circuits électriques contre les surcharges et courts-circuits. Sa capacité de coupure est de 15kA et sa courbe C | 01/05/2026 | 286,64 | 1 | 20 | EA | 1
NRN263 | 3250614645075 | Disjoncteur 2P 15kA C-63A 2M | Disjoncteur 63A 2P 15kA Courbe C 2modules | Le disjoncteur Hager NRN263 d'une capacité de 63 ampères est conçu pour protéger les circuits électriques contre les surcharges et courts-circuits. Sa capacité de coupure est de 15kA et sa courbe C | 01/05/2026 | 309,91 | 1 | 20 | EA | 1
NRN306 | 3250614645136 | Disjoncteur 3P 25kA C-6A 3M | Disjoncteur 6A 3P 25kA Courbe C 3modules | Le disjoncteur Hager NRN306 d'une capacité de 6 ampères est conçu pour protéger les circuits électriques contre les surcharges et courts-circuits. Sa capacité de coupure est de 25kA et sa courbe C | 01/05/2026 | 378,42 | 1 | 20 | EA | 1
NRN310 | 3250614645143 | Disjoncteur 3P 25kA C-10A 3M | Disjoncteur 10A 3P 25kA Courbe C 3modules | Le disjoncteur Hager NRN310 d'une capacité de 10 ampères est conçu pour protéger les circuits électriques contre les surcharges et courts-circuits. Sa capacité de coupure est de 25kA et sa courbe C | 01/05/2026 | 305,65 | 1 | 20 | EA | 1
NRN316 | 3250614645167 | Disjoncteur 3P 25kA C-16A 3M | Disjoncteur 16A 3P 25kA Courbe C 3modules | Le disjoncteur Hager NRN316 d'une capacité de 16 ampères est conçu pour protéger les circuits électriques contre les surcharges et courts-circuits. Sa capacité de coupure est de 25kA et sa courbe C | 01/05/2026 | 302,62 | 1 | 20 | EA | 1
NRN320 | 3250614645174 | Disjoncteur 3P 25kA C-20A 3M | Disjoncteur 20A 3P 25kA Courbe C 3modules | Le disjoncteur Hager NRN320 d'une capacité de 20 ampères est conçu pour protéger les circuits électriques contre les surcharges et courts-circuits. Sa capacité de coupure est de 25kA et sa courbe C | 01/05/2026 | 302,52 | 1 | 20 | EA | 1
NRN325 | 3250614645181 | Disjoncteur 3P 25kA C-25A 3M | Disjoncteur 25A 3P 25kA Courbe C 3modules | Le disjoncteur Hager NRN325 d'une capacité de 25 ampères est conçu pour protéger les circuits électriques contre les surcharges et courts-circuits. Sa capacité de coupure est de 25kA et sa courbe C | 01/05/2026 | 314,83 | 1 | 20 | EA | 1
NRN332 | 3250614645198 | Disjoncteur 3P 20kA C-32A 3M | Disjoncteur 32A 3P 20kA Courbe C 3modules | Le disjoncteur Hager NRN332 d'une capacité de 32 ampères est conçu pour protéger les circuits électriques contre les surcharges et courts-circuits. Sa capacité de coupure est de 20kA et sa courbe C | 01/05/2026 | 315,02 | 1 | 20 | EA | 1
NRN340 | 3250614645204 | Disjoncteur 3P 20kA C-40A 3M | Disjoncteur 40A 3P 20kA Courbe C 3modules | Le disjoncteur Hager NRN340 d'une capacité de 40 ampères est conçu pour protéger les circuits électriques contre les surcharges et courts-circuits. Sa capacité de coupure est de 20kA et sa courbe C | 01/05/2026 | 379,14 | 1 | 20 | EA | 1
NRN350 | 3250614645211 | Disjoncteur 3P 15kA C-50A 3M | Disjoncteur 50A 3P 15kA Courbe C 3modules | Le disjoncteur Hager NRN350 d'une capacité de 50 ampères est conçu pour protéger les circuits électriques contre les surcharges et courts-circuits. Sa capacité de coupure est de 15kA et sa courbe C | 01/05/2026 | 441,82 | 1 | 20 | EA | 1
NRN363 | 3250614645228 | Disjoncteur 3P 15kA C-63A 3M | Disjoncteur 63A 3P 15kA Courbe C 3modules | Le disjoncteur Hager NRN363 d'une capacité de 63 ampères est conçu pour protéger les circuits électriques contre les surcharges et courts-circuits. Sa capacité de coupure est de 15kA et sa courbe C | 01/05/2026 | 476,49 | 1 | 20 | EA | 1
NRN406 | 3250614645280 | Disjoncteur 4P 25kA C-6A 4M | Disjoncteur 6A 4P 25kA Courbe C 4modules | Le disjoncteur Hager NRN406 d'une capacité de 6 ampères est conçu pour protéger les circuits électriques contre les surcharges et courts-circuits. Sa capacité de coupure est de 25kA et sa courbe C | 01/05/2026 | 503,27 | 1 | 20 | EA | 1
NRN410 | 3250614645297 | Disjoncteur 4P 25kA C-10A 4M | Disjoncteur 10A 4P 25kA Courbe C 4modules | Le disjoncteur Hager NRN410 d'une capacité de 10 ampères est conçu pour protéger les circuits électriques contre les surcharges et courts-circuits. Sa capacité de coupure est de 25kA et sa courbe C | 01/05/2026 | 413,47 | 1 | 20 | EA | 1
NRN416 | 3250614645310 | Disjoncteur 4P 25kA C-16A 4M | Disjoncteur 16A 4P 25kA Courbe C 4modules | Le disjoncteur Hager NRN416 d'une capacité de 16 ampères est conçu pour protéger les circuits électriques contre les surcharges et courts-circuits. Sa capacité de coupure est de 25kA et sa courbe C | 01/05/2026 | 412,96 | 1 | 20 | EA | 1
NRN420 | 3250614645327 | Disjoncteur 4P 25kA C-20A 4M | Disjoncteur 20A 4P 25kA Courbe C 4modules | Le disjoncteur Hager NRN420 d'une capacité de 20 ampères est conçu pour protéger les circuits électriques contre les surcharges et courts-circuits. Sa capacité de coupure est de 25kA et sa courbe C | 01/05/2026 | 412,91 | 1 | 20 | EA | 1
NRN425 | 3250614645334 | Disjoncteur 4P 25kA C-25A 4M | Disjoncteur 25A 4P 25kA Courbe C 4modules | Le disjoncteur Hager NRN425 d'une capacité de 25 ampères est conçu pour protéger les circuits électriques contre les surcharges et courts-circuits. Sa capacité de coupure est de 25kA et sa courbe C | 01/05/2026 | 428,27 | 1 | 20 | EA | 1
NRN432 | 3250614645341 | Disjoncteur 4P 20kA C-32A 4M | Disjoncteur 32A 4P 20kA Courbe C 4modules | Le disjoncteur Hager NRN432 d'une capacité de 32 ampères est conçu pour protéger les circuits électriques contre les surcharges et courts-circuits. Sa capacité de coupure est de 20kA et sa courbe C | 01/05/2026 | 427,78 | 1 | 20 | EA | 1
NRN440 | 3250614645358 | Disjoncteur 4P 20kA C-40A 4M | Disjoncteur 40A 4P 20kA Courbe C 4modules | Le disjoncteur Hager NRN440 d'une capacité de 40 ampères est conçu pour protéger les circuits électriques contre les surcharges et courts-circuits. Sa capacité de coupure est de 20kA et sa courbe C | 01/05/2026 | 526,05 | 1 | 20 | EA | 1
NRN450 | 3250614645365 | Disjoncteur 4P 15kA C-50A 4M | Disjoncteur 50A 4P 15kA Courbe C 4modules | Le disjoncteur Hager NRN450 d'une capacité de 50 ampères est conçu pour protéger les circuits électriques contre les surcharges et courts-circuits. Sa capacité de coupure est de 15kA et sa courbe C | 01/05/2026 | 610,5 | 1 | 20 | EA | 1
NRN463 | 3250614645372 | Disjoncteur 4P 15kA C-63A 4M | Disjoncteur 63A 4P 15kA Courbe C 4modules | Le disjoncteur Hager NRN463 d'une capacité de 63 ampères est conçu pour protéger les circuits électriques contre les surcharges et courts-circuits. Sa capacité de coupure est de 15kA et sa courbe C | 01/05/2026 | 660,42 | 1 | 20 | EA | 1
NSN206 | 3250614646188 | Disjoncteur 2P 25kA D-6A 2M | Disjoncteur 6A 2P 25kA Courbe D 2modules | Le disjoncteur Hager NSN206 d'une capacité de 6 ampères est conçu pour protéger les circuits électriques contre les surcharges et courts-circuits. Sa capacité de coupure est de 25kA et sa courbe D | 01/05/2026 | 287,79 | 1 | 20 | EA | 1
NSN210 | 3250614646195 | Disjoncteur 2P 25kA D-10A 2M | Disjoncteur 10A 2P 25kA Courbe D 2modules | Le disjoncteur Hager NSN210 d'une capacité de 10 ampères est conçu pour protéger les circuits électriques contre les surcharges et courts-circuits. Sa capacité de coupure est de 25kA et sa courbe D | 01/05/2026 | 268,02 | 1 | 20 | EA | 1
NSN216 | 3250614646218 | Disjoncteur 2P 25kA D-16A 2M | Disjoncteur 16A 2P 25kA Courbe D 2modules | Le disjoncteur Hager NSN216 d'une capacité de 16 ampères est conçu pour protéger les circuits électriques contre les surcharges et courts-circuits. Sa capacité de coupure est de 25kA et sa courbe D | 01/05/2026 | 268,01 | 1 | 20 | EA | 1
NSN220 | 3250614646225 | Disjoncteur 2P 25kA D-20A 2M | Disjoncteur 20A 2P 25kA Courbe D 2modules | Le disjoncteur Hager NSN220 d'une capacité de 20 ampères est conçu pour protéger les circuits électriques contre les surcharges et courts-circuits. Sa capacité de coupure est de 25kA et sa courbe D | 01/05/2026 | 268,01 | 1 | 20 | EA | 1
NSN225 | 3250614646232 | Disjoncteur 2P 25kA D-25A 2M | Disjoncteur 25A 2P 25kA Courbe D 2modules | Le disjoncteur Hager NSN225 d'une capacité de 25 ampères est conçu pour protéger les circuits électriques contre les surcharges et courts-circuits. Sa capacité de coupure est de 25kA et sa courbe D | 01/05/2026 | 277,85 | 1 | 20 | EA | 1
NSN232 | 3250614646249 | Disjoncteur 2P 20kA D-32A 2M | Disjoncteur 32A 2P 20kA Courbe D 2modules | Le disjoncteur Hager NSN232 d'une capacité de 32 ampères est conçu pour protéger les circuits électriques contre les surcharges et courts-circuits. Sa capacité de coupure est de 20kA et sa courbe D | 01/05/2026 | 277,88 | 1 | 20 | EA | 1
NSN240 | 3250614646256 | Disjoncteur 2P 20kA D-40A 2M | Disjoncteur 40A 2P 20kA Courbe D 2modules | Le disjoncteur Hager NSN240 d'une capacité de 40 ampères est conçu pour protéger les circuits électriques contre les surcharges et courts-circuits. Sa capacité de coupure est de 20kA et sa courbe D | 01/05/2026 | 317,64 | 1 | 20 | EA | 1
NSN250 | 3250614646263 | Disjoncteur 2P 15kA D-50A 2M | Disjoncteur 50A 2P 15kA Courbe D 2modules | Le disjoncteur Hager NSN250 d'une capacité de 50 ampères est conçu pour protéger les circuits électriques contre les surcharges et courts-circuits. Sa capacité de coupure est de 15kA et sa courbe D | 01/05/2026 | 315,81 | 1 | 20 | EA | 1
NSN263 | 3250614646270 | Disjoncteur 2P 15kA D-63A 2M | Disjoncteur 63A 2P 15kA Courbe D 2modules | Le disjoncteur Hager NSN263 d'une capacité de 63 ampères est conçu pour protéger les circuits électriques contre les surcharges et courts-circuits. Sa capacité de coupure est de 15kA et sa courbe D | 01/05/2026 | 334,71 | 1 | 20 | EA | 1
NSN306 | 3250614646331 | Disjoncteur 3P 25kA D-6A 3M | Disjoncteur 6A 3P 25kA Courbe D 3modules | Le disjoncteur Hager NSN306 d'une capacité de 6 ampères est conçu pour protéger les circuits électriques contre les surcharges et courts-circuits. Sa capacité de coupure est de 25kA et sa courbe D | 01/05/2026 | 446,66 | 1 | 20 | EA | 1
NSN310 | 3250614646348 | Disjoncteur 3P 25kA D-10A 3M | Disjoncteur 10A 3P 25kA Courbe D 3modules | Le disjoncteur Hager NSN310 d'une capacité de 10 ampères est conçu pour protéger les circuits électriques contre les surcharges et courts-circuits. Sa capacité de coupure est de 25kA et sa courbe D | 01/05/2026 | 382,19 | 1 | 20 | EA | 1
NSN316 | 3250614646362 | Disjoncteur 3P 25kA D-16A 3M | Disjoncteur 16A 3P 25kA Courbe D 3modules | Le disjoncteur Hager NSN316 d'une capacité de 16 ampères est conçu pour protéger les circuits électriques contre les surcharges et courts-circuits. Sa capacité de coupure est de 25kA et sa courbe D | 01/05/2026 | 382,17 | 1 | 20 | EA | 1
NSN320 | 3250614646379 | Disjoncteur 3P 25kA D-20A 3M | Disjoncteur 20A 3P 25kA Courbe D 3modules | Le disjoncteur Hager NSN320 d'une capacité de 20 ampères est conçu pour protéger les circuits électriques contre les surcharges et courts-circuits. Sa capacité de coupure est de 25kA et sa courbe D | 01/05/2026 | 382,24 | 1 | 20 | EA | 1
NSN325 | 3250614646386 | Disjoncteur 3P 25kA D-25A 3M | Disjoncteur 25A 3P 25kA Courbe D 3modules | Le disjoncteur Hager NSN325 d'une capacité de 25 ampères est conçu pour protéger les circuits électriques contre les surcharges et courts-circuits. Sa capacité de coupure est de 25kA et sa courbe D | 01/05/2026 | 382,11 | 1 | 20 | EA | 1
NSN332 | 3250614646393 | Disjoncteur 3P 20kA D-32A 3M | Disjoncteur 32A 3P 20kA Courbe D 3modules | Le disjoncteur Hager NSN332 d'une capacité de 32 ampères est conçu pour protéger les circuits électriques contre les surcharges et courts-circuits. Sa capacité de coupure est de 20kA et sa courbe D | 01/05/2026 | 382,17 | 1 | 20 | EA | 1
NSN340 | 3250614646409 | Disjoncteur 3P 20kA D-40A 3M | Disjoncteur 40A 3P 20kA Courbe D 3modules | Le disjoncteur Hager NSN340 d'une capacité de 40 ampères est conçu pour protéger les circuits électriques contre les surcharges et courts-circuits. Sa capacité de coupure est de 20kA et sa courbe D | 01/05/2026 | 466,95 | 1 | 20 | EA | 1
NSN350 | 3250614646416 | Disjoncteur 3P 15kA D-50A 3M | Disjoncteur 50A 3P 15kA Courbe D 3modules | Le disjoncteur Hager NSN350 d'une capacité de 50 ampères est conçu pour protéger les circuits électriques contre les surcharges et courts-circuits. Sa capacité de coupure est de 15kA et sa courbe D | 01/05/2026 | 481,42 | 1 | 20 | EA | 1
NSN363 | 3250614646423 | Disjoncteur 3P 15kA D-63A 3M | Disjoncteur 63A 3P 15kA Courbe D 3modules | Le disjoncteur Hager NSN363 d'une capacité de 63 ampères est conçu pour protéger les circuits électriques contre les surcharges et courts-circuits. Sa capacité de coupure est de 15kA et sa courbe D | 01/05/2026 | 494,86 | 1 | 20 | EA | 1
NSN406 | 3250614646485 | Disjoncteur 4P 25kA D-6A 4M | Disjoncteur 6A 4P 25kA Courbe D 4modules | Le disjoncteur Hager NSN406 d'une capacité de 6 ampères est conçu pour protéger les circuits électriques contre les surcharges et courts-circuits. Sa capacité de coupure est de 25kA et sa courbe D | 01/05/2026 | 605,35 | 1 | 20 | EA | 1
NSN410 | 3250614646492 | Disjoncteur 4P 25kA D-10A 4M | Disjoncteur 10A 4P 25kA Courbe D 4modules | Le disjoncteur Hager NSN410 d'une capacité de 10 ampères est conçu pour protéger les circuits électriques contre les surcharges et courts-circuits. Sa capacité de coupure est de 25kA et sa courbe D | 01/05/2026 | 516,06 | 1 | 20 | EA | 1
NSN416 | 3250614646515 | Disjoncteur 4P 25kA D-16A 4M | Disjoncteur 16A 4P 25kA Courbe D 4modules | Le disjoncteur Hager NSN416 d'une capacité de 16 ampères est conçu pour protéger les circuits électriques contre les surcharges et courts-circuits. Sa capacité de coupure est de 25kA et sa courbe D | 01/05/2026 | 516,09 | 1 | 20 | EA | 1
NSN420 | 3250614646522 | Disjoncteur 4P 25kA D-20A 4M | Disjoncteur 20A 4P 25kA Courbe D 4modules | Le disjoncteur Hager NSN420 d'une capacité de 20 ampères est conçu pour protéger les circuits électriques contre les surcharges et courts-circuits. Sa capacité de coupure est de 25kA et sa courbe D | 01/05/2026 | 516,08 | 1 | 20 | EA | 1
NSN425 | 3250614646539 | Disjoncteur 4P 25kA D-25A 4M | Disjoncteur 25A 4P 25kA Courbe D 4modules | Le disjoncteur Hager NSN425 d'une capacité de 25 ampères est conçu pour protéger les circuits électriques contre les surcharges et courts-circuits. Sa capacité de coupure est de 25kA et sa courbe D | 01/05/2026 | 528,46 | 1 | 20 | EA | 1
NSN432 | 3250614646546 | Disjoncteur 4P 20kA D-32A 4M | Disjoncteur 32A 4P 20kA Courbe D 4modules | Le disjoncteur Hager NSN432 d'une capacité de 32 ampères est conçu pour protéger les circuits électriques contre les surcharges et courts-circuits. Sa capacité de coupure est de 20kA et sa courbe D | 01/05/2026 | 533,46 | 1 | 20 | EA | 1
NSN440 | 3250614646553 | Disjoncteur 4P 20kA D-40A 4M | Disjoncteur 40A 4P 20kA Courbe D 4modules | Le disjoncteur Hager NSN440 d'une capacité de 40 ampères est conçu pour protéger les circuits électriques contre les surcharges et courts-circuits. Sa capacité de coupure est de 20kA et sa courbe D | 01/05/2026 | 650,01 | 1 | 20 | EA | 1
NSN450 | 3250614646560 | Disjoncteur 4P 15kA D-50A 4M | Disjoncteur 50A 4P 15kA Courbe D 4modules | Le disjoncteur Hager NSN450 d'une capacité de 50 ampères est conçu pour protéger les circuits électriques contre les surcharges et courts-circuits. Sa capacité de coupure est de 15kA et sa courbe D | 01/05/2026 | 684,69 | 1 | 20 | EA | 1
NSN463 | 3250614646577 | Disjoncteur 4P 15kA D-63A 4M | Disjoncteur 63A 4P 15kA Courbe D 4modules | Le disjoncteur Hager NSN463 d'une capacité de 63 ampères est conçu pour protéger les circuits électriques contre les surcharges et courts-circuits. Sa capacité de coupure est de 15kA et sa courbe D | 01/05/2026 | 714,47 | 1 | 20 | EA | 1
P012 | 4010330611926 | Obturateurs en bande 12 modules | Obturateurs en bande 12 modules pour volta | Le P012 est un obturateur en bande 12 modules pour enveloppes volta de Hager. C'est une solution idéale pour assurer la sécurité des personnes et une finition parfaite des rangées modulaires dans les tableaux électriques. | 01/05/2026 | 12,34 | 1 | 20 | EA | 1
RK1107030 | 4012740121088 | Profilé de recouvr RK110 PVC gc | Profilé de recouvrement beha-set PVC h 110mm x p 80mm RAL 7030 gris | Profilé de recouvrement beha-set PVC h 110mm x p 80mm RAL 7030 gris | 01/05/2026 | 58,76 | 1 | 20 | MTR | 2
RK1107035 | 4012740121323 | Profilé de recouvr RK110 PVC gc | Profilé de recouvrement beha-set PVC h 110mm x p 80mm RAL 7035 gris clair | Profilé de recouvrement beha-set PVC h 110mm x p 80mm RAL 7035 gris clair | 01/05/2026 | 54,69 | 1 | 20 | MTR | 2
RK1109010 | 4012740863971 | Profilé de recouvr 110 bl pal | Profilé de recouvrement beha-set PVC h 110mm x p 80mm RAL 9010 blanc paloma | Profilé de recouvrement beha-set PVC h 110mm x p 80mm RAL 9010 blanc paloma | 01/05/2026 | 54,92 | 1 | 20 | MTR | 2
RK1507030 | 4012740111904 | Profilé de recouvr RK150 PVC gc | Profilé de recouvrement beha-set 110x150mm PVC Gris | Profilé de recouvrement beha-set PVC h 150mm x p 110mm RAL 7030 gris | 01/05/2026 | 86,86 | 1 | 20 | MTR | 2
RK1507035 | 4012740114370 | Profilé de recouvr RK150 PVC gc | Profilé de recouvrement beha-set 110x150mm PVC Gris clair | Profilé de recouvrement beha-set PVC h 150mm x p 110mm RAL 7035 gris clair | 01/05/2026 | 80,43 | 1 | 20 | MTR | 2
RK1509010 | 4012740863988 | Profilé de recouvr 150 bl pal | Profilé de recouvrement beha-set 110x150mm PVC Blanc | Profilé de recouvrement beha-set PVC h 150mm x p 110mm RAL 9010 blanc paloma | 01/05/2026 | 77,1 | 1 | 20 | MTR | 2
RK1907030 | 4012740112345 | Profilé de recouvr RK190 PVC gc | Profilé de recouvrement beha-set 150x190mm PVC Gris | Profilé de recouvrement beha-set PVC h 190mm x p 150mm RAL 7030 gris | 01/05/2026 | 93,2 | 1 | 20 | MTR | 2
RK1907035 | 4012740114615 | Profilé de recouvr RK190 PVC gc | Profilé de recouvrement beha-set 150x190mm PVC Gris clair | Profilé de recouvrement beha-set PVC h 190mm x p 150mm RAL 7035 gris clair | 01/05/2026 | 92,79 | 1 | 20 | MTR | 2
RK1909010 | 4012740863995 | Profilé de recouvr 190 bl pal | Profilé de recouvrement beha-set 150x190mm PVC Gris blanc | Profilé de recouvrement beha-set PVC h 190mm x p 150mm RAL 9010 blanc paloma | 01/05/2026 | 99,02 | 1 | 20 | MTR | 2
RK2307030 | 4012740283762 | Profilé de recouvr RK230 PVC gc | Profilé de recouvrement beha-set PVC h 230mm x p 190mm RAL 7030 gris | Profilé de recouvrement beha-set PVC h 230mm x p 190mm RAL 7030 gris | 01/05/2026 | 101,39 | 1 | 20 | MTR | 2
RK2307035 | 4012740283779 | Profilé de recouvr RK230 PVC gc | Profilé de recouvrement beha-set 190x230mm PVC Gris clair | Profilé de recouvrement beha-set PVC h 230mm x p 190mm RAL 7035 gris clair | 01/05/2026 | 109,86 | 1 | 20 | MTR | 2
RK2309010 | 4012740874670 | Profilé de recouvr 230 bl pal | Profilé de recouvrement beha-set 190x230mm PVC Blanc | Profilé de recouvrement beha-set PVC h 230mm x p 190mm RAL 9010 blanc paloma | 01/05/2026 | 104,79 | 1 | 20 | MTR | 2
SA240 | 3250615512406 | Inter à déclencht libre 2P 40A | Interrupteur de coupure à déclenchement libre 2P 40A | Interrupteur de coupure à déclenchement libre 2P 40A. Il sert à la protection de tête dans un tableau général ou divisionnaire. L'interrupteur est équipé en standard d'un contact auxiliaire (OF) déjà associé. | 01/05/2026 | 112,25 | 1 | 20 | EA | 1
SA263 | 3250615512635 | Inter à déclencht libre 2P 63A | Interrupteur de coupure à déclenchement libre 2P 63A | Interrupteur de coupure à déclenchement libre 2P 63A. Il sert à la protection de tête dans un tableau général ou divisionnaire. L'interrupteur est équipé en standard d'un contact auxiliaire (OF) déjà associé. | 01/05/2026 | 224,26 | 1 | 20 | EA | 1
SA280 | 3250615512802 | Inter à déclencht libre 2P 80A | Interrupteur de coupure à déclenchement libre 2P 80A | Interrupteur de coupure à déclenchement libre 2P 80A. Il sert à la protection de tête dans un tableau général ou divisionnaire. L'interrupteur est équipé en standard d'un contact auxiliaire (OF) déjà associé. | 01/05/2026 | 441,34 | 1 | 20 | EA | 1
SA440 | 3250615514400 | Inter à déclencht libre 4P 40A | Interrupteur de coupure à déclenchement libre 4P 40A | Interrupteur de coupure à déclenchement libre 4P 40A. Il sert à la protection de tête dans un tableau général ou divisionnaire. L'interrupteur est équipé en standard d'un contact auxiliaire (OF) déjà associé. | 01/05/2026 | 252,29 | 1 | 20 | EA | 1
SA463 | 3250615514639 | Inter à déclencht libre 4P 63A | Interrupteur de coupure à déclenchement libre 4P 63A | Interrupteur de coupure à déclenchement libre 4P 63A. Il sert à la protection de tête dans un tableau général ou divisionnaire. L'interrupteur est équipé en standard d'un contact auxiliaire (OF) déjà associé. | 01/05/2026 | 476,16 | 1 | 20 | EA | 1
SA480 | 3250615514806 | Inter à déclencht libre 4P 80A | Interrupteur de coupure à déclenchement libre 4P 80A | Interrupteur de coupure à déclenchement libre 4P 80A. Il sert à la protection de tête dans un tableau général ou divisionnaire. L'interrupteur est équipé en standard d'un contact auxiliaire (OF) déjà associé. | 01/05/2026 | 651,59 | 1 | 20 | EA | 1
SB432PV | 3250615521392 | Interrupteur DC 4P 1000V 32A | Interrupteur DC 4P 1000V 32A 3,50 modules | Le SB432PV est un interrupteur sectionneur modulaire 32A 1000 - 1000VDC 3,50 modules de Hager. C'est une solution idéale pour assurer la mise en sécurité des onduleurs centraux dans les tableaux électriques . | 01/05/2026 | 310,4 | 1 | 20 | EA | 1
SBB216 | 3250615511720 | Interrupteur 2P 16A à voyant | Interrupteur sectionneur à voyant LED Orange 16A 2P 1 module | Le SBB216 est un interrupteur sectionneur à voyant LED de couleur Orange 2 pôles 16A 1 module de Hager. C'est une solution idéale pour assurer la mise en sécurité des tableaux électriques notamment dans les installations tertiaires. | 01/05/2026 | 80,49 | 1 | 20 | EA | 1
SBB225 | 3250615511737 | Interrupteur 2P 25A à voyant | Interrupteur sectionneur à voyant LED Orange 25A 2P 1 module | Le SBB225 est un interrupteur sectionneur à voyant LED de couleur Orange 2 pôles 25A 1 module de Hager. C'est une solution idéale pour assurer la mise en sécurité des tableaux électriques notamment dans les installations tertiaires. | 01/05/2026 | 80,02 | 1 | 20 | EA | 1
SBB232 | 3250615511744 | Interrupteur 2P 32A à voyant | Interrupteur sectionneur à voyant LED Orange 32A 2P 1 module | Le SBB232 est un interrupteur sectionneur à voyant LED de couleur Orange 2 pôles 32A 1 module de Hager. C'est une solution idéale pour assurer la mise en sécurité des tableaux électriques notamment dans les installations tertiaires. | 01/05/2026 | 80,64 | 1 | 20 | EA | 1
SBN125 | 3250615510082 | Interrupteur 1P 25A | Interrupteur sectionneur 25A 1P 1 module | Le SBN125 est un interrupteur sectionneur 1 pôle 25A 1 module de Hager. C'est une solution idéale pour assurer la mise en sécurité des tableaux électriques notamment dans les installations tertiaires. | 01/05/2026 | 28,73 | 1 | 20 | EA | 1
SBN132 | 3250615510129 | Interrupteur 1P 32A | Interrupteur sectionneur 32A 1P 1 module | Le SBN132 est un interrupteur sectionneur 1 pôle 32A 1 module de Hager. C'est une solution idéale pour assurer la mise en sécurité des tableaux électriques notamment dans les installations tertiaires. | 01/05/2026 | 35,52 | 1 | 20 | EA | 1
SBN163 | 3250615510204 | Interrupteur 1P 63A | Interrupteur sectionneur 63A 1P 1 module | Le SBN163 est un interrupteur sectionneur 1 pôle 63A 1 module de Hager. C'est une solution idéale pour assurer la mise en sécurité des tableaux électriques notamment dans les installations tertiaires. | 01/05/2026 | 80,52 | 1 | 20 | EA | 1
SBN199 | 3250615510327 | Interrupteur 1P 125A | Interrupteur sectionneur 125A 1P 1 module | Le SBN199 est un interrupteur sectionneur 1 pôle 125A 1 module de Hager. C'est une solution idéale pour assurer la mise en sécurité des tableaux électriques notamment dans les installations tertiaires. | 01/05/2026 | 102,22 | 1 | 20 | EA | 1
SBN225 | 3250615510099 | Interrupteur 2P 25A | Interrupteur sectionneur 25A 2P 1 modules | Le SBN225 est un interrupteur sectionneur 2 pôles 25A 1 modules de Hager. C'est une solution idéale pour assurer la mise en sécurité des tableaux électriques notamment dans les installations tertiaires. | 01/05/2026 | 40,83 | 1 | 20 | EA | 1
SBN232 | 3250615510136 | Interrupteur 2P 32A | Interrupteur sectionneur 32A 2P 1 modules | Le SBN232 est un interrupteur sectionneur 2 pôles 32A 1 modules de Hager. C'est une solution idéale pour assurer la mise en sécurité des tableaux électriques notamment dans les installations tertiaires. | 01/05/2026 | 44,8 | 1 | 20 | EA | 1
SBN263 | 3250615510211 | Interrupteur 2P 63A | Interrupteur sectionneur 63A 2P 2 modules | Le SBN263 est un interrupteur sectionneur 2 pôles 63A 2 modules de Hager. C'est une solution idéale pour assurer la mise en sécurité des tableaux électriques notamment dans les installations tertiaires. | 01/05/2026 | 113,13 | 1 | 20 | EA | 1
SBN299 | 3250615510334 | Interrupteur 2P 125A | Interrupteur sectionneur 125A 2P 2 modules | Le SBN299 est un interrupteur sectionneur 2 pôles 125A 2 modules de Hager. C'est une solution idéale pour assurer la mise en sécurité des tableaux électriques notamment dans les installations tertiaires. | 01/05/2026 | 154,93 | 1 | 20 | EA | 1
SBN325 | 3250615510105 | Interrupteur 3P 25A | Interrupteur sectionneur 25A 3P 2 modules | Le SBN325 est un interrupteur sectionneur 3 pôles 25A 2 modules de Hager. C'est une solution idéale pour assurer la mise en sécurité des tableaux électriques notamment dans les installations tertiaires. | 01/05/2026 | 73,19 | 1 | 20 | EA | 1
SBN332 | 3250615510143 | Interrupteur 3P 32A | Interrupteur sectionneur 32A 3P 2 modules | Le SBN332 est un interrupteur sectionneur 3 pôles 32A 2 modules de Hager. C'est une solution idéale pour assurer la mise en sécurité des tableaux électriques notamment dans les installations tertiaires. | 01/05/2026 | 82,47 | 1 | 20 | EA | 1
SBN363 | 3250615510228 | Interrupteur 3P 63A | Interrupteur sectionneur 63A 3P 3 modules | Le SBN363 est un interrupteur sectionneur 3 pôles 63A 3 modules de Hager. C'est une solution idéale pour assurer la mise en sécurité des tableaux électriques notamment dans les installations tertiaires. | 01/05/2026 | 187,54 | 1 | 20 | EA | 1
SBN399 | 3250615510341 | Interrupteur 3P 125A | Interrupteur sectionneur 125A 3P 3 modules | Le SBN399 est un interrupteur sectionneur 3 pôles 125A 3 modules de Hager. C'est une solution idéale pour assurer la mise en sécurité des tableaux électriques notamment dans les installations tertiaires. | 01/05/2026 | 257,31 | 1 | 20 | EA | 1
SBN425 | 3250615510112 | Interrupteur 4P 25A | Interrupteur sectionneur 25A 4P 2 modules | Le SBN425 est un interrupteur sectionneur 4 pôles 25A 2 modules de Hager. C'est une solution idéale pour assurer la mise en sécurité des tableaux électriques notamment dans les installations tertiaires. | 01/05/2026 | 85,84 | 1 | 20 | EA | 1
SBN432 | 3250615510150 | Interrupteur 4P 32A | Interrupteur sectionneur 32A 4P 2 modules | Le SBN432 est un interrupteur sectionneur 4 pôles 32A 2 modules de Hager. C'est une solution idéale pour assurer la mise en sécurité des tableaux électriques notamment dans les installations tertiaires. | 01/05/2026 | 96,9 | 1 | 20 | EA | 1
SBN463 | 3250615510235 | Interrupteur 4P 63A | Interrupteur sectionneur 63A 4P 4 modules | Le SBN463 est un interrupteur sectionneur 4 pôles 63A 4 modules de Hager. C'est une solution idéale pour assurer la mise en sécurité des tableaux électriques notamment dans les installations tertiaires. | 01/05/2026 | 220,57 | 1 | 20 | EA | 1
SBN499 | 3250615510037 | Interrupteur 4P 125A | Interrupteur sectionneur 125A 4P 4 modules | Le SBN499 est un interrupteur sectionneur 4 pôles 125A 4 modules de Hager. C'est une solution idéale pour assurer la mise en sécurité des tableaux électriques notamment dans les installations tertiaires. | 01/05/2026 | 293,74 | 1 | 20 | EA | 1
SF263 | 3250615561008 | Inverseur 2 pôles 63A I-0-II | Inverseur avec point zéro 63A 2P 230 - 230VAC 4 modules | Le SF263 est un inverseur avec point zéro commun en haut 2 pôles 63A sous230 - 230VAC 4 modules de Hager. C'est une solution idéale pour assurer la commutation manuelle entre deux sources. | 01/05/2026 | 329,01 | 1 | 20 | EA | 1
SFH125 | 3250615510761 | Inverseur 1P 25A, amont, I-II | Inverseur sans point zéro commun amont 25A 1P 230 - 230VAC 1 module | Le SFH125 est un inverseur sans point zéro avec point commun en amont 1 pôle 25A sous230 - 230VAC 1 module de Hager. C'est une solution idéale pour assurer la commutation manuelle entre deux sources. | 01/05/2026 | 45,17 | 1 | 20 | EA | 1
SFH225 | 3250615510815 | Inverseur 2P 25A, amont, I-II | Inverseur sans point zéro commun amont 25A 2P 230 - 230VAC 2 module | Le SFH225 est un inverseur sans point zéro avec point commun en amont 2 pôles 25A sous230 - 230VAC 2 module de Hager. C'est une solution idéale pour assurer la commutation manuelle entre deux sources. | 01/05/2026 | 99,32 | 1 | 20 | EA | 1
SFT125 | 3250615510747 | Inverseur 1P 25A, amont, I-0-II | Inverseur avec point zéro 25A 1P 230 - 230VAC 1 module | Le SFT125 est un inverseur avec point zéro commun en haut 1 pôle 25A sous230 - 230VAC 1 module de Hager. C'est une solution idéale pour assurer la commutation manuelle entre deux sources. | 01/05/2026 | 53,4 | 1 | 20 | EA | 1
SFT132 | 3250615510839 | Inverseur 1P 32A, amont, I-0-II | Inverseur avec point zéro 32A 1P 230 - 230VAC 1 module | Le SFT132 est un inverseur avec point zéro commun en haut 1 pôle 32A sous230 - 230VAC 1 module de Hager. C'est une solution idéale pour assurer la commutation manuelle entre deux sources. | 01/05/2026 | 80,45 | 1 | 20 | EA | 1
SFT140 | 3250615510914 | Inverseur 1P 40A, amont, I-0-II | Inverseur avec point zéro 40A 1P 230 - 230VAC 1 module | Le SFT140 est un inverseur avec point zéro commun en haut 1 pôle 40A sous230 - 230VAC 1 module de Hager. C'est une solution idéale pour assurer la commutation manuelle entre deux sources. | 01/05/2026 | 120,03 | 1 | 20 | EA | 1
SFT225 | 3250615510792 | Inverseur 2P 25A, amont, I-0-II | Inverseur avec point zéro 25A 2P 230 - 230VAC 2 modules | Le SFT225 est un inverseur avec point zéro commun en haut 2 pôles 25A sous230 - 230VAC 2 modules de Hager. C'est une solution idéale pour assurer la commutation manuelle entre deux sources. | 01/05/2026 | 113,72 | 1 | 20 | EA | 1
SFT232 | 3250615510020 | Inverseur 2P 32A, amont, I-0-II | Inverseur avec point zéro 32A 2P 230 - 230VAC 2 modules | Le SFT232 est un inverseur avec point zéro commun en haut 2 pôles 32A sous230 - 230VAC 2 modules de Hager. C'est une solution idéale pour assurer la commutation manuelle entre deux sources. | 01/05/2026 | 170,63 | 1 | 20 | EA | 1
SFT240 | 3250615510921 | Inverseur 2P 40A, amont, I-0-II | Inverseur avec point zéro 40A 2P 230 - 230VAC 2 modules | Le SFT240 est un inverseur avec point zéro commun en haut 2 pôles 40A sous230 - 230VAC 2 modules de Hager. C'est une solution idéale pour assurer la commutation manuelle entre deux sources. | 01/05/2026 | 237,02 | 1 | 20 | EA | 1
SFT440 | 3250615510945 | Inverseur 4P 40A, amont, I-0-II | Inverseur avec point zéro 40A 4P 400 - 400VAC 4 modules | Le SFT440 est un inverseur avec point zéro commun en haut 4 pôles 40A sous400 - 400VAC 4 modules de Hager. C'est une solution idéale pour assurer la commutation manuelle entre deux sources. | 01/05/2026 | 415,15 | 1 | 20 | EA | 1
SK606 | 3250615616067 | Interrupteur à clé | Interrupteur à clé 10A | Interrupteur à clé 10A | 01/05/2026 | 773,41 | 1 | 20 | EA | 1
SL1104007030 | 4012740138208 | PASSAGE DE PLANCHER SL 11X41 PVC GRIS | Passage de plancher officea 11x40mm PVC rigide Gris | Passage de plancher officea 11x40mm PVC rigide Gris. Idéal pour les installations temporaires ou permanentes où la pose encastrée n'est pas possible. | 01/05/2026 | 16,93 | 1 | 20 | MTR | 2
SL151001 | 4012740147491 | SL Recy30% socle SL 15x100 | Socle de plinthe SL 15x100mm Noir | Socle de plinthe SL 15x100mm Noir | 01/05/2026 | 16,1 | 1 | 20 | MTR | 2
SL1510029011 | 4012740873888 | Couvercle plinthe SL15100 noir | Couvercle pour plinthe SL 15x100mm Graphite Noir | Couvercle pour plinthe SL15100 noir | 01/05/2026 | 25,83 | 1 | 20 | MTR | 2
SL151002D1 | 4012740873895 | Couvercle plinthe SL15100 alu | Couvercle pour plinthe SL15100 alu | Couvercle pour plinthe SL15100 alu | 01/05/2026 | 23,42 | 1 | 20 | MTR | 2
SL151002D5 | 4012740873901 | SL Recy30% couvercle SL15100 chêne | Couvercle pour plinthe SL15100 chêne | Couvercle pour plinthe SL15100 chêne | 01/05/2026 | 24,83 | 1 | 20 | MTR | 2
SL151002F9016 | 4012740017480 | Couvercle plinthe SL15100 blanc | Couvercle pour plinthe SL 15x100mm Blanc | Couvercle pour plinthe SL15100 Pure | 01/05/2026 | 20,06 | 1 | 20 | MTR | 2
SL1510039011 | 4012740873499 | Angle extérieur SL15100 noir | Angle extérieur pour plinthe SL15100 noir | Angle extérieur pour plinthe SL15100 noir | 01/05/2026 | 17,87 | 1 | 20 | EA | 1
SL1510039016 | 4012740016490 | Angle extérieur SL15100 blanc | Angle extérieur pour plinthe SL15100 Pure | Angle extérieur pour plinthe SL15100 Pure | 01/05/2026 | 17,87 | 1 | 20 | EA | 1
SL151003D1 | 4012740873505 | Angle extérieur SL15100 alu | Angle extérieur pour plinthe SL15100 alu | Angle extérieur pour plinthe SL15100 alu | 01/05/2026 | 17,87 | 1 | 20 | EA | 1
SL151003D5 | 4012740873512 | Angle extérieur SL15100 chêne | Angle extérieur pour plinthe SL15100 chêne | Angle extérieur pour plinthe SL15100 chêne | 01/05/2026 | 17,87 | 1 | 20 | EA | 1
SL1510049011 | 4012740873536 | Angle intérieur SL15100 noir | Angle intérieur pour plinthe SL15100 noir | Angle intérieur pour plinthe SL15100 noir | 01/05/2026 | 17,87 | 1 | 20 | EA | 1
SL1510049016 | 4012740016506 | Angle intérieur SL15100 blanc | Angle intérieur pour plinthe SL15100 Pure | Angle intérieur pour plinthe SL15100 Pure | 01/05/2026 | 17,87 | 1 | 20 | EA | 1
SL151004D1 | 4012740873543 | Angle intérieur SL15100 alu | Angle intérieur pour plinthe SL15100 alu | Angle intérieur pour plinthe SL15100 alu | 01/05/2026 | 17,87 | 1 | 20 | EA | 1
SL151004D5 | 4012740873550 | Angle intérieur SL15100 chêne | Angle intérieur pour plinthe SL15100 chêne | Angle intérieur pour plinthe SL15100 chêne | 01/05/2026 | 17,87 | 1 | 20 | EA | 1
SL1510069011 | 4012740873574 | Embout SL15100 noir | Embout pour plinthe SL 15x100mm Noir | Embout pour plinthe SL 15x100mm Noir. Permet de masquer les défauts de coupe et de respecter l'indice de protection. | 01/05/2026 | 16,1 | 1 | 20 | EA | 1
SL1510069016 | 4012740016513 | Embout SL15100 blanc | Embout pour plinthe SL 15x100mm Blanc | Embout pour plinthe SL 15x100mm Blanc. Permet de masquer les défauts de coupe et de respecter l'indice de protection. | 01/05/2026 | 16,1 | 1 | 20 | EA | 1
SL151006D1 | 4012740873581 | Embout SL15100 alu | Embout pour plinthe SL 15x100mm Alu | Embout pour plinthe SL 15x100mm Alu. Permet de masquer les défauts de coupe et de respecter l'indice de protection. | 01/05/2026 | 16,1 | 1 | 20 | EA | 1
SL151006D5 | 4012740873598 | Embout SL15100 chêne | Embout pour plinthe SL 15x100mm Chêne | Embout pour plinthe SL 15x100mm Chêne. Permet de masquer les défauts de coupe et de respecter l'indice de protection. | 01/05/2026 | 16,1 | 1 | 20 | EA | 1
SL1510079011 | 4012740873611 | Joint couvercle SL15100 noir | Joint couvercle pour plinthe SL15100 noir | Joint couvercle pour plinthe SL15100 noir | 01/05/2026 | 10,74 | 1 | 20 | EA | 1
SL1510079016 | 4012740016520 | Joint couvercle SL15100 blanc | Joint couvercle pour plinthe SL15100 Pure | Joint couvercle pour plinthe SL15100 Pure | 01/05/2026 | 10,74 | 1 | 20 | EA | 1
SL151007D1 | 4012740873628 | Joint couvercle SL15100 alu | Joint couvercle pour plinthe SL15100 alu | Joint couvercle pour plinthe SL15100 alu | 01/05/2026 | 10,74 | 1 | 20 | EA | 1
SL151007D5 | 4012740873635 | Joint couvercle SL15100 chêne | Joint couvercle pour plinthe SL15100 chêne | Joint couvercle pour plinthe SL15100 chêne | 01/05/2026 | 10,74 | 1 | 20 | EA | 1
SL151009709011 | 4012740873659 | Support app. 45x45 SL15100 noir | Support d'appareillage 45x45 pour plinthe SL15100 noir | Support d'appareillage 45x45 pour plinthe SL15100 noir | 01/05/2026 | 38,46 | 1 | 20 | EA | 1
SL151009709016 | 4012740016537 | Support app. 45x45 SL15100 blanc | Support d'appareillage 45x45 pour plinthe SL15100 Pure | Support d'appareillage 45x45 pour plinthe SL15100 Pure | 01/05/2026 | 38,46 | 1 | 20 | EA | 1
SL15100970D1 | 4012740873666 | Support app. 45x45 SL15100 alu | Support d'appareillage 45x45 pour plinthe SL15100 alu | Support d'appareillage 45x45 pour plinthe SL15100 alu | 01/05/2026 | 38,46 | 1 | 20 | EA | 1
SL15100970D5 | 4012740873673 | Support app. 45x45 SL15100 chêne | Support d'appareillage 45x45 pour plinthe SL15100 chêne | Support d'appareillage 45x45 pour plinthe SL15100 chêne | 01/05/2026 | 38,46 | 1 | 20 | EA | 1
SL15100AF9011 | 4012740873697 | Pièce recouv. supp. app. SL15100 noir | Pièce recouvrement support d'appareillage pour plinthe SL15100 noir | Pièce recouvrement support d'appareillage pour plinthe SL15100 noir | 01/05/2026 | 11,36 | 1 | 20 | EA | 1
SL15100AF9016 | 4012740016544 | Pièce recouv. supp. app. SL15100 blanc | Pièce recouvrement support d'appareillage pour plinthe SL15100 Pure | Pièce recouvrement support d'appareillage pour plinthe SL15100 Pure | 01/05/2026 | 11,36 | 1 | 20 | EA | 1
SL15100AFD1 | 4012740873703 | Pièce recouv. supp. app. SL15100 alu | Pièce recouvrement support d'appareillage pour plinthe SL15100 alu | Pièce recouvrement support d'appareillage pour plinthe SL15100 alu | 01/05/2026 | 11,36 | 1 | 20 | EA | 1
SL15100AFD5 | 4012740873710 | Pièce recouv. supp. app. SL15100 chêne | Pièce recouvrement support d'appareillage pour plinthe SL15100 chêne | Pièce recouvrement support d'appareillage pour plinthe SL15100 chêne | 01/05/2026 | 11,36 | 1 | 20 | EA | 1
SL1807507030 | 4012740138192 | PASSAGE DE PLANCHER SL 17X75 | Passage de plancher officea 18x75mm PVC rigide Gris | Passage de plancher officea 18x75mm PVC rigide Gris RAL7030 avec 4 compartiments séparés pour une organisation efficace des câbles. Grâce à leur séparation claire, les compartiments simplifient l'entretien et l'ajout de nouveaux câbles. | 01/05/2026 | 36,5 | 1 | 20 | MTR | 2
SL1807507035 | 4012740306980 | Goulotte 18x75,gris clair | Passage de plancher officea 18x75mm PVC rigide Gris clair | Passage de plancher officea 18x75mm PVC rigide Gris RAL7035 avec 4 compartiments séparés pour une organisation efficace des câbles. Grâce à leur séparation claire, les compartiments simplifient l'entretien et l'ajout de nouveaux câbles. | 01/05/2026 | 40,05 | 1 | 20 | MTR | 2
SL1807508014 | 4012740152624 | Goulotte 18x75,maron | Goulotte passage de plancher officea PVC rigide h 18 x l75 RAL 8014 marron | Goulotte passage de plancher officea PVC rigide h 18 x l75 RAL 8014 marron | 01/05/2026 | 41,66 | 1 | 20 | MTR | 2
SL200551 | 4012740893893 | SL Recy30% socle SL20055 noir | Socle de plinthe SL 20x55mm Noir | Socle de plinthe SL 20x55mm Noir avec deux compartiments et fond perforé. Couvercle vendu séparément disponible en 8 finitions et version moquette ou avec joint de mur. | 01/05/2026 | 11,88 | 1 | 20 | MTR | 2
SL20055219011 | 4012740893992 | Couv. Plint. SL20055 joint de mur, noir | Couvercle pour plinthe SL20055 joint de mur, noir | Couvercle pour plinthe SL20055 joint de mur, noir | 01/05/2026 | 19,49 | 1 | 20 | MTR | 2
SL20055219016 | 4012740017510 | Couv. plinthe SL20055 joint de mur bl. | Couvercle pour plinthe SL avec joint de mur 20x55mm Blanc | Couvercle pour plinthe SL avec joint de mur 20x55mm Blanc. Se monte sur le socle de plinthe SL200551. | 01/05/2026 | 19,49 | 1 | 20 | MTR | 2
SL20055229016 | 4012740017527 | Plint. avec moquette SL20055 blanc | Plinthe avec moquette SL20055 Pure | Plinthe avec moquette SL20055 Pure | 01/05/2026 | 19,49 | 1 | 20 | MTR | 2
SL2005529011 | 4012740893916 | Couvercle plinthe SL20055 graphite noir | Couvercle pour plinthe SL 20x55mm Graphite Noir | Couvercle pour plinthe SL 20x55mm Graphite Noir. Se monte sur le socle de plinthe SL200551. | 01/05/2026 | 15,22 | 1 | 20 | MTR | 2
SL200552D1 | 4012740893923 | SL Recy30% couvercle SL20055 alu | Couvercle pour plinthe SL20055 alu | Couvercle pour plinthe SL20055 alu | 01/05/2026 | 17,04 | 1 | 20 | MTR | 2
SL200552D2 | 4012740893930 | Couvercle plinthe SL20055 hêtre | Couvercle pour plinthe SL20055 hêtre | Couvercle pour plinthe SL20055 hêtre | 01/05/2026 | 17,05 | 1 | 20 | MTR | 2
SL200552D3 | 4012740893947 | SL Recy30% couvercle SL20055 érable | Couvercle pour plinthe SL20055 érable | Couvercle pour plinthe SL20055 érable | 01/05/2026 | 17,05 | 1 | 20 | MTR | 2
SL200552D4 | 4012740893954 | SL Recy30% couvercle SL20055 cerisier | Couvercle pour plinthe SL20055 cerisier | Couvercle pour plinthe SL20055 cerisier | 01/05/2026 | 17,05 | 1 | 20 | MTR | 2
SL200552D5 | 4012740893961 | SL Recy30% couvercle SL20055 chêne | Couvercle pour plinthe SL20055 chêne | Couvercle pour plinthe SL20055 chêne | 01/05/2026 | 17,05 | 1 | 20 | MTR | 2
SL200552D6 | 4012740893978 | Couvercle plinthe SL20055 wengé | Couvercle pour plinthe SL20055 sucupira | Couvercle pour plinthe SL20055 sucupira | 01/05/2026 | 17,05 | 1 | 20 | MTR | 2
SL200552F9016 | 4012740017541 | Couvercle plinthe SL20055 blanc | Couvercle pour plinthe SL20055 Pure | Couvercle pour plinthe SL20055 Pure | 01/05/2026 | 16,49 | 1 | 20 | MTR | 2
SL2005539011 | 4012740894029 | Angle Extérieur VDI SL20055 graph. noir | Angle extérieur variable pour plinthe SL20055 graphite noir | Angle extérieur variable pour plinthe SL20055 graphite noir | 01/05/2026 | 15,27 | 1 | 20 | EA | 1
SL2005539016 | 4012740017558 | Angle Extérieur VDI SL20055 blanc | Angle extérieur variable pour plinthe SL20055 Pure | Angle extérieur variable pour plinthe SL20055 Pure | 01/05/2026 | 15,27 | 1 | 20 | EA | 1
SL200553D1 | 4012740894036 | Angle Extérieur VDI SL20055 alu | Angle extérieur variable pour plinthe SL20055 alu | Angle extérieur variable pour plinthe SL20055 alu | 01/05/2026 | 27,29 | 1 | 20 | EA | 1
SL200553D2 | 4012740894043 | Angle Extérieur VDI SL20055 hêtre | Angle extérieur variable pour plinthe SL20055 hêtre | Angle extérieur variable pour plinthe SL20055 hêtre | 01/05/2026 | 27,26 | 1 | 20 | EA | 1
SL200553D3 | 4012740894050 | Angle Extérieur VDI SL20055 érable | Angle extérieur variable pour plinthe SL20055 érable | Angle extérieur variable pour plinthe SL20055 érable | 01/05/2026 | 27,26 | 1 | 20 | EA | 1
SL200553D4 | 4012740894067 | Angle Extérieur VDI SL20055 cerisier | Angle extérieur variable pour plinthe SL20055 cerisier | Angle extérieur variable pour plinthe SL20055 cerisier | 01/05/2026 | 27,26 | 1 | 20 | EA | 1
SL200553D5 | 4012740894074 | Angle Extérieur VDI SL20055 chêne | Angle extérieur variable pour plinthe SL20055 chêne | Angle extérieur variable pour plinthe SL20055 chêne | 01/05/2026 | 27,26 | 1 | 20 | EA | 1
SL200553D6 | 4012740894081 | Angle Extérieur VDI SL20055 wengé | Angle extérieur variable pour plinthe SL20055 sucupira | Angle extérieur variable pour plinthe SL20055 sucupira | 01/05/2026 | 27,26 | 1 | 20 | EA | 1
SL2005549011 | 4012740894104 | Angle Intérieur VDI SL20055 graph. noir | Angle intérieur variable pour plinthe SL20055 graphite noir | Angle intérieur variable pour plinthe SL20055 graphite noir | 01/05/2026 | 15,27 | 1 | 20 | EA | 1
SL2005549016 | 4012740017565 | Angle Intérieur VDI SL20055 blanc | Angle intérieur variable pour plinthe SL20055 Pure | Angle intérieur variable pour plinthe SL20055 Pure | 01/05/2026 | 15,27 | 1 | 20 | EA | 1
SL200554D1 | 4012740894111 | Angle Intérieur VDI SL20055 alu | Angle intérieur variable pour plinthe SL20055 alu | Angle intérieur variable pour plinthe SL20055 alu | 01/05/2026 | 27,29 | 1 | 20 | EA | 1
SL200554D2 | 4012740894128 | Angle Intérieur VDI SL20055 hêtre | Angle intérieur variable pour plinthe SL20055 hêtre | Angle intérieur variable pour plinthe SL20055 hêtre | 01/05/2026 | 27,26 | 1 | 20 | EA | 1
SL200554D3 | 4012740894135 | Angle Intérieur VDI SL20055 érable | Angle intérieur variable pour plinthe SL20055 érable | Angle intérieur variable pour plinthe SL20055 érable | 01/05/2026 | 27,26 | 1 | 20 | EA | 1
SL200554D4 | 4012740894142 | Angle Intérieur VDI SL20055 cerisier | Angle intérieur variable pour plinthe SL20055 cerisier | Angle intérieur variable pour plinthe SL20055 cerisier | 01/05/2026 | 27,26 | 1 | 20 | EA | 1
SL200554D5 | 4012740894159 | Angle Intérieur VDI SL20055 chêne | Angle intérieur variable pour plinthe SL20055 chêne | Angle intérieur variable pour plinthe SL20055 chêne | 01/05/2026 | 27,26 | 1 | 20 | EA | 1
SL200554D6 | 4012740894166 | Angle Intérieur VDI SL20055 wengé | Angle intérieur variable pour plinthe SL20055 sucupira | Angle intérieur variable pour plinthe SL20055 sucupira | 01/05/2026 | 27,26 | 1 | 20 | EA | 1
SL2005569011 | 4012740894180 | Embout SL20055 graphite noir | Embout pour plinthe 20x55mm Noir | Embout pour plinthe 20x55mm Noir. Permet de masquer les défauts de coupe et de respecter l'indice de protection. | 01/05/2026 | 13,72 | 1 | 20 | EA | 1
SL2005569016 | 4012740017589 | Embout SL20055 blanc | Embout pour plinthe 20x55mm Blanc | Embout pour plinthe 20x55mm Blanc. Permet de masquer les défauts de coupe et de respecter l'indice de protection. | 01/05/2026 | 13,72 | 1 | 20 | EA | 1
SL200556D1 | 4012740894197 | Embout pour tehalit.SL 20x55mm alu | Embout pour plinthe 20x55mm Alu | Embout pour plinthe 20x55mm Alu. Permet de masquer les défauts de coupe et de respecter l'indice de protection. | 01/05/2026 | 24,48 | 1 | 20 | EA | 1
SL200556D2 | 4012740894203 | Embout SL20055 hêtre | Embout pour plinthe 20x55mm Hêtre | Embout pour plinthe 20x55mm Hêtre. Permet de masquer les défauts de coupe et de respecter l'indice de protection. | 01/05/2026 | 24,43 | 1 | 20 | EA | 1
SL200556D3 | 4012740894210 | Embout SL20055 érable | Embout pour plinthe SL 20x55mm Erable | Embout pour plinthe SL 20x55mm Erable. Permet de masquer les défauts de coupe et de respecter l'indice de protection. | 01/05/2026 | 24,43 | 1 | 20 | EA | 1
SL200556D4 | 4012740894227 | Embout SL20055 cerisier | Embout pour plinthe SL 20x55mm Cerisier | Embout pour plinthe SL 20x55mm Cerisier. Permet de masquer les défauts de coupe et de respecter l'indice de protection. | 01/05/2026 | 24,43 | 1 | 20 | EA | 1
SL200556D5 | 4012740894234 | Embout SL20055 chêne | Embout pour plinthe SL 20x55mm Chêne | Embout pour plinthe SL 20x55mm Chêne. Permet de masquer les défauts de coupe et de respecter l'indice de protection. | 01/05/2026 | 24,43 | 1 | 20 | EA | 1
SL200556D6 | 4012740894241 | Embout SL20055 wengé | Embout pour plinthe SL 20x55mm Sucupira | Embout pour plinthe SL 20x55mm Sucupira. Permet de masquer les défauts de coupe et de respecter l'indice de protection. | 01/05/2026 | 24,43 | 1 | 20 | EA | 1
SL2005579011 | 4012740894265 | Jonction SL20055 graphite noir | Jonction pour plinthe SL20055 graphite noir | Jonction pour plinthe SL20055 graphite noir | 01/05/2026 | 9,22 | 1 | 20 | EA | 1
SL2005579016 | 4012740017596 | Jonction SL20055 blanc | Jonction pour plinthe SL20055 Pure | Jonction pour plinthe SL20055 Pure | 01/05/2026 | 9,22 | 1 | 20 | EA | 1
SL200557D1 | 4012740894272 | Jonction SL20055 alu | Jonction pour plinthe SL20055 alu | Jonction pour plinthe SL20055 alu | 01/05/2026 | 16,45 | 1 | 20 | EA | 1
SL200557D2 | 4012740894289 | Jonction SL20055 hêtre | Jonction pour plinthe SL20055 hêtre | Jonction pour plinthe SL20055 hêtre | 01/05/2026 | 16,4 | 1 | 20 | EA | 1
SL200557D3 | 4012740894296 | Jonction SL20055 érable | Jonction pour plinthe SL20055 érable | Jonction pour plinthe SL20055 érable | 01/05/2026 | 16,4 | 1 | 20 | EA | 1
SL200557D4 | 4012740894302 | Jonction SL20055 cerisier | Jonction pour plinthe SL20055 cerisier | Jonction pour plinthe SL20055 cerisier | 01/05/2026 | 16,4 | 1 | 20 | EA | 1
SL200557D5 | 4012740894319 | Jonction SL20055 chêne | Jonction pour plinthe SL20055 chêne | Jonction pour plinthe SL20055 chêne | 01/05/2026 | 16,4 | 1 | 20 | EA | 1
SL200557D6 | 4012740894326 | Jonction SL20055 wengé | Jonction pour plinthe SL20055 sucupira | Jonction pour plinthe SL20055 sucupira | 01/05/2026 | 16,4 | 1 | 20 | EA | 1
SL20055819011 | 4012740222174 | Adapteur, SL20055/EK 40040, noir | Adapteur, SL20055/EK 40040, noir | Adapteur, SL20055/EK 40040, noir | 01/05/2026 | 33,66 | 1 | 20 | EA | 1
SL20055819016 | 4012740017602 | Adapteur SL20055/EK 40040 blanc | Adapteur, SL20055/EK 40040,Pure | Adapteur, SL20055/EK 40040,Pure | 01/05/2026 | 33,66 | 1 | 20 | EA | 1
SL2005581D1 | 4012740222211 | Adapteur, SL20055/EK 40040, alu | Adapteur, SL20055/EK 40040, alu | Adapteur, SL20055/EK 40040, alu | 01/05/2026 | 60,39 | 1 | 20 | EA | 1
SL2005589011 | 4012740894340 | Té, Dérivation, SL20055 graphite noir | Té, Dérivation, SL20055 graphite noir | Té, Dérivation, SL20055 graphite noir | 01/05/2026 | 60,79 | 1 | 20 | EA | 1
SL2005589016 | 4012740017619 | Té Dérivation SL20055 blanc | Té, Dérivation, SL20055 Pure | Té, Dérivation, SL20055 Pure | 01/05/2026 | 60,79 | 1 | 20 | EA | 1
SL200558D1 | 4012740894357 | Té, Dérivation, SL20055 alu | Té, Dérivation, SL20055 alu | Té, Dérivation, SL20055 alu | 01/05/2026 | 108,56 | 1 | 20 | EA | 1
SL200559039011 | 4012740894586 | Support SL20055 nu noir | Support SL20055 nu noir | Support SL20055 nu noir | 01/05/2026 | 40,12 | 1 | 20 | EA | 1
SL200559039016 | 4012740017657 | Support SL20055 nu blanc | Support SL20055 nu Pure | Support SL20055 nu Pure | 01/05/2026 | 40,12 | 1 | 20 | EA | 1
SL20055903D1 | 4012740894593 | Support SL20055 nu décor alu | Support SL20055 nu alu | Support SL20055 nu alu | 01/05/2026 | 68,75 | 1 | 20 | EA | 1
SL200559119011 | 4012740894852 | Support universel SL20055 noir | Support universel SL20055 noir | Support universel SL20055 noir | 01/05/2026 | 31,78 | 1 | 20 | EA | 1
SL200559119016 | 4012740017718 | Support universel SL20055 blanc | Support universel SL20055 Pure | Support universel SL20055 Pure | 01/05/2026 | 31,78 | 1 | 20 | EA | 1
SL20055911D1 | 4012740894869 | Support universel SL20055 alu | Support universel SL20055 alu | Support universel SL20055 alu | 01/05/2026 | 54,32 | 1 | 20 | EA | 1
SL200559709011 | 4012740873734 | Support app. 45x45 SL20055 noir | Support d'appareillage 45x45 pour plinthe SL20055 noir | Support d'appareillage 45x45 pour plinthe SL20055 noir | 01/05/2026 | 30,2 | 1 | 20 | EA | 1
SL200559709016 | 4012740016551 | Support app. 45x45 SL20055 blanc | Support d'appareillage 45x45 pour plinthe SL20055 Pure | Support d'appareillage 45x45 pour plinthe SL20055 Pure | 01/05/2026 | 30,2 | 1 | 20 | EA | 1
SL20055970D1 | 4012740873741 | Support app. 45x45 SL20055 alu | Support d'appareillage 45x45 pour plinthe SL20055 alu | Support d'appareillage 45x45 pour plinthe SL20055 alu | 01/05/2026 | 30,2 | 1 | 20 | EA | 1
SL20055A9011 | 4012740894883 | Support pièce de recouvr. SL20055 noir | Support pièce de recouvrement pour plinthe SL20055 noir | Support pièce de recouvrement pour plinthe SL20055 noir | 01/05/2026 | 9,15 | 1 | 20 | EA | 1
SL20055A9016 | 4012740017947 | Support pièce de recouvr. SL20055 blanc | Support pièce de recouvrement pour plinthe SL20055 Pure | Support pièce de recouvrement pour plinthe SL20055 Pure | 01/05/2026 | 9,15 | 1 | 20 | EA | 1
SL20055AD1 | 4012740894890 | Support pièce de recouvr. SL20055 alu | Support pièce de recouvrement pour plinthe SL20055 alu | Support pièce de recouvrement pour plinthe SL20055 alu | 01/05/2026 | 16,27 | 1 | 20 | EA | 1
SL20055AD2 | 4012740894906 | Support pièce de recouvr. SL20055 hêtre | Support pièce de recouvrement pour plinthe SL20055 hêtre | Support pièce de recouvrement pour plinthe SL20055 hêtre | 01/05/2026 | 16,25 | 1 | 20 | EA | 1
SL20055AD3 | 4012740894913 | Supp. pièce de recouvr. SL20055 érable | Support pièce de recouvrement pour plinthe SL20055 érable | Support pièce de recouvrement pour plinthe SL20055 érable | 01/05/2026 | 16,25 | 1 | 20 | EA | 1
SL20055AD4 | 4012740894920 | Supp. pièce de recouvr. SL20055 cerisier | Support pièce de recouvrement pour plinthe SL20055 cerisier | Support pièce de recouvrement pour plinthe SL20055 cerisier | 01/05/2026 | 16,25 | 1 | 20 | EA | 1
SL20055AD5 | 4012740894937 | Support pièce de recouvr. SL20055 chêne | Support pièce de recouvrement pour plinthe SL20055 chêne | Support pièce de recouvrement pour plinthe SL20055 chêne | 01/05/2026 | 16,25 | 1 | 20 | EA | 1
SL20055AD6 | 4012740894944 | Support p. de recouvr. SL20055 wengé | Support pièce de recouvrement pour plinthe SL20055 sucupira | Support pièce de recouvrement pour plinthe SL20055 sucupira | 01/05/2026 | 16,25 | 1 | 20 | EA | 1
SL20055AF9011 | 4012740873765 | Pièce recouv. supp. app. SL20055 noir | Pièce de recouvrement de support d'appareillage pour plinthe SL20055 noir | Pièce de recouvrement de support d'appareillage pour plinthe SL20055 noir | 01/05/2026 | 16,56 | 1 | 20 | EA | 1
SL20055AF9016 | 4012740016568 | Pièce recouv. supp. app. SL20055 blanc | Pièce de recouvrement de support d'appareillage pour plintheSL20055 Pure | Pièce de recouvrement de support d'appareillage pour plintheSL20055 Pure | 01/05/2026 | 16,56 | 1 | 20 | EA | 1
SL20055AFD1 | 4012740873772 | Pièce recouv. supp. app. SL20055 alu | Pièce de recouvrement de support d'appareillage pour plinthe SL20055 alu | Pièce de recouvrement de support d'appareillage pour plinthe SL20055 alu | 01/05/2026 | 16,56 | 1 | 20 | EA | 1
SL200801 | 4012740894951 | SL Recy30% socle SL20080 noir | Socle pour plinthe SL 20x80mm Noir | Socle de plinthe SL 20x80mm Noir avec trois compartiments et fond perforé. Couvercle vendu séparément disponible en 8 finitions et version moquette ou avec joint de mur. | 01/05/2026 | 14,2 | 1 | 20 | MTR | 2
SL200801LED | 4012740980258 | SL Recy30% socle LED SL 200x80mm | Socle pour plinthe LED SL 20x80mm Noir | Socle pour plinthe LED SL 20x80mm à monter avec un couvercle noir SL20080259011 ou alu SL2008025D1. A compléter avec une bande LED LED06WEISS, un support pour tranformateur SL2008025 et un transformateur 30W LEDTR030 ou 100W LEDTR100. | 01/05/2026 | 14,2 | 1 | 20 | MTR | 2
SL20080219011 | 4012740895057 | Couv. plinthe SL20080 joint de mur, noir | Couvercle pour plinthe SL20080 joint de mur, noir | Couvercle pour plinthe SL20080 joint de mur, noir | 01/05/2026 | 26,07 | 1 | 20 | MTR | 2
SL20080219016 | 4012740017961 | Couv. plinthe SL20080 joint de mur bl. | Couvercle pour plinte SL avec joint de mur 20x80mm Blanc | Couvercle pour plinthe SL20080 joint de mur, Pure | 01/05/2026 | 26,08 | 1 | 20 | MTR | 2
SL20080229016 | 4012740017978 | Plinthe avec moquette SL20080 blanc | Plinthe avec moquette SL20080 Pure | Plinthe avec moquette SL20080 Pure | 01/05/2026 | 26,07 | 1 | 20 | MTR | 2
SL20080259011 | 4012740980265 | Couvercle LED SL 20x80 noir | Couvercle pour plinthe LED SL20080 Noir | Couvercle pour plinthe LED SL20080 Noir | 01/05/2026 | 26,16 | 1 | 20 | MTR | 2
SL2008025D1 | 4012740980272 | Plinthe couvercle LED SL 20x80 alu | Couvercle pour plinthe LED SL20080 Alu | Couvercle pour plinthe LED SL20080 Alu | 01/05/2026 | 28,92 | 1 | 20 | MTR | 2
SL2008029011 | 4012740894975 | Couvercle plinthe SL20080 graphite noir | Couvercle pour plinthe SL 20x80mm Graphite Noir | Couvercle pour plinthe SL20080 graphite noir | 01/05/2026 | 20,31 | 1 | 20 | MTR | 2
SL200802D1 | 4012740894982 | SL Recy30% couvercle SL20080 alu | Couvercle pour plinthe SL20080 alu | Couvercle pour plinthe SL20080 alu | 01/05/2026 | 22,91 | 1 | 20 | MTR | 2
SL200802D2 | 4012740894999 | SL Recy30% couvercle SL20080 hêtre | Couvercle pour plinthe SL20080 hêtre | Couvercle pour plinthe SL20080 hêtre | 01/05/2026 | 22,91 | 1 | 20 | MTR | 2
SL200802D3 | 4012740895002 | SL Recy30% couvercle SL20080 érable | Couvercle pour plinthe SL20080 érable | Couvercle pour plinthe SL20080 érable | 01/05/2026 | 22,91 | 1 | 20 | MTR | 2
SL200802D4 | 4012740895019 | Couvercle plinthe SL20080 cerisier | Couvercle pour plinthe SL20080 cerisier | Couvercle pour plinthe SL20080 cerisier | 01/05/2026 | 22,91 | 1 | 20 | MTR | 2
SL200802D5 | 4012740895026 | Couv. plinthe SL20080 chêne | Couvercle pour plinthe SL20080 chêne | Couvercle pour plinthe SL20080 chêne | 01/05/2026 | 22,91 | 1 | 20 | MTR | 2
SL200802D6 | 4012740895033 | Couvercle plinthe SL20080 wengé | Couvercle pour plinthe SL20080 sucupira | Couvercle pour plinthe SL20080 sucupira | 01/05/2026 | 20,77 | 1 | 20 | MTR | 2
SL200802F9016 | 4012740017992 | Couvercle plinthe SL20080 blanc | Couvercle pour plinthe SL 20x80mm Blanc | Couvercle pour plinthe SL20080 Pure | 01/05/2026 | 13,17 | 1 | 20 | MTR | 2
SL2008039011 | 4012740895095 | Angle Extérieur VDI SL20080 graph. noir | Angle extérieur variable pour plinthe SL20080 graphite noir | Angle extérieur variable pour plinthe SL20080 graphite noir | 01/05/2026 | 16,88 | 1 | 20 | EA | 1
SL2008039016 | 4012740018005 | Angle Extérieur VDI SL20080 blanc | Angle extérieur variable pour plinthe SL20080 Pure | Angle extérieur variable pour plinthe SL20080 Pure | 01/05/2026 | 16,88 | 1 | 20 | EA | 1
SL200803D1 | 4012740895101 | Angle Extérieur VDI SL20080 alu | Angle extérieur variable pour plinthe SL20080 alu | Angle extérieur variable pour plinthe SL20080 alu | 01/05/2026 | 30,18 | 1 | 20 | EA | 1
SL200803D2 | 4012740895118 | Angle Extérieur VDI SL20080 hêtre | Angle extérieur variable pour plinthe SL20080 hêtre | Angle extérieur variable pour plinthe SL20080 hêtre | 01/05/2026 | 30,1 | 1 | 20 | EA | 1
SL200803D3 | 4012740895125 | Angle Extérieur VDI SL20080 érable | Angle extérieur variable pour plinthe SL20080 érable | Angle extérieur variable pour plinthe SL20080 érable | 01/05/2026 | 30,1 | 1 | 20 | EA | 1
SL200803D4 | 4012740895132 | Angle Extérieur VDI SL20080 cerisier | Angle extérieur variable pour plinthe SL20080 cerisier | Angle extérieur variable pour plinthe SL20080 cerisier | 01/05/2026 | 30,1 | 1 | 20 | EA | 1
SL200803D5 | 4012740895149 | Angle Extérieur VDI SL20080 chêne | Angle extérieur variable pour plinthe SL20080 chêne | Angle extérieur variable pour plinthe SL20080 chêne | 01/05/2026 | 30,1 | 1 | 20 | EA | 1
SL200803D6 | 4012740895156 | Angle Extérieur VDI SL20080 wengé | Angle extérieur variable pour plinthe SL20080 sucupira | Angle extérieur variable pour plinthe SL20080 sucupira | 01/05/2026 | 30,1 | 1 | 20 | EA | 1
SL2008049011 | 4012740895170 | Angle Intérieur VDI SL20080 graph. noir | Angle intérieur variable pour plinthe SL 20x80mm Graphite Noir | Angle intérieur variable pour plinthe SL20080 graphite noir | 01/05/2026 | 16,88 | 1 | 20 | EA | 1
SL2008049016 | 4012740018012 | Angle Intérieur VDI SL20080 blanc | Angle intérieur variable pour plinthe SL20080 Pure | Angle intérieur variable pour plinthe SL20080 Pure | 01/05/2026 | 16,88 | 1 | 20 | EA | 1
SL200804D1 | 4012740895187 | Angle Intérieur VDI SL20080 alu | Angle intérieur variable pour plinthe SL20080 alu | Angle intérieur variable pour plinthe SL20080 alu | 01/05/2026 | 30,18 | 1 | 20 | EA | 1
SL200804D2 | 4012740895194 | Angle Intérieur VDI SL20080 hêtre | Angle intérieur variable pour plinthe SL20080 hêtre | Angle intérieur variable pour plinthe SL20080 hêtre | 01/05/2026 | 30,1 | 1 | 20 | EA | 1
SL200804D3 | 4012740895200 | Angle Intérieur VDI SL20080 érable | Angle intérieur variable pour plinthe SL20080 érable | Angle intérieur variable pour plinthe SL20080 érable | 01/05/2026 | 30,1 | 1 | 20 | EA | 1
SL200804D4 | 4012740895217 | Angle Intérieur VDI SL20080 cerisier | Angle intérieur variable pour plinthe SL20080 cerisier | Angle intérieur variable pour plinthe SL20080 cerisier | 01/05/2026 | 30,1 | 1 | 20 | EA | 1
SL200804D5 | 4012740895224 | Angle Intérieur VDI SL20080 chêne | Angle intérieur variable pour plinthe SL20080 chêne | Angle intérieur variable pour plinthe SL20080 chêne | 01/05/2026 | 30,1 | 1 | 20 | EA | 1
SL200804D6 | 4012740895231 | Angle Intérieur VDI SL20080 wengé | Angle intérieur variable pour plinthe SL20080 sucupira | Angle intérieur variable pour plinthe SL20080 sucupira | 01/05/2026 | 30,1 | 1 | 20 | EA | 1
SL2008069011 | 4012740895255 | Embout SL20080 graphite noir | Embout pour plinthe SL 20x80mm Noir | Embout pour plinthe SL 20x80mm Noir. Permet de masquer les défauts de coupe et de respecter l'indice de protection. | 01/05/2026 | 15,24 | 1 | 20 | EA | 1
SL2008069016 | 4012740018036 | Embout SL20080 blanc | Embout pour plinthe SL 20x80mm Blanc | Embout pour plinthe SL 20x80mm Blanc. Permet de masquer les défauts de coupe et de respecter l'indice de protection. | 01/05/2026 | 15,24 | 1 | 20 | EA | 1
SL200806D1 | 4012740895262 | Embout pour tehalit.SL 20x80mm alu | Embout pour plinthe SL 20x80mm Alu | Embout pour plinthe SL 20x80mm Alu. Permet de masquer les défauts de coupe et de respecter l'indice de protection. | 01/05/2026 | 27,06 | 1 | 20 | EA | 1
SL200806D2 | 4012740895279 | Embout SL20080 hêtre | Embout pour plinthe SL 20x80mm Hêtre | Embout pour plinthe SL 20x80mm Hêtre. Permet de masquer les défauts de coupe et de respecter l'indice de protection. | 01/05/2026 | 26,97 | 1 | 20 | EA | 1
SL200806D3 | 4012740895286 | Embout SL20080 érable | Embout pour plinthe SL 20x80mm Erable | Embout pour plinthe SL 20x80mm Erable. Permet de masquer les défauts de coupe et de respecter l'indice de protection. | 01/05/2026 | 26,97 | 1 | 20 | EA | 1
SL200806D4 | 4012740895293 | Embout SL20080 cerisier | Embout pour plinthe SL 20x80mm Cerisier | Embout pour plinthe SL 20x80mm Cerisier. Permet de masquer les défauts de coupe et de respecter l'indice de protection. | 01/05/2026 | 26,97 | 1 | 20 | EA | 1
SL200806D5 | 4012740895309 | Embout SL20080 chêne | Embout pour plinthe SL 20x80mm Chêne | Embout pour plinthe SL 20x80mm Chêne. Permet de masquer les défauts de coupe et de respecter l'indice de protection. | 01/05/2026 | 26,97 | 1 | 20 | EA | 1
SL200806D6 | 4012740895316 | Embout SL20080 wengé | Embout pour plinthe SL 20x80mm Sucupira | Embout pour plinthe SL 20x80mm Sucupira. Permet de masquer les défauts de coupe et de respecter l'indice de protection. | 01/05/2026 | 26,97 | 1 | 20 | EA | 1
SL2008079011 | 4012740895330 | Jonction SL20055 graphite noir | Joint de couvercle pour plinthe SL 20x80mm Graphite Noir | Jonction pour plinthe SL20080 graphite noir | 01/05/2026 | 10,23 | 1 | 20 | EA | 1
SL2008079016 | 4012740018043 | Jonction SL20080 blanc | Jonction pour plinthe SL20080 Pure | Jonction pour plinthe SL20080 Pure | 01/05/2026 | 10,23 | 1 | 20 | EA | 1
SL200807D1 | 4012740895347 | Jonction SL20055 alu | Jonction pour plinthe SL20080 alu | Jonction pour plinthe SL20080 alu | 01/05/2026 | 18,14 | 1 | 20 | EA | 1
SL200807D2 | 4012740895354 | Jonction SL20055 hêtre | Jonction pour plinthe SL20080 hêtre | Jonction pour plinthe SL20080 hêtre | 01/05/2026 | 18,13 | 1 | 20 | EA | 1
SL200807D3 | 4012740895361 | Jonction SL20055 érable | Jonction pour plinthe SL20080 érable | Jonction pour plinthe SL20080 érable | 01/05/2026 | 18,13 | 1 | 20 | EA | 1
SL200807D4 | 4012740895378 | Jonction SL20055 cerisier | Jonction pour plinthe SL20080 cerisier | Jonction pour plinthe SL20080 cerisier | 01/05/2026 | 18,13 | 1 | 20 | EA | 1
SL200807D5 | 4012740895385 | Jonction SL20055 chêne | Jonction pour plinthe SL20080 chêne | Jonction pour plinthe SL20080 chêne | 01/05/2026 | 18,13 | 1 | 20 | EA | 1
SL200807D6 | 4012740895392 | Jonction SL20055 wengé | Jonction pour plinthe SL20080 sucupira | Jonction pour plinthe SL20080 sucupira | 01/05/2026 | 18,13 | 1 | 20 | EA | 1
SL20080819011 | 4012740222297 | Adapteur, SL20080/EK 40040, noir | Adapteur, SL20080/EK 40040, noir | Adapteur, SL20080/EK 40040, noir | 01/05/2026 | 37,03 | 1 | 20 | EA | 1
SL20080819016 | 4012740018050 | Adapteur SL20080/EK 40040 blanc | Adapteur, SL20080/EK 40040,Pure | Adapteur, SL20080/EK 40040,Pure | 01/05/2026 | 37,03 | 1 | 20 | EA | 1
SL2008081D1 | 4012740222303 | Adapteur, SL20080EK 40040, alu | Adapteur, SL20080EK 40040, alu | Adapteur, SL20080EK 40040, alu | 01/05/2026 | 66,2 | 1 | 20 | EA | 1
SL2008089011 | 4012740895415 | Té, Dérivation, SL20080 graphite noir | Té, Dérivation, SL20080 graphite noir | Té, Dérivation, SL20080 graphite noir | 01/05/2026 | 67,23 | 1 | 20 | EA | 1
SL2008089016 | 4012740018067 | Té Dérivation SL20080 blanc | Té, Dérivation, SL20080 Pure | Té, Dérivation, SL20080 Pure | 01/05/2026 | 67,23 | 1 | 20 | EA | 1
SL200808D1 | 4012740895422 | Té, Dérivation, SL20080 alu | Té, Dérivation, SL20080 alu | Té, Dérivation, SL20080 alu | 01/05/2026 | 118,86 | 1 | 20 | EA | 1
SL200809039011 | 4012740895651 | Support SL20080 nu noir | Support d'appareillage vide à équiper pour plinthe SL 20x80mm Graphite Noir | Support d'appareillage vide à équiper pour plinthe SL 20x80mm Graphite Noir | 01/05/2026 | 45,08 | 1 | 20 | EA | 1
SL200809039016 | 4012740018104 | Support SL20080 nu blanc | Support SL20080 nu Pure | Support SL20080 nu Pure | 01/05/2026 | 45,08 | 1 | 20 | EA | 1
SL20080903D1 | 4012740895668 | Support SL20080 nu alu | Support SL20080 nu alu | Support SL20080 nu alu | 01/05/2026 | 77,22 | 1 | 20 | EA | 1
SL200809119011 | 4012740895927 | Support universel SL20080 noir | Support universel SL20080 noir | Support universel SL20080 noir | 01/05/2026 | 35,54 | 1 | 20 | EA | 1
SL200809119016 | 4012740018166 | Support universel SL20080 blanc | Support universel SL20080 Pure | Support universel SL20080 Pure | 01/05/2026 | 35,54 | 1 | 20 | EA | 1
SL20080911D1 | 4012740895934 | Support universel SL20080 alu | Support universel SL20080 alu | Support universel SL20080 alu | 01/05/2026 | 60,9 | 1 | 20 | EA | 1
SL200809709011 | 4012740873796 | Support app. 45x45 SL20080 noir | Support d'appareillage 45x45 pour plinthe SL20080 noir | Support d'appareillage 45x45 pour plinthe SL20080 noir | 01/05/2026 | 33,66 | 1 | 20 | EA | 1
SL200809709016 | 4012740016575 | Support app. 45x45 SL20080 blanc | Support d'appareillage 45x45 pour plinthe SL20080 Pure | Support d'appareillage 45x45 pour plinthe SL20080 Pure | 01/05/2026 | 33,66 | 1 | 20 | EA | 1
SL20080970D1 | 4012740873802 | Support app. 45x45 SL20080 alu | Support d'appareillage 45x45 pour plinthe SL20080 alu | Support d'appareillage 45x45 pour plinthe SL20080 alu | 01/05/2026 | 33,66 | 1 | 20 | EA | 1
SL200809LED9011 | 4012740980289 | Supp. d'app. avec transfo SL 20x80 noir | Support d'appareillage équipé d'un tranfo LED 30W Noir | Support d'appareillage équipé d'un tranfo LED 30W Noir | 01/05/2026 | 189,75 | 1 | 20 | PKN | 1
SL200809LEDD1 | 4012740980296 | Supp. d'app. avec transfo SL 20x80 alu | Support d'appareillage équipé d'un tranfo LED 30W Alu | Support d'appareillage équipé d'un tranfo LED 30W Alu | 01/05/2026 | 245,41 | 1 | 20 | PKN | 1
SL20080A9011 | 4012740895958 | Support pièce de recouvr. SL20080 noir | Pièce de recouvrement pour support double pour plinthe SL 20x80mm Graphite Noir | Support pièce de recouvrement pour plinthe SL20080 noir | 01/05/2026 | 10,72 | 1 | 20 | EA | 1
SL20080A9016 | 4012740018395 | Support pièce de recouvr. SL20080 blanc | Support pièce de recouvrement pour plinthe SL20080 Pure | Support pièce de recouvrement pour plinthe SL20080 Pure | 01/05/2026 | 10,72 | 1 | 20 | EA | 1
SL20080AD1 | 4012740895965 | Support pièce de recouvr. SL20080 alu | Support pièce de recouvrement pour plinthe SL20080 alu | Support pièce de recouvrement pour plinthe SL20080 alu | 01/05/2026 | 18,3 | 1 | 20 | EA | 1
SL20080AD2 | 4012740895972 | Support pièce de recouvr. SL20080 hêtre | Support pièce de recouvrement pour plinthe SL20080 hêtre | Support pièce de recouvrement pour plinthe SL20080 hêtre | 01/05/2026 | 18,3 | 1 | 20 | EA | 1
SL20080AD3 | 4012740895989 | Supp. pièce de recouvr. SL20080 érable | Support pièce de recouvrement pour plinthe SL20080 érable | Support pièce de recouvrement pour plinthe SL20080 érable | 01/05/2026 | 18,3 | 1 | 20 | EA | 1
SL20080AD4 | 4012740895996 | Supp. pièce de recouvr. SL20080 cerisier | Support pièce de recouvrement pour plinthe SL20080 cerisier | Support pièce de recouvrement pour plinthe SL20080 cerisier | 01/05/2026 | 18,3 | 1 | 20 | EA | 1
SL20080AD5 | 4012740896009 | Support pièce de recouvr. SL20080 chêne | Support pièce de recouvrement pour plinthe SL20080 chêne | Support pièce de recouvrement pour plinthe SL20080 chêne | 01/05/2026 | 18,3 | 1 | 20 | EA | 1
SL20080AD6 | 4012740896016 | Support p. de recouvr. SL20080 wengé | Support pièce de recouvrement pour plinthe SL20080 sucupira | Support pièce de recouvrement pour plinthe SL20080 sucupira | 01/05/2026 | 18,3 | 1 | 20 | EA | 1
SL20080AF9011 | 4012740873826 | Pièce recouv. supp. app. SL20080 noir | Pièce de recouvrement de support d'appareillage pour plinthe SL20080 noir | Pièce de recouvrement de support d'appareillage pour plinthe SL20080 noir | 01/05/2026 | 10,02 | 1 | 20 | EA | 1
SL20080AF9016 | 4012740016582 | Pièce recouv. supp. app. SL20080 blanc | Pièce de recouvrement de support d'appareillage pour plintheSL20080 Pure | Pièce de recouvrement de support d'appareillage pour plintheSL20080 Pure | 01/05/2026 | 10,02 | 1 | 20 | EA | 1
SL20080AFD1 | 4012740873833 | Pièce recouv. supp. app. SL20080 alu | Pièce de recouvrement de support d'appareillage pour plinthe SL20080 alu | Pièce de recouvrement de support d'appareillage pour plinthe SL20080 alu | 01/05/2026 | 10,02 | 1 | 20 | EA | 1
SL201151 | 4012740896023 | SL Recy30% socle SL20115 noir | Socle pour plinthe SL 20x115mm Graphite Noir | Socle plinthe SL20115 noir | 01/05/2026 | 17,2 | 1 | 20 | MTR | 2
SL2011529011 | 4012740221931 | Couvercle plinthe SL20115 graphite noir | Couvercle pour plinthe SL 20x115mm Graphite Noir | Couvercle pour plinthe SL20115 graphite noir | 01/05/2026 | 27,6 | 1 | 20 | MTR | 2
SL201152F9016 | 4012740018432 | Couvercle plinthe SL20115 blanc | Couvercle pour plinthe SL20115 Pure | Couvercle pour plinthe SL20115 Pure | 01/05/2026 | 20,34 | 1 | 20 | MTR | 2
SL2011539011 | 4012740896061 | Angle Extérieur VDI SL20115 graph. noir | Angle Extérieur variable pour plinthe SL20115 graphite noir | Angle Extérieur variable pour plinthe SL20115 graphite noir | 01/05/2026 | 19,02 | 1 | 20 | EA | 1
SL2011539016 | 4012740018449 | Angle Extérieur VDI SL20115 blanc | Angle Extérieur variable pour plinthe SL20115 Pure | Angle Extérieur variable pour plinthe SL20115 Pure | 01/05/2026 | 19,02 | 1 | 20 | EA | 1
SL2011549011 | 4012740896085 | Angle Intérieur VDI SL20115 graph. noir | Angle intérieur variable pour plnthe SL 20x115mm Graphite Noir | Angle Intérieur variable pour plinthe SL20115 graphite noir | 01/05/2026 | 19,02 | 1 | 20 | EA | 1
SL2011549016 | 4012740018456 | Angle Intérieur VDI SL20115 blanc | Angle Intérieur variable pour plinthe SL20115 Pure | Angle Intérieur variable pour plinthe SL20115 Pure | 01/05/2026 | 19,02 | 1 | 20 | EA | 1
SL2011569011 | 4012740221788 | Embout SL20115 graphite noir | Embout pour plinthe SL 20x115mm Noir | Embout pour plinthe SL 20x115mm Noir. Permet de masquer les défauts de coupe et de respecter l'indice de protection. | 01/05/2026 | 17,2 | 1 | 20 | EA | 1
SL2011569016 | 4012740018463 | Embout SL20115 blanc | Embout pour plinthe SL 20x115mm Blanc | Embout pour plinthe SL 20x115mm Blanc. Permet de masquer les défauts de coupe et de respecter l'indice de protection. | 01/05/2026 | 17,2 | 1 | 20 | EA | 1
SL2011579011 | 4012740221801 | Jonction SL20055 graphite noir | Jonction pour plinthe SL20115 graphite noir | Jonction pour plinthe SL20115 graphite noir | 01/05/2026 | 11,46 | 1 | 20 | EA | 1
SL2011579016 | 4012740018470 | Jonction SL20055 blanc | Jonction pour plinthe SL20115 Pure | Jonction pour plinthe SL20115 Pure | 01/05/2026 | 11,46 | 1 | 20 | EA | 1
SL20115819011 | 4012740222372 | Adapteur, SL20080/EK 40040, noir | Adapteur, SL20115/EK 40040, noir | Adapteur, SL20115/EK 40040, noir | 01/05/2026 | 37 | 1 | 20 | EA | 1
SL20115819016 | 4012740018487 | Adapteur SL20080/EK 40040 blanc | Adapteur, SL20115/EK 40040,Pure | Adapteur, SL20115/EK 40040,Pure | 01/05/2026 | 37 | 1 | 20 | EA | 1
SL2011589011 | 4012740896146 | Té, Dérivation, SL20115 graphite noir | Té, Dérivation, SL20115 graphite noir | Té, Dérivation, SL20115 graphite noir | 01/05/2026 | 75,64 | 1 | 20 | EA | 1
SL2011589016 | 4012740018494 | Té Dérivation SL20115 blanc | Té, Dérivation, SL20115 Pure | Té, Dérivation, SL20115 Pure | 01/05/2026 | 75,64 | 1 | 20 | EA | 1
SL201159039011 | 4012740896306 | Support SL20115 nu noir | Support d'appareillage vide à équiper pour plinthe SL 20x8115mm Graphite Noir | Support d'appareillage vide à équiper pour plinthe SL 20x8115mm Graphite Noir | 01/05/2026 | 51,98 | 1 | 20 | EA | 1
SL201159039016 | 4012740018531 | Support SL20115 nu blanc | Support SL20115 nu Pure | Support SL20115 nu Pure | 01/05/2026 | 51,98 | 1 | 20 | EA | 1
SL201159119011 | 4012740896481 | Support universel SL20115 noir | Support universel SL20115 noir | Support universel SL20115 noir | 01/05/2026 | 40,96 | 1 | 20 | EA | 1
SL201159119016 | 4012740018593 | Support universel SL20115 blanc | Support universel SL20115 Pure | Support universel SL20115 Pure | 01/05/2026 | 40,96 | 1 | 20 | EA | 1
SL201159709011 | 4012740873857 | Support app. 45x45 SL20115 noir | Support d'appareillage 45x45 pour plinthe SL20115 noir | Support d'appareillage 45x45 pour plinthe SL20115 noir | 01/05/2026 | 39,2 | 1 | 20 | EA | 1
SL201159709016 | 4012740016599 | Support app. 45x45 SL20115 blanc | Support d'appareillage 45x45 pour plinthe SL20115 Pure | Support d'appareillage 45x45 pour plinthe SL20115 Pure | 01/05/2026 | 39,2 | 1 | 20 | EA | 1
SL20115A9011 | 4012740896504 | Support pièce de recouvr. SL20115 noir | Support pièce de recouvrement pour plinthe SL20115 noir | Support pièce de recouvrement pour plinthe SL20115 noir | 01/05/2026 | 12,28 | 1 | 20 | EA | 1
SL20115A9016 | 4012740018821 | Support pièce de recouvr. SL20115 blanc | Support pièce de recouvrement pour plinthe SL20115 Pure | Support pièce de recouvrement pour plinthe SL20115 Pure | 01/05/2026 | 12,28 | 1 | 20 | EA | 1
SL20115AF9011 | 4012740873871 | Pièce recouv. supp. app. SL20115 noir | Pièce de recouvrement de support d'appareillage pour plinthe SL20115 noir | Pièce de recouvrement de support d'appareillage pour plinthe SL20115 noir | 01/05/2026 | 11,68 | 1 | 20 | EA | 1
SL20115AF9016 | 4012740016605 | Pièce recouv. supp. app. SL20115 blanc | Pièce de recouvrement de support d'appareillage pour plintheSL20115 Pure | Pièce de recouvrement de support d'appareillage pour plintheSL20115 Pure | 01/05/2026 | 11,68 | 1 | 20 | EA | 1
SLA180750ELN | 4012740193689 | Passage de plancher alu 18x75,anodisé | Passage de plancher 18x75mm Alu anodisé | Passage de plancher 18x75mm Alu anodisé. Socle en PVC et partie supérieure en aluminium anodisé. 4 compartiments pour la séparation des câbles d'énergie et des câbles de données. | 01/05/2026 | 79,52 | 1 | 20 | MTR | 2
SM101C | 3250615631022 | Centrale de mesure mod. communicante | Centrale de mesure modulaire communicante MODBUS RS485 | Centrale de mesure modulaire communicante MODBUS RS485 permettant de mesurer les données de qualité du réseau | 01/05/2026 | 1209,01 | 1 | 20 | EA | 1
SM101E | 3250615631015 | Centrale de mesure modulaire | Centrale de mesure modulaire non communicante | Centrale de mesure modulaire non communicante permettant de mesurer les données de qualité du réseau | 01/05/2026 | 1092,37 | 1 | 20 | EA | 1
SM102E | 3250615639998 | Centrale de mesure | Centrale de mesure encastrée évoluée compatible avec les modules SM201 et SM210 | Centrale de mesure encastrée évoluée compatible avec les modules de communication impulsionnelle SM201 et Modbus RTU SM210 | 01/05/2026 | 1387,18 | 1 | 20 | EA | 1
SM103E | 3250615639981 | Centrale de mesure évoluée | Centrale de mesure encastrée évoluée compatibles avec SM201, SM211, SM213, SM214 | Centrale de mesure encastrée évoluée compatible avec les modules de communication impulsionnelle SM201, Modbus RTU SM211, SM213 et module ethernet et modbus RTU SM214 | 01/05/2026 | 1802,79 | 1 | 20 | EA | 1
SM200 | 3250615632005 | Mod sortie impul SM102E | Module de communication impulsionnel pour centrale de mesure SM102E | Module de communication impulsionnel pour centrale de mesure SM102E permettant de rendre communicant une centrale de mesure SM102E installée localement. La communication impulsionnelle transmets les données de consommation énergétique (kWh) | 01/05/2026 | 178,19 | 1 | 20 | EA | 1
SM201 | 3250615632012 | Mod sortie impul SM103E | Module de communication impulsionnel pour centrale de mesure SM103E | Module de communication impulsionnel pour centrale de mesure SM103E permettant de rendre communicant une centrale de mesure SM103E installée localement. La communication impulsionnelle transmets les données de consommation énergétique (kWh) | 01/05/2026 | 253,8 | 1 | 20 | EA | 1
SM202 | 3250615632029 | Mod entrée-sortie SM103E | Module de communication Entrées/Sorties contacts pour centrale de mesure SM103E | Module de communication entrées/sorties contacts pour centrale de mesure SM103E. La fonction contact du module permet de récupérer ou d'activer des sorties sur alarmes. | 01/05/2026 | 406,29 | 1 | 20 | EA | 1
SM203 | 3250615632036 | Mod. sortie analog SM103E | Module communication 2 sorties analogiques pour centrale de mesure SM103E | Module communication 2 sorties analogiques paramétrables pour centrale de mesure SM103E. Ce module de communication configurable en 0-20 mA ou en 4-20 mA permet d'envoyer l'une des données controlée par la centrale de mesure. | 01/05/2026 | 315,42 | 1 | 20 | EA | 1
SM204 | 3250615632043 | Module mémoire pour SM103E | Module mémoire additionnel pour centrale de mesure SM103E | Module mémoire additionnel pour centrale de mesure SM103E permettant de stocker sans alimentation les données de puissance sur 31 jours, les 10 dernières alarmes, les minimums et maximums , les coupures de tension, les données horodatées. | 01/05/2026 | 1307,51 | 1 | 20 | EA | 1
SM205 | 3250615632050 | Module T°C pour SM103E | Module de température pour centrale de mesure SM103E | Module de température pour centrale de mesure SM103E. Permet de remonter les données de 3 sondes de température de type PT100 sur une centrale de mesure Hager SM103E. S'installe en face arrière de la centrale de mesure. | 01/05/2026 | 560,43 | 1 | 20 | EA | 1
SM210 | 3250615632104 | Mod. RS485 Jbus-modbus SM102E | Module de communication RS485 JBUS/MODBUS pour centrale de mesure SM102E | Module de communication RS485 JBUS/MODBUS pour centrale de mesure SM102E | 01/05/2026 | 401,6 | 1 | 20 | EA | 1
SM211 | 3250615632111 | Mod. RS485 Jbus-modbus SM103E | Module de communication RS485 JBUS/MODBUS pour centrale mesure SM103E | Module de communication RS485 JBUS/MODBUS à intégrer en face arrière de la centrale de mesure & analyseur de réseau SM103E à intégrer en face arrière de la centrale de mesure | 01/05/2026 | 471,48 | 1 | 20 | EA | 1
SM213 | 3250615632135 | Mod éthernet Jbus-modbus SM103E | Module de communication ethernet JBUS/MODBUS pour centrale mesure SM103E | Module de communication ethernet et RS485 JBUS/MODBUS à intégrer en face arrière de la centrale de mesure & analyseur de réseau SM103E à intégrer en face arrière de la centrale de mesure | 01/05/2026 | 811,78 | 1 | 20 | EA | 1
SM214 | 3250615632142 | Mod éthernet+Rs485 Jbus-modbus SM103E | Module de communication ethernet et modbus RS485 pour centrale mesure SM103E | Module de communication ethernet et modbus RS485 à intégrer en face arrière de la centrale de mesure & analyseur de réseau SM103E à intégrer en face arrière de la centrale de mesure | 01/05/2026 | 1616,49 | 1 | 20 | EA | 1
SMC120R | 3250615630032 | Résistance term. MODBUS RTU 120 Ohm | Résistance de terminaison MODBUS RTU 120 Ohm filaire | Résistance de terminaison MODBUS RTU 120 Ohm filaire. Cette résistance indispensable au bon fonctionnement d'une ligne série modbus RS485 permet de fermer la ligne en apportant une résistance ohmique à la ligne. | 01/05/2026 | 5,89 | 1 | 20 | EA | 1
SNS216 | 3250615640062 | PC 16A 2P+T SanVis (FR) | Prise de courant modulaire 16A 2P+T connexion SanVis | Prise de courant modulaire 16A 2P+T connexion SanVis | 01/05/2026 | 28,75 | 1 | 20 | EA | 1
SNS316 | 3250615640079 | PC 16A 2P+T avec voyant SanVis (FR) | Prise de courant modulaire 16A 2P+T avec voyant version SanVis (FR) | Prise de courant modulaire 16A 2P+T avec voyant version SanVis (FR) | 01/05/2026 | 55,19 | 1 | 20 | EA | 1
SPA001N | 3250615514813 | Cartouche N-PE 350V 100kA 1.5kV | Cartouche N-PE Uc 350V Iimp 100kA Up 1.5kV | Cartouche N-PE Uc 350V Iimp 100kA Up 1.5kV | 01/05/2026 | 790,45 | 1 | 20 | EA | 1
SPA080 | 3250615515049 | Cartouche T1+T2 Iimp 25kA Up 1.5kV | Cartouche T1+T2 Iimp 25kA Up 1.5kV | Cartouche T1+T2 Iimp 25kA Up 1.5kV | 01/05/2026 | 839,74 | 1 | 20 | EA | 1
SPA081 | 3250615514820 | Cartouche L-N/PEN 350V 25kA | Cartouche L-N/PEN Uc 350V Iimp 25kA Up 1.5kV pour SPA80x | Cartouche L-N/PEN Uc 350V Iimp 25kA Up 1.5kV pour SPA80x | 01/05/2026 | 718,57 | 1 | 20 | EA | 1
SPA180 | 3250615515056 | Parafoudre T1+T2 1P 25kA contact+fusible | Parafoudre type 1+2 Iimp 25kA 1P phase 2modules et protection fusible intégrée | Parafoudre type 1+2 Iimp 25kA 1P phase 2modules et protection fusible intégrée. Les parafoudres de type 1 sont obligatoires lorsque le batîment est équipé d'un paratonnerre. Dôté d'une protection fusible intégrée jusque 50kA. | 01/05/2026 | 1139,65 | 1 | 20 | EA | 1
SPA180N | 3250615515063 | Parafoudre T1+T2 1P N-PE 100kA cont+fus | Parafoudre type 1+2 Iimp 100kA 1P neutre 2modules et protection fusible intégrée | Parafoudre type 1+2 Iimp 100kA 1P neutre 2modules et protection fusible intégrée. Les parafoudres de type 1 sont obligatoires lorsque le batîment est équipé d'un paratonnerre. Dôté d'une protection fusible intégrée jusque 50kA. | 01/05/2026 | 899,73 | 1 | 20 | EA | 1
SPA212 | 3250615513175 | Parafoudre T1+T2+T3 2P 12.5kA TNS/TT | Parafoudre de type 1+2 Iimp 12,5kA 2P 2modules avec auxiliaire de contact | Parafoudre de type 1+2 Iimp 12,5kA 2P 2modules avec auxiliaire de contact. Les parafoudres de type 1 sont obligatoires lorsque le batîment est équipé d'un paratonnerre. | 01/05/2026 | 659,81 | 1 | 20 | EA | 1
SPA312 | 3250615513182 | Parafoudre T1+T2+T3 3P 12.5kA TN-C | Parafoudre de type 1+2 Iimp 12,5kA 3P 4modules avec auxiliaire de contact | Parafoudre de type 1+2 Iimp 12,5kA 3P 4modules avec auxiliaire de contact. Les parafoudres de type 1 sont obligatoires lorsque le batîment est équipé d'un paratonnerre. | 01/05/2026 | 1019,69 | 1 | 20 | EA | 1
SPA412 | 3250615513199 | Parafoudre T1+T2+T3 4P 12.5kA TNS/TT | Parafoudre de type 1+2 Iimp 12,5kA 4P 4modules avec auxiliaire de contact | Parafoudre de type 1+2 Iimp 12,5kA 4P 4modules avec auxiliaire de contact. Les parafoudres de type 1 sont obligatoires lorsque le batîment est équipé d'un paratonnerre. | 01/05/2026 | 1259,62 | 1 | 20 | EA | 1
SPA800 | 3250615514837 | Parafoudre T1+T2 3P 25kA TNC contact | Parafoudre de type 1+2 Iimp 12,5kA 3P 6modules avec auxiliaire de contact | Parafoudre de type 1+2 Iimp 12,5kA 3P 6modules avec auxiliaire de contact. Les parafoudres de type 1 sont obligatoires lorsque le batîment est équipé d'un paratonnerre. | 01/05/2026 | 2514,98 | 1 | 20 | EA | 1
SPA801 | 3250615514844 | Parafoudre T1+T2 4P 25kA TNS/TT contact | Parafoudre de type 1+2 Iimp 12,5kA 4P 8modules avec auxiliaire de contact | Parafoudre de type 1+2 Iimp 12,5kA 4P 8modules avec auxiliaire de contact. Les parafoudres de type 1 sont obligatoires lorsque le batîment est équipé d'un paratonnerre. | 01/05/2026 | 3233,53 | 1 | 20 | EA | 1
SPB008D | 3250615515308 | Cartouche L-N In 2kA Imax 8kA | Cartouches pour parafoudre de type 2 Imax 8kA L-N Uc 275 In 2kA Up 1kV | Cartouches pour parafoudre de type 2 Imax 8kA L-N Uc 275 In 2kA Up 1kV. La cartouche permet un remplacement aisé si nécessaire notamment avec sa fenêtre de visualisation et son détrompage évitant les erreurs lors d'un remplacement. | 01/05/2026 | 181,64 | 1 | 20 | EA | 1
SPB013 | 3250615515193 | Cartouche 40kA T2 IT 440V | Cartouches pour parafoudre de type 2 Imax 40kA | Cartouches pour parafoudre de type 2 Imax 40Ka. La cartouche permet un remplacement aisé si nécessaire notamment avec sa fenêtre de visualisation et son détrompage évitant les erreurs lors d'un remplacement. | 01/05/2026 | 240,28 | 1 | 20 | EA | 1
SPB015D | 3250615515339 | Cartouche L-N In 5kA Imax 15kA | Cartouches pour parafoudre de type 2 Imax 15kA L-N Uc 275V In 5kA Up 1kV | Cartouches pour parafoudre de type 2 Imax 15kA L-N Uc 275V In 5kA Up 1kV. La cartouche permet un remplacement aisé si nécessaire notamment avec sa fenêtre de visualisation et son détrompage évitant les erreurs lors d'un remplacement. | 01/05/2026 | 199,98 | 1 | 20 | EA | 1
SPB040D | 3250615515346 | Cartouche L-N In 20kA Imax 40kA | Cartouches pour parafoudre de type 2 Imax 40kA L-N Uc 275V In 20kA Up 1,35kV | Cartouches pour parafoudre de type 2 Imax 40kA L-N Uc 275V In 20kA Up 1,35kV. La cartouche permet un remplacement aisé si nécessaire notamment avec sa fenêtre de visualisation et son détrompage évitant les erreurs lors d'un remplacement. | 01/05/2026 | 253,45 | 1 | 20 | EA | 1
SPB040N | 3250615515353 | Cartouche N-PE In 20kA Imax 40kA | Cartouches pour parafoudre de type 2 Imax 40kA N-PE Uc 260V 20kA Up 1,5kV | Cartouches pour parafoudre de type 2 Imax 40kA N-PE Uc 260V 20kA Up 1,5kV. La cartouche permet un remplacement aisé si nécessaire notamment avec sa fenêtre de visualisation et son détrompage évitant les erreurs lors d'un remplacement. | 01/05/2026 | 201,46 | 1 | 20 | EA | 1
SPB065N | 3250615515360 | Cartouche N-PE In 20kA Imax 65kA | Cartouches pour parafoudre de type 2 Imax 65kA N-PE Uc 260V In 20kA Up 1,5kV | Cartouches pour parafoudre de type 2 Imax 65kA N-PE Uc 260V In 20kA Up 1,5kV. La cartouche permet un remplacement aisé si nécessaire notamment avec sa fenêtre de visualisation et son détrompage évitant les erreurs lors d'un remplacement. | 01/05/2026 | 264,07 | 1 | 20 | EA | 1
SPB065R | 3250615515377 | Cartouche L-N In 20kA Imax 65kA | Cartouches pour parafoudre de type 2 Imax 40kA L-N Uc 320V In 20kA Up 1,35kV | Cartouches pour parafoudre de type 2 Imax 40kA L-N Uc 320V In 20kA Up 1,35kV. La cartouche permet un remplacement aisé si nécessaire notamment avec sa fenêtre de visualisation et son détrompage évitant les erreurs lors d'un remplacement. | 01/05/2026 | 510,13 | 1 | 20 | EA | 1
SPB113 | 3250615515209 | Parafoudre 1P débrochable 40kA voy. | Parafoudre de type 2 Imax 40kA 1P 1modules | Parafoudre de type 2 Imax 40kA 1P 1modules avec report de télésignalisation. Le parafoudre SPB113 est destiné à protéger l’ensemble des équipements électriques de l’installation, et ce, en mode commun et mode différentiel. | 01/05/2026 | 263,66 | 1 | 20 | EA | 1
SPB208D | 3250615515438 | Parafoudre 2P TNS/TT 8kA | Parafoudre de type 2 Imax 8kA 2P 2modules | Parafoudre de type 2 Imax 8kA 2P 2modules sans report de télésignalisation. En complément de la protection générale, le parafoudre SPB208D est destiné à protéger les équipements très sensibles du bâtiment. | 01/05/2026 | 365,24 | 1 | 20 | EA | 1
SPB215R | 3250615515469 | Parafoudre 2P T2 TNS/TT 15kA +contact | Parafoudre de type 2 Imax 15kA 2P 2modules avec auxiliaire de contact | Parafoudre de type 2 Imax 15kA 2P 2modules avec report de télésignalisation. Le parafoudre SPB215R est destiné à protéger l’ensemble des équipements électriques de l’installation, et ce, en mode commun et mode différentiel. | 01/05/2026 | 446,57 | 1 | 20 | EA | 1
SPB240R | 3250615515483 | Parafoudre 2P T2 TNS/TT 40kA +contact | Parafoudre de type 2 Imax 40kA 2P 2modules avec auxiliaire de contact | Parafoudre de type 2 Imax 40kA 2P 2modules avec report de télésignalisation. Le parafoudre SPB240R est destiné à protéger l’ensemble des équipements électriques de l’installation, et ce, en mode commun et mode différentiel. | 01/05/2026 | 509,9 | 1 | 20 | EA | 1
SPB265R | 3250615515490 | Parafoudre 2P T2 TNS/TT 65kA +contact | Parafoudre de type 2 Imax 65kA 2P 2modules avec auxiliaire de contact | Parafoudre de type 2 Imax 65kA 2P 2modules avec report de télésignalisation. Le parafoudre SPB265R est destiné à protéger l’ensemble des équipements électriques de l’installation, et ce, en mode commun et mode différentiel. | 01/05/2026 | 1192,28 | 1 | 20 | EA | 1
SPB408D | 3250615515551 | Parafoudre 4P TNS/TT 8 kA | Parafoudre de type 2 Imax 8kA 4P 4modules | Parafoudre de type 2 Imax 8kA 4P 4modules sans report de télésignalisation. En complément de la protection générale, le parafoudre SPB408D est destiné à protéger les équipements très sensibles du bâtiment. | 01/05/2026 | 597,06 | 1 | 20 | EA | 1
SPB415R | 3250615515575 | Parafoudre 4P T2 TNS/TT 15kA +contact | Parafoudre de type 2 Imax 15kA 4P 4modules avec auxiliaire de contact | Parafoudre de type 2 Imax 15kA 4P 4modules avec report de télésignalisation. Le parafoudre SPB415R est destiné à protéger l’ensemble des équipements électriques de l’installation, et ce, en mode commun et mode différentiel. | 01/05/2026 | 858,26 | 1 | 20 | EA | 1
SPB440R | 3250615515599 | Parafoudre 4P T2 TNS/TT 40kA +contact | Parafoudre de type 2 Imax 40kA 4P 4modules avec auxiliaire de contact | Parafoudre de type 2 Imax 40kA 4P 4modules avec report de télésignalisation. Le parafoudre SPB440R est destiné à protéger l’ensemble des équipements électriques de l’installation, et ce, en mode commun et mode différentiel. | 01/05/2026 | 1076,21 | 1 | 20 | EA | 1
SPB465R | 3250615515605 | Parafoudre 4P T2 TNS/TT 65kA +contact | Parafoudre de type 2 Imax 65kA 4P 4modules avec auxiliaire de contact | Parafoudre de type 2 Imax 65kA 4P 4modules avec report de télésignalisation. Le parafoudre SPB465R est destiné à protéger l’ensemble des équipements électriques de l’installation, et ce, en mode commun et mode différentiel. | 01/05/2026 | 1826,54 | 1 | 20 | EA | 1
SPB715D | 3250615512376 | Paraf T2 2P auto-protégé 15KA voy | Parafoudre de type 2 avec disjoncteur associé Imax 15kA 1P+N 2modules | Parafoudre de type 2 avec disjoncteur associé Imax 15kA 1P+N 2modules. Les parafoudres de type 2 auto-protégé protègeront l’ensemble des équipements électriques, et ce, en mode commun et mode différentiel. | 01/05/2026 | 299,92 | 1 | 20 | EA | 1
SPB815D | 3250615512383 | Paraf T2 4P auto-protégé 15KA voy | Parafoudre de type 2 avec disjoncteur associé Imax 15kA 3P+N 5modules | Parafoudre de type 2 avec disjoncteur associé Imax 15kA 3P+N 5modules. Les parafoudres de type 2 auto-protégé protègeront l’ensemble des équipements électriques, et ce, en mode commun et mode différentiel. | 01/05/2026 | 503,86 | 1 | 20 | EA | 1
SPV040 | 3250615514950 | Cartouche T2 1P photovolt. +/ - SPV340 | Cartouche T2 1P photovoltaïque +/ - pour SPV340 | Cartouche T2 1P photovoltaïque +/ - pour SPV340 | 01/05/2026 | 196,22 | 1 | 20 | EA | 1
SPV340 | 3250615514967 | Parafoudre T2 2P 40kA photovoltaïque | Parafoudre photovoltaique de type 2 3P 3modules | Parafoudre photovoltaique de type 2 3P 3modules. Ce parafoudre est conçu pour protéger contre les surtensions pouvant affecter les réseaux d’alimentation photovoltaïque. | 01/05/2026 | 592,04 | 1 | 20 | EA | 1
SRA00505 | 4049857063857 | TC BG 213 50/5A 1,5VA Cl.1 | Transformateur de Courant fermé barre/câble passant BG 213 50/5A 1,5VA Classe 1 | Transformateur de Courant fermé barre/câble passant BG 213 50/5A 1,5VA Classe 1 | 01/05/2026 | 67,06 | 1 | 20 | EA | 1
SRA00755 | 4049857139293 | TC BG 113 75/5A 1,5VA Cl.1 | Transformateur de Courant fermé barre/câble passant BG 113 75/5A 1,5VA Classe 1 | Transformateur de Courant fermé barre/câble passant BG 113 75/5A 1,5VA Classe 1 | 01/05/2026 | 67,08 | 1 | 20 | EA | 1
SRA010051 | 4049857250035 | TC BG 213 100/5A 2,5VA Cl.1 | Transformateur de Courant à barre/câble passant BG 213 100/5A 2,5VA Classe 1 | Transformateur de Courant à barre/câble passant BG 213 100/5A 2,5VA Classe 1 | 01/05/2026 | 73,41 | 1 | 20 | EA | 1
SRA01255 | 4049857139323 | TC BG 113 125/5A 2,5VA Cl.1 | Transformateur de Courant fermé barre/câble passant BG 113 125/5A 2,5VA Classe 1 | Transformateur de Courant fermé barre/câble passant BG 113 125/5A 2,5VA Classe 1 | 01/05/2026 | 73,31 | 1 | 20 | EA | 1
SRA01505 | 4049857139330 | TC BG 113 150/5A 2,5VA Cl.1 | Transformateur de Courant fermé barre/câble passant BG 113 150/5A 2,5VA Classe 1 | Transformateur de Courant fermé barre/câble passant BG 113 150/5A 2,5VA précision de mesure Classe 1 | 01/05/2026 | 73,29 | 1 | 20 | EA | 1
SRA02005 | 4049857139347 | TC BG 113 200/5A 2,5VA Cl.1 | Transformateur de Courant fermé barre/câble passant BG 113 200/5A 2,5VA Classe 1 | Transformateur de Courant fermé barre/câble passant BG 113 200/5A 2,5VA Classe 1 | 01/05/2026 | 77,93 | 1 | 20 | EA | 1
SRA02505 | 4049857139354 | TC BG 113 250/5A 2,5VA Cl.1 | Transformateur de Courant fermé barre/câble passant BG 113 250/5A 2,5VA Classe 1 | Transformateur de Courant fermé barre/câble passant BG 113 250/5A 2,5VA Classe 1 | 01/05/2026 | 77,96 | 1 | 20 | EA | 1
SRD08005 | 4049857139385 | TC BG 613 800/5A 5VA Cl.1 | Transformateur de Courant fermé barre/câble passant BG 613 800/5A 5VA Classe 1 | Transformateur de Courant fermé barre/câble passant BG 613 800/5A 5VA Classe 1 | 01/05/2026 | 112,22 | 1 | 20 | EA | 1
SRD10005 | 4049857139392 | TC BG 613 1000/5A 5VA Cl.1 | Transformateur de Courant fermé barre/câble passant BG 613 1000/5A 5VA Classe 1 | Transformateur de Courant fermé barre/câble passant BG 613 1000/5A 5VA Classe 1 | 01/05/2026 | 109,02 | 1 | 20 | EA | 1
SRD15005 | 4049857063888 | TC BG 613 1500/5A 5VA Cl.1 | Transformateur de Courant à barre/câble passant BG 613 1500/5A 5VA Classe 1 | Transformateur de Courant à barre/câble passant BG 613 1500/5A 5VA Classe 1 | 01/05/2026 | 109 | 1 | 20 | EA | 1
SRE100051 | 4049857250080 | TC BG 814 1000/5A 15VA Cl.1 | Transformateur de Courant à barre/câble passant BG 814 1000/5A 15VA Classe 1 | Transformateur de Courant à barre/câble passant BG 814 1000/5A 15VA Classe 1 | 01/05/2026 | 124,53 | 1 | 20 | EA | 1
SRE12505 | 4049857139415 | TC BG 814 1250/5A 15VA Cl.1 | Transformateur de Courant fermé barre/câble passant BG 814 1250/5A 15VA Classe 1 | Transformateur de Courant fermé barre/câble passant BG 814 1250/5A 15VA Classe 1 | 01/05/2026 | 124,73 | 1 | 20 | EA | 1
SRE16005 | 4049857139422 | TC BG 814 1600/5A 15VA Cl.1 | Transformateur de Courant fermé barre/câble passant BG 814 1600/5A 15VA Classe 1 | Transformateur de Courant fermé barre/câble passant BG 814 1600/5A 15VA Classe 1 | 01/05/2026 | 124,53 | 1 | 20 | EA | 1
SRE20005 | 4049857139439 | TC BG 814 2000/5A 15VA Cl.1 | Transformateur de Courant à barre/câble passant BG 814 2000/5A 15VA Classe 1 | Transformateur de Courant à barre/câble passant BG 814 2000/5A 15VA Classe 1 | 01/05/2026 | 124,57 | 1 | 20 | EA | 1
SRF12505 | 4049857139446 | TC BG 1034 1250/5A 15VA Cl.1 | Transformateur de Courant à barre/câble passant BG 1034 1250/5A 15VA Classe 1 | Transformateur de Courant à barre/câble passant BG 1034 1250/5A 15VA Classe 1 | 01/05/2026 | 140,1 | 1 | 20 | EA | 1
SRF16005 | 4049857139453 | TC BG 1034 1600/5A 30VA Cl.1 | Transformateur de Courant à barre/câble passant BG 1034 1600/5A 30VA Classe 1 | Transformateur de Courant à barre/câble passant BG 1034 1600/5A 30VA Classe 1 | 01/05/2026 | 140,1 | 1 | 20 | EA | 1
SRF20005 | 4049857139460 | TC BG 1034 2000/5A 30VA Cl.1 | Transformateur de Courant fermé barre/câble passant BG1034 2000/5A 30VA Classe 1 | Transformateur de Courant fermé barre/câble passant BG1034 2000/5A 30VA Classe 1 | 01/05/2026 | 140,1 | 1 | 20 | EA | 1
SRF25005 | 4049857139477 | TC BG 1034 2500/5A 30VA Cl.1 | Transformateur de Courant fermé barre/câble passant BG1034 2500/5A 30VA Classe 1 | Transformateur de Courant fermé barre/câble passant BG1034 2500/5A 30VA Classe 1 | 01/05/2026 | 155,64 | 1 | 20 | EA | 1
SRG30005 | 4049857139484 | TC BG 1254 3000/5A 15VA Cl.1 | Transformateur de Courant fermé barre/câble passant BG1254 3000/5A 15VA Classe 1 | Transformateur de Courant fermé barre/câble passant BG1254 3000/5A 15VA Classe 1 | 01/05/2026 | 171,2 | 1 | 20 | EA | 1
SRH30005 | 4049857139507 | TC BG 1274 3000/5A 15VA Cl.1 | Transformateur de Courant à barre/câble passant BG 1274 3000/5A 15VA Classe 1 | Transformateur de Courant à barre/câble passant BG 1274 3000/5A 15VA Classe 1 | 01/05/2026 | 186,75 | 1 | 20 | EA | 1
SRI03005 | 4049857063864 | TC BG 413 300/5A 5VA Cl.1 | Transformateur de Courant fermé barre/câble passant BG 413 300/5A 5VA Classe 1 | Transformateur de Courant fermé barre/câble passant BG 413 300/5A 5VA Classe 1 | 01/05/2026 | 78,04 | 1 | 20 | EA | 1
SRI04005 | 4049857250004 | TC BG 413 400/5A 5VA Cl.1 | Transformateur de Courant à barre/câble passant BG 413 400/5A 5VA Classe 1 | Transformateur de Courant à barre/câble passant BG 413 400/5A 5VA Classe 1 | 01/05/2026 | 93,56 | 1 | 20 | EA | 1
SRI06005 | 4049857063871 | TC BG 413 600/5A 5VA Cl.1 | Transformateur de Courant à barre/câble passant BG 413 600/5A 5VA Classe 1 | Transformateur de Courant à barre/câble passant BG 413 600/5A 5VA Classe 1 | 01/05/2026 | 93,47 | 1 | 20 | EA | 1
SRR00635A | 3250610018309 | TC SC1 18mm 063/5A 0.6VA Cl.3 | Transformateur de Courant Ouvrant SC1 18mm 063/5A 0.6VA Classe 3 | Transformateur de Courant Ouvrant SC1 18mm 063/5A 0.6VA Classe 3 à installer en complément d'un compteur ou d'une centrale de mesure. Livré pré-câblé avec les accessoires de montage pour une installation sur câble, platine ou rail DIN. | 01/05/2026 | 345,42 | 1 | 20 | EA | 1
SRR00805A | 3250610018316 | TC SC1 18mm 080/5A 0.6VA Cl.3 | Transformateur de Courant Ouvrant SC1 18mm 080/5A 0.6VA Classe 3 | Transformateur de Courant Ouvrant SC1 18mm 080/5A 0.6VA Classe 3 à installer en complément d'un compteur ou d'une centrale de mesure. Livré pré-câblé avec les accessoires de montage pour une installation sur câble, platine ou rail DIN. | 01/05/2026 | 414,46 | 1 | 20 | EA | 1
SRR01005A | 3250610018323 | TC SC1 18mm 100/5A 0.2VA Cl.1 | Transformateur de Courant Ouvrant SC1 18mm 100/5A 0.2VA Classe 1 | Transformateur de Courant Ouvrant SC1 18mm 100/5A 0.2VA Classe 1 à installer en complément d'un compteur ou d'une centrale de mesure. Livré pré-câblé avec les accessoires de montage pour une installation sur câble, platine ou rail DIN. | 01/05/2026 | 469,74 | 1 | 20 | EA | 1
SRR01255A | 3250610018330 | TC SC1 18mm 125/5A 0.2VA Cl.1 | Transformateur de Courant Ouvrant SC1 18mm 125/5A 0.2VA Classe 1 | Transformateur de Courant Ouvrant SC1 18mm 125/5A 0.2VA Classe 1 à installer en complément d'un compteur ou d'une centrale de mesure. Livré pré-câblé avec les accessoires de montage pour une installation sur câble, platine ou rail DIN. | 01/05/2026 | 469,74 | 1 | 20 | EA | 1
SRR01605A | 3250610022412 | TC SC1 18mm 160/5A 0.3VA Cl.1 | Transformateur de Courant Ouvrant SC1 18mm 160/5A 0.3VA Classe 1 | Transformateur de Courant Ouvrant SC1 18mm 160/5A 0.3VA Classe 1 à installer en complément d'un compteur ou d'une centrale de mesure. Livré pré-câblé avec les accessoires de montage pour une installation sur câble, platine ou rail DIN. | 01/05/2026 | 469,74 | 1 | 20 | EA | 1
SRR02005A | 3250610018354 | TC SC1 18mm 200/5A 0.6VA Cl.1 | Transformateur de Courant Ouvrant SC1 18mm 200/5A 0.6VA Classe 1 | Transformateur de Courant Ouvrant SC1 18mm 200/5A 0.6VA Classe 1 à installer en complément d'un compteur ou d'une centrale de mesure. Livré pré-câblé avec les accessoires de montage pour une installation sur câble, platine ou rail DIN. | 01/05/2026 | 469,74 | 1 | 20 | EA | 1
SRR02505A | 3250610018361 | TC SC1 18mm 250/5A 0.6VA Cl.1 | Transformateur de Courant Ouvrant SC1 18mm 250/5A 0.6VA Classe 1 | Transformateur de Courant Ouvrant SC1 18mm 250/5A 0.6VA Classe 1 à installer en complément d'un compteur ou d'une centrale de mesure. Livré pré-câblé avec les accessoires de montage pour une installation sur câble, platine ou rail DIN. | 01/05/2026 | 469,74 | 1 | 20 | EA | 1
SRR04005B | 3250610018378 | TC SC2 28mm 400/5A 2.2VA Cl.1 | Transformateur de Courant Ouvrant SC2 28mm 400/5A 2.2VA Classe 1 | Transformateur de Courant Ouvrant SC2 28mm 400/5A 2.2VA Classe 1 à installer en complément d'un compteur ou d'une centrale de mesure. Livré pré-câblé avec les accessoires de montage pour une installation sur câble, platine ou rail DIN. | 01/05/2026 | 469,74 | 1 | 20 | EA | 1
SRR05005B | 3250610018385 | TC SC2 28mm 500/5A 2.2VA Cl.1 | Transformateur de Courant Ouvrant SC2 28mm 500/5A 2.2VA Classe 1 | Transformateur de Courant Ouvrant SC2 28mm 500/5A 2.2VA Classe 1 à installer en complément d'un compteur ou d'une centrale de mesure. Livré pré-câblé avec les accessoires de montage pour une installation sur câble, platine ou rail DIN. | 01/05/2026 | 594,07 | 1 | 20 | EA | 1
SRZH01 | 4049857063710 | TC Acc. montage sur rail DIN pour BG xx3 | Accessoire de montage sur rail DIN des TI de géométrie BG113, BG213 et BG413 | Accessoire de montage sur rail DIN des TI de géométrie BG113, BG213 et BG413 | 01/05/2026 | 15,64 | 1 | 20 | EA | 1
ST301 | 3250615703019 | Transformateur de sonnerie 4VA 230-8à12V | Transformateur de sonnerie 4VA 230VAC - 8 - 12VAC 2 modules | Le ST301 est un transformateur de sonnerie 4VA 8 - 12VAC 2 modules de Hager. C'est une solution idéale pour alimenter les circuits de sonnerie ou ronfleur installés dans les tableaux électriques. | 01/05/2026 | 133,92 | 1 | 20 | EA | 1
ST303 | 3250615703033 | Transformateur de sonnerie 8VA 230-8à12V | Transformateur de sonnerie 8VA 230VAC - 8 - 12VAC 2 modules | Le ST303 est un transformateur de sonnerie 8VA 8 - 12VAC 2 modules de Hager. C'est une solution idéale pour alimenter les circuits de sonnerie ou ronfleur installés dans les tableaux électriques. | 01/05/2026 | 156,51 | 1 | 20 | EA | 1
ST305 | 3250615703057 | Transformateur de sonnerie16VA 230-8à12V | Transformateur de sonnerie 16VA 230VAC - 8 - 12VAC 3 modules | Le ST305 est un transformateur de sonnerie 16VA 8 - 12VAC 3 modules de Hager. C'est une solution idéale pour alimenter les circuits de sonnerie ou ronfleur installés dans les tableaux électriques. | 01/05/2026 | 181,39 | 1 | 20 | EA | 1
ST312 | 3250615703125 | Transformateur sécurité 25VA 230-12à24V | Transformateur de sécurité 25VA 230VAC - 12 - 24VAC 4 modules | Le ST312 est un transformateur de sécurité 25VA 12 - 24VAC 4 modules de Hager. C'est une solution idéale pour alimenter les circuits en TBTS dans les tableaux électriques. | 01/05/2026 | 232,06 | 1 | 20 | EA | 1
ST313 | 3250615703132 | Transformateur sécurité 16VA 230-12à24V | Transformateur de sécurité 16VA 230VAC - 12 - 24VAC 4 modules | Le ST313 est un transformateur de sécurité 16VA 12 - 24VAC 4 modules de Hager. C'est une solution idéale pour alimenter les circuits en TBTS dans les tableaux électriques. | 01/05/2026 | 210,93 | 1 | 20 | EA | 1
ST314 | 3250615703149 | Transformateur sécurité 40VA 230-12à24V | Transformateur de sécurité 40VA 230VAC - 12 - 24VAC 4 modules | Le ST314 est un transformateur de sécurité 40VA 12 - 24VAC 4 modules de Hager. C'est une solution idéale pour alimenter les circuits en TBTS dans les tableaux électriques. | 01/05/2026 | 323,95 | 1 | 20 | EA | 1
ST315 | 3250615703156 | Transformateur sécurité 63VA 230-12à24V | Transformateur de sécurité 63VA 230VAC - 12 - 24VAC 6 modules | Le ST315 est un transformateur de sécurité 63VA 12 - 24VAC 6 modules de Hager. C'est une solution idéale pour alimenter les circuits en TBTS dans les tableaux électriques. | 01/05/2026 | 410,55 | 1 | 20 | EA | 1
SU212 | 3250615712127 | Sonnerie modulaire 12V | Sonnerie modulaire 12V | Sonnerie modulaire 12V | 01/05/2026 | 48,2 | 1 | 20 | EA | 1
SU213 | 3250615712134 | Sonnerie modulaire 230V | Sonnerie modulaire 230V | Sonnerie modulaire 230V | 01/05/2026 | 60,54 | 1 | 20 | EA | 1
SVN321 | 3250615721792 | Bouton poussoir 1O impulsion | Bouton poussoir à impulsion 1O+0F 16A 1 module | Le SVN321 est un Bouton poussoir à impulsion 1 contact à ouverture O et 0 contact à fermeture F 1 modules de Hager. C'est une solution compacte idéale pour la commande de circuits directement depuis les tableaux électriques. | 01/05/2026 | 41,64 | 1 | 20 | EA | 1
SVN331 | 3250615721822 | Bouton poussoir 2F impulsion | Bouton poussoir à impulsion 0O+2F 16A 1 module | Le SVN331 est un Bouton poussoir à impulsion 0 contact à ouverture O et 2 contact à fermeture F 1 modules de Hager. C'est une solution compacte idéale pour la commande de circuits directement depuis les tableaux électriques. | 01/05/2026 | 54,47 | 1 | 20 | EA | 1
SVN351 | 3250615721860 | Bouton poussoir 1O+F impulsion | Bouton poussoir à impulsion 1O+1F 16A 1 module | Le SVN351 est un Bouton poussoir à impulsion 1 contact à ouverture O et 1 contact à fermeture F 1 modules de Hager. C'est une solution compacte idéale pour la commande de circuits directement depuis les tableaux électriques. | 01/05/2026 | 51,64 | 1 | 20 | EA | 1
SVN352 | 3250615721877 | Bouton poussoir 1O+F accrochage | Bouton poussoir à accrochage 1O+1F 16A 1 module | Le SVN352 est un Bouton poussoir à accorchage 1 contact à ouverture O et 1 contact à fermeture F 1 modules de Hager. C'est une solution compacte idéale pour la commande de circuits directement depuis les tableaux électriques. | 01/05/2026 | 53,19 | 1 | 20 | EA | 1
SVN432 | 3250615721983 | BP 2F impulsion + Voyant rouge 230VAC | Bouton poussoir à impulsion 0O+2F 16A + voyant LED 230 - 230VAC Rouge 1 module | Le SVN432 est un Bouton poussoir à impulsion 0 contact à ouverture O et 2 contact à fermeture F avec voyant LED 230 - 230VAC Rouge 1 module de Hager. C'est une solution pour la commande et la signalisation dans les tableaux électriques. | 01/05/2026 | 76,08 | 1 | 20 | EA | 1
SVN433 | 3250615721990 | BP 2F accrochage + Voyant vert 230VAC | Bouton poussoir à accrochage 0O+2F 16A + voyant LED 230 - 230VAC Vert 1 module | Le SVN433 est un Bouton poussoir à accrochage 0 contact à ouverture O et 2 contact à fermeture F avec voyant LED 230 - 230VAC Vert 1 module de Hager. C'est une solution pour la commande et la signalisation dans les tableaux électriques. | 01/05/2026 | 81,33 | 1 | 20 | EA | 1
SVS121B | 3250615725004 | Voyant LED vert 230V SanVis | Voyant LED 230VAC Vert quickconnect passage de barre 1 module | Le SVS121B est un voyant LED 230VAC Vert 1 module de Hager. Il est équipé de la technologie de connexion rapide quickconnect et dispose d'un espace permettant de laisser passer les barres de pontage. | 01/05/2026 | 41,38 | 1 | 20 | EA | 1
SVS122B | 3250615725011 | Voyant LED rouge 230V SanVis | Voyant LED 230VAC Rouge quickconnect passage de barre 1 module | Le SVS122B est un voyant LED 230VAC Rouge 1 module de Hager. Il est équipé de la technologie de connexion rapide quickconnect et dispose d'un espace permettant de laisser passer les barres de pontage. | 01/05/2026 | 39,11 | 1 | 20 | EA | 1
SVS123B | 3250615725028 | Voyant LED orange 230V SanVis | Voyant LED 230VAC Orange quickconnect passage de barre 1 module | Le SVS123B est un voyant LED 230VAC Orange 1 module de Hager. Il est équipé de la technologie de connexion rapide quickconnect et dispose d'un espace permettant de laisser passer les barres de pontage. | 01/05/2026 | 40,77 | 1 | 20 | EA | 1
SVS125B | 3250615725042 | Voyant LED incolore 230V SanVis | Voyant LED 230VAC incolore quickconnect passage de barre 1 module | Le SVS125B est un voyant LED 230VAC incolore 1 module de Hager. Il est équipé de la technologie de connexion rapide quickconnect et dispose d'un espace permettant de laisser passer les barres de pontage. | 01/05/2026 | 41,22 | 1 | 20 | EA | 1
SVS126B | 3250615725059 | Voyant double LED vert&rouge 230V SanVis | Voyant double LED 230VAC vert et rouge quickconnect passage de barre 1 module | Le SVS126B est un voyant double LED 230VAC verte et rouge 1 module de Hager. Il est équipé de la technologie de connexion rapide quickconnect et dispose d'un espace permettant de laisser passer les barres de pontage. | 01/05/2026 | 57,8 | 1 | 20 | EA | 1
SVS127B | 3250615725066 | Voyant triple LED rouge 230V SanVis | Voyant triple LED 230VAC rouge quickconnect passage de barre 1 module | Le SVS127B est un voyant triple LED 230VAC Rouge 1 module de Hager. Il est équipé de la technologie de connexion rapide quickconnect et dispose d'un espace permettant de laisser passer les barres de pontage. | 01/05/2026 | 136,44 | 1 | 20 | EA | 1
SVS311B | 3250615725097 | Bouton poussoir 1F impulsion SanVis | Bouton poussoir à impulsion 0O+1F 16A 1 module quickconnect passage de barre | Le SVS311B est un bouton poussoir à impulsion 0 contact à ouverture O et 1 contact à fermeture F 1 modules de Hager. Equipé de connectique rapide technologie quickconnect avec passage de barre de pontage. | 01/05/2026 | 41,47 | 1 | 20 | EA | 1
SVS312B | 3250615725103 | Bouton poussoir 1F accrochage SanVis | Bouton poussoir à accrochage 0O+1F 16A 1 module quickconnect passage de barre | Le SVS312B est un bouton poussoir à accrochage 0 contact à ouverture O et 1 contact à fermeture F 1 modules de Hager. Equipé de connectique rapide technologie quickconnect avec passage de barre de pontage. | 01/05/2026 | 43,87 | 1 | 20 | EA | 1
SVS411B | 3250615725127 | BP 1F impulsion+Voyant vert 230V SanVis | Bouton poussoir à impulsion 0O+1F 16A + voyant LED 230VAC Vert 1 module QCPB | Le SVS411B est un bouton poussoir à impulsion 0 contact à ouverture O et 1 contact à fermeture F avec voyant LED 230 - 230VAC Vert 1 module de Hager. Equipé de connectique rapide technologie quickconnect avec passage de barre de pontage. | 01/05/2026 | 58,41 | 1 | 20 | EA | 1
TE332 | 3250615853318 | Indicateur conso KNX, 3 tores | Indicateur de consommations KNX avec 3 tores | Compteur KNX à lecture indirecte via tores. Permet de raccorder jusqu'à 3 départs monophasés, une sonde de température ainsi que la TIC historique (Télé Information Client) et le contact tarifaire du compteur d'abonné. | 01/05/2026 | 350,99 | 1 | 20 | EA | 1
TE370 | 3250615853707 | Compteur tri via transfo sortie KNX | Compteur tri via transformateur d'intensité 50 à 6000/5A sortie KNX | Compteur tri via transformateur d'intensité 50 à 6000/5A sortie KNX | 01/05/2026 | 807,69 | 1 | 20 | EA | 1
TEHASOL506 | 4012740276870 | BORNE EQUIPEE STANDARD 4 PRISES X 2 | Borne équipée avec 4 prises 2P+T 90x110x110mm Gris Clair | Borne équipée avec 4 prises 2P+T 90x110x110mm Gris Clair RAL7035. Peut s'utiliser seule ou au-dessus de la boîte de jonction L50907035. | 01/05/2026 | 202,98 | 1 | 20 | EA | 1
TEHASOL508 | 4012740276887 | BORNE NUE 4 PRISES X 2 | Borne vide à équiper 90x110x110mm Gris Clair | Borne vide à équiper 90x110x110mm Gris Clair RAL7035. Livrée avec une tablette de séparation et 2 plaques supports d'appareillage 45x45. Peut s'utiliser seule ou au-dessus de la boîte de jonction L50907035. | 01/05/2026 | 132,38 | 1 | 20 | EA | 1
TG008 | 3250615870087 | Bornes de connexion Tebis rouge / noir | Bornes de connexion pour bus KNX, rouge/noir | Bornes de connexion pour bus KNX, rouge/noir, permet de raccorder la paire de communication KNX du câble KNX normé. Ce produit est compatible avec tous les produits KNX du marché. | 01/05/2026 | 3,28 | 1 | 20 | EA | 1
TG018 | 3250615870186 | Cable bus longueur 100m vert, KNX | Bobine de câble pour bus KNX 100m | Bobine de câble pour bus KNX 100m. Câble normé permettant le raccordement de produits communiquant en KNX filaire. Ce câble KNX est équipé de de 2 paires torsadées, la première noir/rouge pour le bus KNX, la seconde blanc/jaune. | 01/05/2026 | 159,26 | 1 | 20 | EA | 1
TG019 | 3250615870193 | Cable bus longueur 500m vert, KNX | Bobine de câble pour bus KNX 500m | Bobine de câble pour bus KNX 500m. Câble normé permettant le raccordement de produits communiquant en KNX filaire. Ce câble KNX est équipé de de 2 paires torsadées, la première noir/rouge pour le bus KNX, la seconde blanc/jaune. | 01/05/2026 | 863,77 | 1 | 20 | EA | 1
TG029 | 3250615870292 | Limiteur de surtension bus KNX | Dispositif de protection contre les surtensions du bus KNX | Dispositif de protection contre les surtensions du bus KNX. Ce produit permet de protéger le bus KNX et les produits qui y sont connectés contre les surtensions. Peut être installé dans le tableau électrique ou dans une boite de dérivation. | 01/05/2026 | 194,72 | 1 | 20 | EA | 1
TG053A | 3250615879806 | Station météo GPS KNX | Station météorologique GPS KNX avec capteur pluie, luminosité, vent | Station météorologique GPS KNX avec capteur pluie, luminosité, vent | 01/05/2026 | 2320,62 | 1 | 20 | EA | 1
TG200A | 3250615879998 | Cavalier de pontage QC, noir (50 pces) | Lot de 50 cavaliers de pontage pour borne Quickconnect, noir | Lot de 50 cavaliers de pontage pour borne Quickconnect, noir. Permet de raccorder rapidement les phases des modules de sortie KNX hager équipés de bornes sans vis. | 01/05/2026 | 66,83 | 1 | 20 | EA | 1
TG308 | 3250615873088 | Kit 4 LED pour TX308 | Kit voyant LEDs pour TXB344 et TYBS794A | Kit voyant LEDs pour TXB344 et TYBS794A. Permet de renvoyer l'état d'une sortie sur un interrupteur traditionnel connecté à un micromodule KNX Hager compatible. | 01/05/2026 | 22,02 | 1 | 20 | EA | 1
TG353 | 3250615873538 | Grand support pour station Météo TG053 | Grand support mural déporté pour station météorologique knx TG053 | Grand support mural déporté pour station météorologique knx TG053. ce support en métal thermolaqué permet d'installer de manière déporté du mur la station météo pour une orientation sans ombre de toit. | 01/05/2026 | 189,19 | 1 | 20 | EA | 1
TG354 | 3250615873545 | Petit support pour station Météo TG053 | Petit support mural déporté pour station météorologique knx TG053 | Petit support mural déporté pour station météorologique knx TG053. ce support en métal thermolaqué permet d'installer de manière déporté du mur la station météo pour une orientation sans ombre de toit. | 01/05/2026 | 93,94 | 1 | 20 | EA | 1
TG401 | 3250615874016 | Pile de rechange CR2430 3V | Pile de rechange CR2430 3V | Pile de rechange CR2430 3V | 01/05/2026 | 13,67 | 1 | 20 | EA | 1
TG402 | 3250615874023 | Pile de rechange 1/2AA 3V | Pile de rechange 1/2AA 3V | Pile de rechange 1/2AA 3V | 01/05/2026 | 35,37 | 1 | 20 | EA | 1
TG600AL | 3599430010514 | Détecteur de fumée stand alone 10 ans | Détecteur avertisseur autonome de fumée (DAAF) pile lithium 10 ans | Détecteur avertisseur autonome de fumée (DAAF) pile lithium 10 ans | 01/05/2026 | 70,68 | 1 | 20 | EA | 1
TGA200 | 3250615979964 | Alimentation 24 V DC 1A | Alimentation 24V DC 1A | Alimentation 24V DC 1A. avec switch en face avant pour une utilisation aisée, rendant les coupures isolées d'une partie de l'installation d'automatisme du bâtiment simple et rapide. Raccordement sur bornier sans vis. | 01/05/2026 | 231,55 | 1 | 20 | EA | 1
TGC600 | 3250618502053 | Coffret montage mural produits 4 mod | Coffret de montage mural pour produits modulaires 4 modules IP31 | Coffret de montage mural pour produits modulaires 4 modules IP31. permet de monter des produit KNX tels que les régulateurs de vannes de chauffage TYMS646R et TYMS646T dans les colonnes chauffantes dans des locaux techniques. | 01/05/2026 | 63,11 | 1 | 20 | EA | 1
TGM600E | 3250615879769 | Embouts isolants pour TGM6xxD | Embouts isolants pour barre de pontage TGM616D et TGM620D | Embouts isolants pour barre de pontage TGM616D et TGM620D. Cet embout permet de protéger les extrémités de barre de pontage ayant été raccourcies lors du montage. S'adapte uniquement sur les barres de pontage TGM616D et TGM620D. | 01/05/2026 | 11,13 | 1 | 20 | EA | 1
TGM616D | 3250615879783 | Barre de pontage pour TxM616D | Barre de pontage 6mm² 8 contacts pour TXM616D, TYM616D et TYMS616D | Barre de pontage 6mm² 8 contacts pour TXM616D, TYM616D et TYMS616D. Permet de raccorder rapidement des modules KNX en pontant les phases des modules rapidement et en sécurité. | 01/05/2026 | 13,47 | 1 | 20 | EA | 1
TGM620D | 3250615879776 | Barre de pontage pour TxM620D | Barre de pontage 6mm² 8 contacts pour TXM620D, TYM620D et TYMS620D | Barre de pontage 6mm² 8 contacts pour TXM620D, TYM620D et TYMS620D. Permet de raccorder rapidement des modules KNX en pontant les phases des modules rapidement et en sécurité. | 01/05/2026 | 16,16 | 1 | 20 | EA | 1
TGZ181 | 3250618502510 | Cable BUS,100m,B2cas1d1a1,vert | Cable bus longueur 100m sans halogène, KNX , B2ca,s1,d1,a1 | Cable bus longueur 100m sans halogène, KNX , B2ca,s1,d1,a1 | 01/05/2026 | 550,49 | 1 | 20 | EA | 1
TGZ185 | 3250618502527 | Cable BUS,500m,B2cas1d1a1,vert | Cable bus longueur 500m sans halogène, KNX , B2ca,s1,d1,a1 | Câble bus KNX normé, bobine de longueur 500m certifié sans halogène. Adapté aux installations KNX TP filaire, compatible avec l'ensemble des marques de produits KNX du marché. Comporte 2 paires isolées entre elles par un feuillard. | 01/05/2026 | 3073,99 | 1 | 20 | EA | 1
TJAS471 | 3250610013045 | domovea plus | Serveur domotique KNX Secure domovea expert avec module automatisme, Matter | Serveur d'automatisme du bâtiment résidentiel et tertiaire domovea expert compatible KNX Secure intégrant un module automatisme et la programmation à distance avec connexion cryptée. Intègre la fonction Matter Bridge | 01/05/2026 | 1990,02 | 1 | 20 | EA | 1
TJAS471R | 3250610105306 | domovea plus pour remplacement TJA45x | Serveur domotique KNX domovea expert, module automatisme remplacement TJA450 | Serveur d'automatisme du bâtiment résidentiel et tertiaire domovea expert KNX Secure avec module automatisme et programmation à distance via connexion cryptée. Intègre la fonction Matter Bridge. Référence dédiée au remplacement du TJA450 | 01/05/2026 | 1990,02 | 1 | 20 | EA | 1
TJAS671 | 3250610013052 | domovea basic | Serveur domotique résidentiel domovea basic compatible KNX Secure, Matter. | Serveur domovea basic d'automatisme du bâtiment résidentiel et tertiaire. Compatible KNX Secure, il dispose d'une interface de pilotage locale et à distance intuitive. Intègre la fonction Matter Bridge | 01/05/2026 | 1008,48 | 1 | 20 | EA | 1
TN001S | 3250615949998 | Connecteur RJ45 cat.5e FTP + support | Connecteur RJ45 cat. 5e pour Grade 1 + support modulaire | Connecteur RJ45 cat. 5e pour Grade 1 + support modulaire | 01/05/2026 | 33,36 | 1 | 20 | EA | 1
TN007 | 3250615949776 | Jeu de 4 RJ45 cat.6 STP pour grade 2TV | Jeu de 4 connecteurs RJ45 cat.6 pour grade 2TV | Jeu de 4 connecteurs RJ45 cat.6 pour grade 2TV | 01/05/2026 | 67,06 | 1 | 20 | EA | 1
TN007S | 3250615949820 | RJ45 cat.6 STP + sup. mod. pr grade 2TV | Connecteur RJ45 cat.6 + support modulaire pour grade 2TV | Connecteur RJ45 cat.6 + support modulaire pour grade 2TV | 01/05/2026 | 34,08 | 1 | 20 | EA | 1
TN008 | 3250615949769 | Jeu de 4 RJ45 cat.6a STP pour grade 3TV | Jeu de 4 connecteurs RJ45 cat.6a STP pour grade 3TV | Jeu de 4 connecteurs RJ45 cat.6a STP pour grade 3TV | 01/05/2026 | 86,6 | 1 | 20 | EA | 1
TN008S | 3250615949813 | RJ45 cat.6a STP + sup. mod. pr grade 3TV | Connecteur RJ45 cat.6a + support modulaire pour grade 3TV | Connecteur RJ45 cat.6a + support modulaire pour grade 3TV | 01/05/2026 | 52,94 | 1 | 20 | EA | 1
TN010S | 3250615949844 | Module Fiche F | Module fiche F | Module de type Fiche F | 01/05/2026 | 29,22 | 1 | 20 | EA | 1
TN102 | 3250615941022 | DTI format RJ45 | DTI Dispositif de Terminaison Intérieur format RJ45 | DTI Dispositif de Terminaison Intérieur format RJ45 | 01/05/2026 | 67,98 | 1 | 20 | EA | 1
TN103S | 3250615949837 | DTI format modulaire | DTI Dispositif de Terminaison Intérieur format modulaire | DTI Dispositif de Terminaison Intérieur format modulaire | 01/05/2026 | 91,55 | 1 | 20 | EA | 1
TN131 | 3250615941312 | Répartiteur téléphone 4 sorties RJ45 | Répartiteur téléphone analogique/RNIS 4 sorties RJ45 | Répartiteur téléphone analogique/RNIS 4 sorties RJ45 | 01/05/2026 | 78,78 | 1 | 20 | EA | 1
TN141 | 3250615941411 | Répartiteur téléphone 2 sorties RJ45 | Répartiteur téléphone analogique 2 sorties RJ45 | Répartiteur téléphone analogique 2 sorties RJ45 | 01/05/2026 | 36,59 | 1 | 20 | EA | 1
TN151 | 3250615941510 | DTIO Modulaire 1 FO | DTIO Modulaire 1 Fibre Optique | DTIO Modulaire 1 Fibre Optique | 01/05/2026 | 58,81 | 1 | 20 | EA | 1
TN154 | 3250615941541 | DTIO Modulaire 1FO preca. 15m | DTIO Modulaire 1 Fibre Optique pré-câblée 15m | DTIO Modulaire 1 Fibre Optique pré-câblée 15m | 01/05/2026 | 91,85 | 1 | 20 | EA | 1
TN161 | 3250615941619 | DTIO Modulaire 4 FO | DTIO Modulaire 4 Fibres Optiques | DTIO Modulaire 4 Fibres Optiques | 01/05/2026 | 89,74 | 1 | 20 | EA | 1
TN202S | 3250615949967 | Répartiteur TV HERTZ/SAT 2 sorties COAX | Répartiteur TV hertzien/satellite 2 sorties COAX 5-2400MHz | Répartiteur TV hertzien/satellite 2 sorties COAX 5-2400MHz | 01/05/2026 | 29,46 | 1 | 20 | EA | 1
TN204S | 3250615949950 | Répartiteur TV HERTZ/SAT 4 sorties COAX | Répartiteur TV hertzien/satellite 4 sorties COAX 5-2400MHz | Répartiteur TV hertzien/satellite 4 sorties COAX 5-2400MHz | 01/05/2026 | 40,95 | 1 | 20 | EA | 1
TN206S | 3250615949943 | Répartiteur TV HERTZ/SAT 6 sorties COAX | Répartiteur TV hertzien/satellite 6 sorties COAX 5-2400MHz | Répartiteur TV hertzien/satellite 6 sorties COAX 5-2400MHz | 01/05/2026 | 43,95 | 1 | 20 | EA | 1
TN211 | 3250615942111 | Atténuateur TV coaxial réglable 0-20dB | Atténuateur TV coaxial réglable 0-20dB | Atténuateur TV coaxial réglable 0-20dB | 01/05/2026 | 62,66 | 1 | 20 | EA | 1
TN305 | 3250615943057 | Coffret de com éco 4xRJ45 Gr. 2TV | Coffret de communication gamma+ éco 4xRJ45 Grade 2TV | Le coffret de communication gamma+ TN305 est un coffret économique composé de 4xRJ45 de Grade 2 TV. Avec son design compact et pratique, il permet de mettre en œuvre facilement un réseau de communication dans l'habitat. | 01/05/2026 | 202,39 | 1 | 20 | EA | 1
TN306 | 3250615943064 | Coffret de com éco 8xRJ45 Gr. 2TV | Coffret de communication gamma+ éco 8xRJ45 Grade 2TV | Le coffret de communication gamma+ TN306 est un coffret économique composé de 8xRJ45 de Grade 2 TV. Avec son design compact et pratique, il permet de mettre en œuvre facilement un réseau de communication dans l'habitat. | 01/05/2026 | 268,98 | 1 | 20 | EA | 1
TN401 | 3250615944016 | Coffret de communication équipé tél / TV | Coffret de communication semi-équipé tél / TV | Coffret de communication semi-équipé tél / TV | 01/05/2026 | 230,21 | 1 | 20 | EA | 1
TN405 | 3250615944054 | Coffret de com semi-équ. 4xRJ45 Gr. 2TV | Coffret de communication gamma+ 4xRJ45 Grade 2TV | Le coffret de communication gamma+ TN405 est un coffret composé de 4xRJ45 modulaire de Grade 2 TV. Avec son design compact et pratique, il permet de mettre en œuvre facilement un réseau de communication dans l'habitat. | 01/05/2026 | 311,33 | 1 | 20 | EA | 1
TN415 | 3250615944153 | Coffret VDI 2R-26M Gr3TV | Coffret VDI gamma+ 2 rangées 26 modules 8xRJ45 Grade 3TV | Le coffret de communication gamma+ TN415 est un coffret 2 rangées 26 modules composé de 8xRJ45 modulaire de Grade 3 TV. Avec son design compact et pratique, il permet de mettre en œuvre facilement un réseau de communication dans l'habitat. | 01/05/2026 | 464,32 | 1 | 20 | EA | 1
TN425 | 3250615944252 | Coffret VDI 2R-26M+PL Gr.3TV | Coffret VDI gamma+ 2 rangées 26 modules 8xRJ45 + platine Grade 3TV | Le coffret de communication gamma+ TN425 est un coffret 2 rangées 26 modules composé de 8xRJ45 modulaire de Grade 3 TV et d'une zone attenante composée de 2 prises 2P+T. Il permet de mettre en œuvre facilement un réseau de communication. | 01/05/2026 | 651,48 | 1 | 20 | EA | 1
TN435 | 3250615944351 | Coffret VDI 2R-36M+PL Gr. 3TV | Coffret VDI gamma+ 2 rangées 36 modules 12xRJ45 + platine Grade 3TV | Le coffret de communication gamma+ TN435 est un coffret 2 rangées 36 modules composé de 12xRJ45 modulaire de Grade 3 TV et d'une zone attenante composée de 2 prises 2P+T. Il permet de mettre en œuvre facilement un réseau de communication. | 01/05/2026 | 1205,59 | 1 | 20 | EA | 1
TN703 | 3250615947031 | Cordon br. RJ45/RJ45 Cat.5e FTP 0.60m | Cordon de brassage RJ45/RJ45 Grade 1 longueur 0.6m | Cordon de brassage RJ45/RJ45 Grade 1 longueur 0.6m | 01/05/2026 | 20,26 | 1 | 20 | EA | 1
TN711 | 3250615947116 | Cordon br. RJ45/RJ45 Cat,6 S/FTP, 0.30m | Cordon de brassage RJ45/RJ45 Grade 3, longueur 0.30m | Cordon de brassage RJ45/RJ45 Grade 3, longueur 0.30m | 01/05/2026 | 19,05 | 1 | 20 | EA | 1
TN712 | 3250615947123 | Cordon br. RJ45/RJ45 Grade 3, 0.50m | Cordon de brassage RJ45/RJ45 Grade 3 longueur 0.50m | Cordon de brassage RJ45/RJ45 Grade 3 longueur 0.50m | 01/05/2026 | 26,47 | 1 | 20 | EA | 1
TN714 | 3250615947147 | Cordon de brassage RJ45 Cat.6 S/FTP, 1m | Cordon de brassage RJ45/RJ45 Grade 3 longueur 1m | Cordon de brassage RJ45/RJ45 Grade 3 longueur 1m | 01/05/2026 | 20,55 | 1 | 20 | EA | 1
TN722 | 3250615947222 | Cordon de br. TV RJ45/fiche "F", 0.60m | Cordon de brassage TV RJ45/fiche "F" longueur 0.60m | Cordon de brassage TV RJ45/fiche "F" longueur 0.60m | 01/05/2026 | 92,95 | 1 | 20 | EA | 1
TN724 | 3250615947246 | Cordon répartiteur téléphonique 4xRJ45 | Cordon répartiteur téléphonique 4xRJ45 | Cordon répartiteur téléphonique 4xRJ45 | 01/05/2026 | 47,06 | 1 | 20 | EA | 1
TN822 | 3250615948229 | Cordon téléphonique RJ45/RJ11, 0,5m | Cordon téléphone RJ11/RJ45 longueur 0.50m | Cordon téléphone RJ11/RJ45 longueur 0.50m | 01/05/2026 | 6,77 | 1 | 20 | EA | 1
TN901 | 3250615949011 | Kit fixation matériel sur platine | Kit fixation matériel sur platine | Kit fixation matériel sur platine | 01/05/2026 | 21,14 | 1 | 20 | EA | 1
TN903 | 3250615949035 | Cof d'ext.+ 2 prises + 2 cord. G3, 1m | Coffret d'extension multimédia + 2 prises + 2 cordons brassage, Grade 3, 1m | Coffret d'extension multimédia + 2 prises + 2 cordons brassage, Grade 3, 1m | 01/05/2026 | 380,84 | 1 | 20 | EA | 1
TN906 | 3250615949066 | Platine fixation+prises | Platine de fixation + prises de courant | Platine de fixation + prises de courant | 01/05/2026 | 183,21 | 1 | 20 | EA | 1
TR131B | 3250615989529 | Coupleur de média argent | Coupleur de média KNX pour connecter micromodules TRMxxx à l'installation KNX | Coupleur de média KNX pour connecter micromodules TRMxxx Hager à l'installation KNX, le coupleur de média permet de compléter les installations filaires avec les accessoires KNX radio Hager | 01/05/2026 | 439,79 | 1 | 20 | EA | 1
TR351A | 3250615989550 | Concentrateur entrées radio unidir blanc | Concentrateur d'entrées radio unidirectionnel compatible avec les TRMxxx Hager | Concentrateur d'entrées radio unidirectionnel compatible avec les TRMxxx Hager, pour récupérer le signal de produits KNX radio Hager comme les télécommandes et micromodules | 01/05/2026 | 488,32 | 1 | 20 | EA | 1
TRB201 | 3250615989314 | Mod. 1S 16A à encastrer KNX radio QL | module fond de boite 1 sortie éclairage ON/OFF 16A radio KNX quicklink/easy/ETS | module fond de boite à encastrer 1 sortie éclairage et ON/OFF 16A radio KNX compatible quicklink/easy/ETS | 01/05/2026 | 181,2 | 1 | 20 | EA | 1
TRC120 | 3250615989147 | Interface alarme LS radio / bus KNX | Interface KNX pour alarme Hager sepio et Hager alma | Interface KNX pour alarme Hager sepio et Hager alma. Fait communiquer une installation de sécurité avec le bus KNX dans le bâtiment. Récupère les états de l'installation de sécurité sur le bus KNX et de piloter depuis domovea l'alarme. | 01/05/2026 | 421,58 | 1 | 20 | EA | 1
TRC270F | 3250615989369 | Prise gigogne ON/OFF 16A KNX radio QL | Prise gigogne ON/OFF 16A pilotable en KNX radio | Prise gigogne KNX radio configurable en mode Quicklink, Easy et sous ETS. Commute des charges jusqu'à 16A branchées sur une prise électrique dans la maison. Nécessite un coupleur de média TR131B pour fonctionner en EASY et sous ETS. | 01/05/2026 | 258,34 | 1 | 20 | EA | 1
TRC301B | 3250615989116 | Détecteur ouverture KNX radio QL | Détecteur d'ouverture KNX radio pour ouvrants | Détecteurs d'ouverture KNX radio Hager permettant d'envoyer sur le bus KNX filaire les informations d'ouverture de fenêtres et d'ouvrants, de porte de garage. Compatible avec les installations KNX filaires via TR131B. | 01/05/2026 | 84,56 | 1 | 20 | EA | 1
TRC321B | 3250615989109 | Sonde lumi/crépu blanc KNX radio QL | Sonde de luminosité et crépusculaire blanc KNX radio installation en intérieur | Sonde de luminosité et crépusculaire blanc KNX radio à installer en intérieur. Permet de prendre la luminosité derrière un vitrage grâce à son capteur. Nécessite l'utilisation d'un TR131B pour renvoyer les données sur le bus KNX. | 01/05/2026 | 101,38 | 1 | 20 | EA | 1
TRE201 | 3250615989345 | Module 1 sortie 10A IP55 KNX radio | Module de commande mural KNX radio étanche IP55 2 sorties filaires 10 A | Module de commutation étanche KNX radio configurable en mode Quicklink, Easy et sous ETS (nécessite un coupleur TR131B). Idéal pour commander un moteur de portail, une pompe de piscine, un circulateur de chauffage. | 01/05/2026 | 248,39 | 1 | 20 | EA | 1
TRE202 | 3250615989338 | Module 2 sorties 10A IP55 KNX radio | Module de commande mural KNX radio étanche IP55 2 sorties filaires 10 A | Module de commutation étanche KNX radio configurable en mode Quicklink, Easy et sous ETS (nécessite un coupleur TR131B). Idéal pour commander un moteur de portail, une pompe de piscine, un circulateur de chauffage. | 01/05/2026 | 300,16 | 1 | 20 | EA | 1
TRE221 | 3250615989321 | Module 1 sortie VR 10A IP55 KNX | Module commande mural KNX radio étanche IP55 1 sortie filaire volet roulant 10 A | Module de commutation étanche KNX radio configurable en mode Quicklink, Easy et sous ETS (nécessite un coupleur TR131B). Idéal pour commander un volet roulant ou une porte de garage sectionnelle. | 01/05/2026 | 308,04 | 1 | 20 | EA | 1
TRE301 | 3250615989277 | BP mural 1E IP55 KNX radio QL | Télécommande murale 1 entrée KNX radio étanche IP55 | Télécommande étanche IP55 avec support mural permettant de piloter des installations en KNX radio. Cette télécommande est configurable en Quicklink, Easy et ETS. Elle permet de piloter des fonctions ON/OFF, éclairage, volet, chauffage. | 01/05/2026 | 161,27 | 1 | 20 | EA | 1
TRE302 | 3250615989260 | BP mural 2E IP55 KNX radio QL | Télécommande murale 2 entrées KNX radio étanche IP55 | Télécommande étanche IP55 avec support mural permettant de piloter des installations en KNX radio. Cette télécommande est configurable en Quicklink, Easy et ETS. Elle permet de piloter des fonctions ON/OFF, éclairage, volet, chauffage. | 01/05/2026 | 178 | 1 | 20 | EA | 1
TRE400 | 3250615989253 | Module 1 entrée/sortie VR 10A IP55 | Module de commande KNX radio étanche IP55 1 entrée filaire + 1 sortie filaire | Module de commutation étanche KNX radio configurable en mode Quicklink, Easy et sous ETS (nécessite un coupleur TR131B). Idéal pour commander un moteur de portail, une pompe de piscine, un circulateur de chauffage. | 01/05/2026 | 249,38 | 1 | 20 | EA | 1
TRE500 | 3250617573375 | Détecteur IR piles blanc radio QL | Détecteur de mouvement infrarouge à piles KNX radio quicklink blanc | Détecteur de mouvement infrarouge à piles KNX radio quicklink blanc | 01/05/2026 | 232,23 | 1 | 20 | EA | 1
TRE501 | 3250617573382 | Détecteur IR piles anthr. radio QL | Détecteur de mouvement infrarouge à piles KNX radio quicklink anthracite | Détecteur de mouvement infrarouge à piles KNX radio quicklink anthracite | 01/05/2026 | 226,53 | 1 | 20 | EA | 1
TRE600 | 3250617579346 | Proj LED dét. IR 220-360° Blanc radio QL | Projecteur 60W LED à détection infrarouge 220°-360° et communication KNX radio | Projecteur LED design extérieur à étanchéité renforcée IP55 60W avec détecteur infrarouge intégré réglable sur 220° à 360° de zone de détection. Pilotage en KNX radio, paramétrage en quicklink, Easy, ETS (nécessite un coupleur TR131B). | 01/05/2026 | 582,44 | 1 | 20 | EA | 1
TRE700 | 3250617573399 | Kit Détect. IR blanc + 1S 10A radio QL | Kit Détecteur infrarouge blanc + 1Sortie 10A KNX radio quicklink | Kit Détecteur infrarouge blanc sur piles (3xAAA) + 1Sortie 10A KNX radio quicklink, avec obturateurs fournis pour modification de la zone de détection, réglage de la sensibilité, temporisation. Avec récepteur radio préconfigurés. | 01/05/2026 | 440,06 | 1 | 20 | EA | 1
TRK150M | 3250615989017 | Kit V&V ON/OFF 2 prod. encastrés, radio | Kit va et vient toutes charges KNX radio | Kit va et vient toutes charges KNX radio | 01/05/2026 | 148,37 | 1 | 20 | EA | 1
TRK151M | 3250615989000 | Kit V&V variation 2 prod encastrés,radio | Kit va et vient variateur toutes charges KNX radio | Kit va et vient variateur toutes charges KNX radio | 01/05/2026 | 188,59 | 1 | 20 | EA | 1
TRK152M | 3250615979995 | Kit double va et vient KNX radio | Kit double va et vient KNX radio | Kit double va et vient KNX radio | 01/05/2026 | 229,96 | 1 | 20 | EA | 1
TRK153M | 3250615979988 | Kit cde de grp pour 3 volets, KNX radio | Kit centralisation 3 volets roulant KNX radio | Kit centralisation 3 volets roulant KNX radio | 01/05/2026 | 306,78 | 1 | 20 | EA | 1
TRM600 | 3250615989086 | CDE RADIO KNX POUR TELERUPTEUR MINUTERIE | micromodule 1 sortie commande pour télérupteur et minuterie, KNX radio | module fond de boite 1 sortie commande pour télérupteur et minuterie KNX radio compatible quicklink/easy/ETS, pour le pilotage depuis une installation KNX filaire, grâce à la passerelle KNX radio TR131B. | 01/05/2026 | 95,75 | 1 | 20 | EA | 1
TRM690G | 3250615989055 | SORTIE 200W 2FILS + 2 ENTREES KNX RADIO | micromodule 1 sortie éclairage ON/OFF 10A 230V + 2 entrées filaires, KNX radio | module fond de boite 1 sortie éclairage ON/OFF pour charge jusqu'à 10A 230V, et 2 entrées filaires KNX radio compatible quicklink/easy/ETS, pour le pilotage depuis une installation KNX filaire, grâce à la passerelle KNX radio TR131B. | 01/05/2026 | 91,53 | 1 | 20 | EA | 1
TRM691E | 3250615989048 | VARIAT. 200W 2FILS + 2ENTREES KNX RADIO | micromodule 1 sortie éclairage variable 10A 230V + 2 entrées filaires, KNX radio | module fond de boite 1 sortie éclairage variable pour charge jusqu'à 10A 230V, et 2 entrées filaires KNX radio compatible quicklink/easy/ETS, pour le pilotage depuis une installation KNX filaire, grâce à la passerelle KNX radio TR131B. | 01/05/2026 | 133,74 | 1 | 20 | EA | 1
TRM692G | 3250615989031 | Mod. 1S VR + 2E KNX radio | micromodule 1 sortie volet roulant + 2 entrées boutons poussoirs, KNX radio | module fond de boite 1 sortie volet roulant + 2 entrées bouton poussoir KNX radio compatible quicklink/easy/ETS, pour le pilotage des ouvrants de l'installation en radio depuis une installation KNX filaire, grâce à la passerelle TR131B | 01/05/2026 | 85,92 | 1 | 20 | EA | 1
TRM693G | 3250615988805 | Mod.1 sortie 3A 230V+2 entrées KNX radio | micromodule 1 sortie éclairage ON/OFF 3A 230V + 2 entrées filaires, KNX radio | module fond de boite 1 sortie éclairage ON/OFF pour charge jusqu'à 3A 230V, et 2 entrées filaires KNX radio compatible quicklink/easy/ETS, pour le pilotage depuis une installation KNX filaire, grâce à la passerelle KNX radio TR131B. | 01/05/2026 | 85,92 | 1 | 20 | EA | 1
TRM694G | 3250615988812 | Mod. 1 sortie LPD 4A + 2 entrées KNX | micromodule 1 sortie libre de potentiel ON/OFF 3A+ 2 entrées filaires, KNX radio | module fond de boite 1 sortie libre de potentiel ON/OFF pour charge jusqu'à 3A, et 2 entrées filaires KNX radio compatible quicklink/easy/ETS, pour le pilotage depuis une installation KNX filaire, grâce à la passerelle KNX radio TR131B. | 01/05/2026 | 94,31 | 1 | 20 | EA | 1
TRM702A | 3250615989024 | Mod. 2entrées à encast. à pile KNX radio | micromodule 2 entrées filaires à encastrer avec alimentation sur pile, KNX radio | module fond de boite 2 entrées filaires sur pile, communiquant en KNX radio.Compatible quicklink/easy/ETS, pour transmettre un interrupteur, contact d'entrée ou feuillure en KNX. Compatible avec les installations KNX filaires via le TR131B. | 01/05/2026 | 64,81 | 1 | 20 | EA | 1
TRPS120 | 3250615980090 | Emetteur récepteur RF Télé-Info (TIC) | Émetteur-récepteur Radio-Frequence, Télé-Information Client (TIC) | Le Hager TRPS120 est un émetteur-récepteur radio-fréquence pour la télé-information client (TIC). Transmettant de manière sécurisée les informations du compteur Linky vers les bornes équipées de carte TIC radio. | 01/05/2026 | 234,93 | 1 | 20 | EA | 1
TU402 | 3250616014022 | Téléco. 2 BP 2E KNX radio QL | Télécommande 2 Boutons poussoir 2 Entrées KNX radio quicklink | Télécommande 2 Boutons poussoir 2 Entrées KNX radio quicklink compatible avec la gamme des récepteurs quicklink | 01/05/2026 | 126,05 | 1 | 20 | EA | 1
TU404 | 3250616014046 | Téléco. 4 BP 4E KNX radio QL | Télécommande 4 Boutons poussoir KNX radio ETS / EASY / quicklink | Télécommande 4 Boutons poussoir KNX radio ETS / EASY / quicklink | 01/05/2026 | 140,53 | 1 | 20 | EA | 1
TU406 | 3250616014060 | Téléco. 6 BP 6E KNX radio QL | Télécommande 6 touches 6 voies KNX radio configurable en Quicklink/Easy/ETS | Télécommande 6 touches KNX radio configurable en Quicklink/Easy/ETS. Permet de piloter jusqu'à 6 voies les produits KNX radio Hager ainsi que les produits KNX filaire de toute marque grâce à la passerelle radio KNX TR131B. | 01/05/2026 | 193,83 | 1 | 20 | EA | 1
TU418 | 3250616014183 | Téléco. 6 BP 18E KNX radio QL | Télécommande 6 touches 18 voies KNX radio configurable en Quicklink/Easy/ETS | Télécommande 6 touches KNX radio configurable en Quicklink/Easy/ETS. Permet de piloter jusqu'à 18 voies les produits KNX radio Hager ainsi que les produits KNX filaire de toute marque grâce à la passerelle radio KNX TR131B. | 01/05/2026 | 283,59 | 1 | 20 | EA | 1
TULAA105 | 4012002247372 | Sortie de câbles 20kN | Sortie de câbles pour boîte de jonction 20kN | Sortie de câbles pour boîte de jonction 20kN | 01/05/2026 | 143,88 | 1 | 20 | EA | 1
TUSS000 | 4012002247389 | Clé de montage 20kN | Clé de montage pour boîte de jonction 20kN | Clé de montage pour boîte de jonction 20kN | 01/05/2026 | 39,85 | 1 | 20 | EA | 1
TWS70VERZ | 4012740898546 | Cloison goulotte acier LFS/BRS/FWKP | Cloison pour goulotte acier LFS | Cloison goulotte acier LFS | 01/05/2026 | 37,23 | 1 | 20 | MTR | 2
TX211A | 3250617574037 | Pilote 3 sorties 1/10V pour variateurs | actionneur d'éclairage 1-10V 3 sorties KNX filaire | actionneur d'éclairage 3 sorties pour le pilotage des installations de variateurs en 1-10V, compatible en ETS | 01/05/2026 | 821,4 | 1 | 20 | EA | 1
TX320 | 3250616043206 | Thermostat d’ambiance KNX | Thermostat d'ambiance KNX manuel avec 2 entrées libre de potentiel | Thermostat d'ambiance KNX manuel avec 2 entrées libre de potentiel. Fonctions chauffage et climatisation. | 01/05/2026 | 370,58 | 1 | 20 | EA | 1
TX501 | 3250616045019 | Vanne motorisée KNX | Vanne de radiateur et nourrice motorisée non réglable KNX filaire easy/ETS | Vanne de radiateur à eau chaude et nourrice de plancher motorisée sans bouton de réglage avec ces accessoires, KNX filaire paramétrable easy et ETS. Pour la régulation du chauffage intelligente, en complément de thermostat KNX. | 01/05/2026 | 494,48 | 1 | 20 | EA | 1
TX502 | 3250616045026 | Vanne motorisée KNX avec réglage | Vanne de radiateur et nourrice motorisée réglable KNX filaire easy/ETS | Vanne de radiateur à eau chaude et nourrice de plancher motorisée avec bouton de réglage avec ces accessoires, KNX filaire paramétrable easy et ETS. Pour la régulation du chauffage intelligente, en complément de thermostat KNX. | 01/05/2026 | 702,43 | 1 | 20 | EA | 1
TXA022 | 3250616040991 | Inter. horaire 2 voies 7jours | Horloge hebdomadaire KNX compatible easy/ETS | Horloge hebdomadaire KNX compatible easy/ETS. Permet d'activer des charges en fonction de programme hebdomadaires | 01/05/2026 | 503,53 | 1 | 20 | EA | 1
TXA023 | 3250616040984 | Inter. horaire DCF 2 Voies 7 jours | Inter. horaire DCF 2 Voies 7 jours | Inter. horaire DCF 2 Voies 7 jours | 01/05/2026 | 567,1 | 1 | 20 | EA | 1
TXA111 | 3250616049451 | Alimentation Bus 30V TBTS 320 mA | Alimentation modulaire 1 sortie 30VDC pour bus KNX sécurisée 320 mA | Alimentation modulaire 1 sortie 30VDC pour bus KNX sécurisée 320 mA, permettant l'alimentation des bus de communication KNX, et intégrant la détection des courts-circuits et des surcharges du bus KNX. | 01/05/2026 | 379,87 | 1 | 20 | EA | 1
TXA112 | 3250616049444 | Alimentation Bus 30V TBTS 640 mA | Alimentation modulaire 1 sortie 30VDC pour bus KNX sécurisée 640 mA | Alimentation modulaire 1 sortie 30VDC pour bus KNX sécurisée 640 mA, permettant l'alimentation des bus de communication KNX, et intégrant la détection des courts-circuits et des surcharges du bus KNX. | 01/05/2026 | 395,69 | 1 | 20 | EA | 1
TXA114 | 3250616048997 | Alimentation Bus 1x30V TBTS + 1x24V | Alim modulaire 1 sortie 30VDC bus KNX sécurisée 320 mA + 1 sortie 24VDC 640mA | Alimentation modulaire 1 sortie 30VDC pour bus KNX sécurisée 320 mA + 1 sortie 24 VDC 640 mA, permettant l'alimentation des bus de communication KNX, et intégrant la détection des courts-circuits et des surcharges du bus KNX. | 01/05/2026 | 530,09 | 1 | 20 | EA | 1
TXA230A | 3250616049178 | GE KNX module de sortie maître | Gestionnaire d'énergie KNX chauffage électrique et fil pilote, fonction comptage | Gestionnaire d'énergie KNX installation électrique. Contrôle 6 voies fil pilote indépendantes et le chauffe-eau électrique. Intègre 3 entrées tores de comptage, 1 entrée TIC.Fonction délestage tournant sur 6 voies. Paramétrable en Easy/ETS. | 01/05/2026 | 508,4 | 1 | 20 | EA | 1
TXA304 | 3250616049277 | Module 4 entrées modulaires 230V~ | Module tableau 4 entrées filaires 230V KNX filaire | Module tableau 4 entrées filaires 230V KNX filaire pour interrupteurs et boutons poussoirs. Il permet de récupérer des contacts d'interrupteur, de boutons, de contacts de porte en 230V afin d'envoyer la commande sur le bus KNX filaire. | 01/05/2026 | 403,62 | 1 | 20 | EA | 1
TXA306 | 3250616049260 | Module 6 entrées modulaires | Module tableau 6 entrées filaires 230V KNX filaire | Module tableau 6 entrées filaires 230V KNX filaire pour interrupteurs et boutons poussoirs. Il permet de récupérer des contacts d'interrupteur, de boutons, de contacts de porte en 230V afin d'envoyer la commande sur le bus KNX filaire. | 01/05/2026 | 717,77 | 1 | 20 | EA | 1
TXA310 | 3250616049253 | Module 10 entrées mod 230V | Module tableau 10 entrées filaires 230V KNX filaire | Module tableau 10 entrées filaires 230V KNX filaire pour interrupteurs et boutons poussoirs. Il permet de récupérer des contacts d'interrupteur, de boutons, de contacts de porte en 230V afin d'envoyer la commande sur le bus KNX filaire. | 01/05/2026 | 851,49 | 1 | 20 | EA | 1
TXA604D | 3250616048867 | Mod. 4 sorties 16A/230V~ charge capa/NE | Actionneur KNX 4 sorties 16A/230V charge capacitive configuration Mode Easy/ETS | Module actionneur KNX 4 sorties 16A/230V charge capacitive multi-applications intégrant les fonctions éclairage, ON/OFF, volets et stores pour charges capacitives configuration Mode Easy/ETS. | 01/05/2026 | 485,21 | 1 | 20 | EA | 1
TXA606B | 3250616048850 | Module 6 sorties 10A/230V~ / New Easy | Actionneur KNX 6 sorties 10A/230V configuration Mode Easy/ETS | Module actionneur KNX 6 sorties 10A/230V multi-applications intégrant les fonctions éclairage, ON/OFF, volets et stores pour charges capacitives configuration Mode Easy/ETS. | 01/05/2026 | 511,53 | 1 | 20 | EA | 1
TXA606D | 3250616048843 | Mod. 6 sorties 16A/230V~ charge capa/NE | Actionneur KNX 6 sorties 16A/230V charge capacitive configuration Mode Easy/ETS | Module actionneur KNX 6 sorties 16A/230V charge capacitive multi-applications intégrant les fonctions éclairage, ON/OFF, volets et stores pour charges capacitives configuration Mode Easy/ETS. | 01/05/2026 | 699,64 | 1 | 20 | EA | 1
TXA610B | 3250616048812 | Mod. 10 sorties 10A/230V~/NE | Actionneur KNX 10 sorties 10A/230V configuration Mode Easy/ETS | Module actionneur KNX 10 sorties 10A/230V multi-applications intégrant les fonctions éclairage, ON/OFF, volets et stores pour charges capacitives configuration Mode Easy/ETS. | 01/05/2026 | 706,03 | 1 | 20 | EA | 1
TXA610D | 3250616048805 | Mod. 10 sorties 16A/230V~ | Actionneur KNX 10 sorties 16A/230V charge capacitive configuration Mode Easy/ETS | Module actionneur KNX 10 sorties 16A/230V charge capacitive multi-applications intégrant les fonctions éclairage, ON/OFF, volets et stores pour charges capacitives configuration Mode Easy/ETS. | 01/05/2026 | 962,18 | 1 | 20 | EA | 1
TXA624C | 3250616048751 | Mod. 4 sorties volets/stores 230V~ /NE | Actionneur KNX 4 sorties volets et stores à bannes pour moteur 6A/230V | Module actionneur KNX 4 sorties volets et stores à bannes 6A/230V. Configuration en mode Easy et ETS. Le TXA624D intègre les fonctions de blocage, blocs logiques, temporisation, minuterie, 64 scènes, preset, blocages, forçage. | 01/05/2026 | 466,39 | 1 | 20 | EA | 1
TXA624D | 3250616048768 | Mod. 4 sorties volets/stores 24V DC /NE | Actionneur KNX 4 sorties volets et stores à bannes pour moteur 6A/24VDC | Module actionneur KNX 4 sorties volets et stores à bannes 6A/24VDC. Configuration en mode Easy et ETS. Le TXA624D intègre les fonctions de blocage, blocs logiques, temporisation, minuterie, 64 scènes, preset, blocages, forçage. | 01/05/2026 | 530,09 | 1 | 20 | EA | 1
TXA628C | 3250616048744 | Mod. 8 sorties volets 230V | Actionneur KNX 8 sorties volets et stores à bannes pour moteur 6A/230V | Module actionneur KNX 8 sorties volets et stores à bannes 6A/230V. Configuration en mode Easy et ETS. Le TXA628C intègre les fonctions de blocage, blocs logiques, temporisation, minuterie, 64 scènes, preset, blocages, forçage. | 01/05/2026 | 830,66 | 1 | 20 | EA | 1
TXA661A | 3250616048720 | Module 1 sortie variation 300W / NE | Module KNX 1 sortie variation éclairage 300W / voie, EASY / ETS | Module KNX 1 sortie variation, avec une capacité de 300 watts par voie. Configurable en Easy et ETS. S'installe en résidentiel et en tertiaire. | 01/05/2026 | 258,21 | 1 | 20 | EA | 1
TXA661B | 3250616048713 | Module 1 sortie variation 600W / NE | Module KNX 1 sortie variation éclairage 600W / voie, EASY / ETS | Module KNX 1 sortie variation, avec une capacité de 600 watts par voie. Configurable en Easy et ETS. S'installe en résidentiel et en tertiaire. | 01/05/2026 | 351,44 | 1 | 20 | EA | 1
TXA662AN | 3250616046009 | Module 2 sorties var.300W / NE /Paral | Module KNX 2 sorties variation éclairage 300W / voie, Parallélisable, EASY / ETS | Module KNX 2 sorties variation, avec une capacité de 300 watts par voie, parallélisables pour augmenter la puissance de sortie en mutualisant la puissance des sorties. Configurable en Easy et ETS. S'installe en résidentiel et en tertiaire. | 01/05/2026 | 491,23 | 1 | 20 | EA | 1
TXA663A | 3250616048690 | Module 3 sorties varia 300W | Module KNX 3 sorties variation éclairage 300W / voie, EASY / ETS | Module KNX 3 sorties variation, avec une capacité de 300 watts par voie. Configurable en Easy et ETS. S'installe en résidentiel et en tertiaire. | 01/05/2026 | 695,66 | 1 | 20 | EA | 1
TXB692F | 3250616048881 | Module 2 sorties, 2 entrées ,encast.,KNX | micromodule filaire 2 entrées, 2 sorties 6A ON/OFF, volet, Easy/ETS, KNX filaire | module fond de boite 2 entrées, 2 sorties ON/OFF, volet et store pour charge jusqu'à 6A, KNX filaire compatible easy/ETS. Intègre les fonctions temporisation, minuterie, 64 scènes, forçage. | 01/05/2026 | 158,5 | 1 | 20 | EA | 1
TXC513 | 3250612256280 | Détecteur de mouvement KNX 360° saillie | détecteur 20 mètres de présence et mouvement plafond saillie KNX EASY/ETS | détecteur zone de détection ronde de 20 mètres de présence et mouvement plafond installation en saillie KNX EASY et KNX ETS | 01/05/2026 | 265,78 | 1 | 20 | EA | 1
TXC515 | 3250612256297 | Détecteur de mouvement KNX 360° saillie | détecteur couloir 30 x 5 mètres de mouvement plafond saillie KNX EASY/ETS | détecteur couloir avec zone de détection en longueur de 30 x 5 mètres de mouvement plafond installation en saillie KNX EASY et KNX ETS | 01/05/2026 | 278,91 | 1 | 20 | EA | 1
TXC518 | 3250612256303 | Détecteur de mouvement KNX 360° saillie | détecteur grande hauteur 22 x 12 m. de mouvement plafond saillie KNX EASY/ETS | détecteur grande hauteur avec zone de détection de 22 x 12 mètres de mouvement plafond installation en saillie KNX EASY et KNX ETS | 01/05/2026 | 265,78 | 1 | 20 | EA | 1
TXD501 | 3250612256310 | Détecteur de mouvement KNX 360° semi-enc | détecteur mini 10 mètres de présence et mouvement plafond encastré KNX EASY/ETS | détecteur mini avec zone de détection ronde de 10 mètres de présence et mouvement plafond installation en encastré KNX EASY et KNX ETS | 01/05/2026 | 212,63 | 1 | 20 | EA | 1
TXD503 | 3250612256327 | Détecteur de mouvement KNX 360° semi-enc | détecteur 20 mètres de présence et mouvement plafond encastré KNX EASY/ETS | détecteur zone de détection ronde de 20 mètres de présence et mouvement plafond installation en encastré KNX EASY et KNX ETS | 01/05/2026 | 265,78 | 1 | 20 | EA | 1
TXD505 | 3250612256334 | Détecteur de mouvement KNX 360° semi-enc | détecteur couloir 30 x 5 mètres de mouvement plafond encastré KNX EASY/ETS | détecteur couloir avec zone de détection en longueur de 30 x 5 mètres de mouvement plafond installation en encastré KNX EASY et KNX ETS | 01/05/2026 | 278,91 | 1 | 20 | EA | 1
TXE531 | 3250616046016 | Station météo KNX avec fct.simulation | Station météo KNX 4 façades, fonction simulation, compatible mode Easy/ETS | Station météo KNX 4 façades, intégrant la fonction simulation | 01/05/2026 | 983,07 | 1 | 20 | EA | 1
TXE771 | 3250616057715 | Passerelle impulsions KNX 1 entrée | Passerelle de comptage impulsion 1 voie KNX pour compteurs d'énergie et débit | Passerelle de communication KNX à 1 voie permettant de remonter des compteurs d'énergie ou de débit sur le BUS KNX. Installation au plus proche du compteur grâce à son étancheité renforcée en IP55. Paramétrable en Easy et sous ETS. | 01/05/2026 | 161,29 | 1 | 20 | EA | 1
TXE773 | 3250616057739 | Passerelle impulsions KNX 3 entrées | Passerelle de comptage impulsion 3 voies KNX pour compteurs d'énergie et débit | Passerelle de communication KNX à 3 voies permettant de remonter des compteurs d'énergie ou de débit sur le BUS KNX. Installation au plus proche du compteur grâce à son étancheité renforcée en IP55. Paramétrable en Easy et sous ETS. | 01/05/2026 | 245,65 | 1 | 20 | EA | 1
TXF121 | 3250615881212 | Interface KNX compteurs électriques | Interface de communication KNX pour compteurs d'énergie Hager | Interface de communication KNX pour compteurs d'énergie Hager. Récupère les données des compteurs en infrarouge pour les renvoyer en KNX. Compatible avec les compteurs Hager équipés de la cellule infrarouge. | 01/05/2026 | 295,4 | 1 | 20 | EA | 1
TXM632C | 3250616048737 | Mod. 12 sorties volets/stores 230V~ /NE | Actionneur KNX 12 moteurs de volets 4A/230V configuration Mode Easy/ETS | Module actionneur KNX 12 moteurs de volets 4A/230V intégrant les fonctions volets et stores pour charges capacitives configuration Mode Easy et ETS. Fonctions poursuite solaire, blocage, blocs logiques, 64 scènes, délestage, forçage. | 01/05/2026 | 930,66 | 1 | 20 | EA | 1
TXM646R | 3250618502046 | Mod. 6 sorties chauffage avec regul. NE | Régulateur KNX 6 sorties chauffage TRIAC configuration en mode Easy et ETS | Module régulateur KNX 6 sorties chauffage TRIAC configuration en mode Easy et ETS pour pilotage de vanne de chauffage filaire, intégrant un module de 12 thermostats de chauffage intégré au module | 01/05/2026 | 227,62 | 1 | 20 | EA | 1
TYA604B | 3250616059856 | Module 4 sorties 10A / 230V~ | Actionneur KNX 4 sorties 10A/230V configuration Mode ETS uniquement | Module actionneur KNX 4 sorties 10A/230V multi-applications intégrant les fonctions éclairage, ON/OFF, volets et stores pour charges capacitives configuration Mode ETS. Raccordement par bornes automatiques. | 01/05/2026 | 415,28 | 1 | 20 | EA | 1
TYA604C | 3250616059849 | Module 4 sorties 16A / 230V~ | Actionneur KNX 4 sorties 16A/230V configuration Mode ETS uniquement | Module actionneur KNX 4 sorties 16A/230V multi-applications intégrant les fonctions éclairage, ON/OFF, volets et stores pour charges capacitives configuration Mode ETS. Raccordement par bornes automatiques. | 01/05/2026 | 483,12 | 1 | 20 | EA | 1
TYA604D | 3250616059832 | Module 4 sorties 16A/230V~ charge type C | Actionneur KNX 4 sorties 16A/230V capacitif configuration Mode ETS uniquement | Module actionneur KNX 4 sorties 16A/230V multi-applications intégrant les fonctions éclairage, ON/OFF, volets et stores pour charges capacitives configuration Mode ETS. Raccordement par bornes automatiques. | 01/05/2026 | 566,93 | 1 | 20 | EA | 1
TYA606B | 3250616059818 | Module 6 sorties 10A / 230V~ | Actionneur KNX 6 sorties 10A/230V configuration Mode ETS uniquement | Module actionneur KNX 6 sorties 10A/230V multi-applications intégrant les fonctions éclairage, ON/OFF, volets et stores pour charges capacitives configuration Mode ETS. Raccordement par bornes automatiques. | 01/05/2026 | 597,63 | 1 | 20 | EA | 1
TYA606E | 3250616059917 | Module 6 sorties 16A | Actionneur KNX 6 sorties 16A/230V capacitif avec mesure de courant, Mode ETS | Module actionneur KNX 6 sorties 16A/230V pour charge capacitive, à mesure de courant, multi-applications éclairage, ON/OFF, volets et stores pour charges capacitives configuration Mode ETS. Raccordement par bornes automatiques. | 01/05/2026 | 868,81 | 1 | 20 | EA | 1
TYA608B | 3250616059733 | Module de sortie 8x 10A /230V | Actionneur KNX 8 sorties 10A/230V configuration Mode ETS uniquement | Module actionneur KNX 8 sorties 10A/230V multi-applications intégrant les fonctions éclairage, ON/OFF, volets et stores pour charges capacitives configuration Mode ETS. Raccordement par bornes automatiques. | 01/05/2026 | 792,63 | 1 | 20 | EA | 1
TYA608C | 3250616059726 | Module de sortie 8x 16A /230V | Actionneur KNX 8 sorties 16A/230V configuration Mode ETS uniquement | Module actionneur KNX 8 sorties 16A/230V multi-applications intégrant les fonctions éclairage, ON/OFF, volets et stores pour charges capacitives configuration Mode ETS. Raccordement par bornes automatiques. | 01/05/2026 | 993,45 | 1 | 20 | EA | 1
TYA610A | 3250616059788 | Module 10 sorties 4A / 230V | Actionneur KNX 10 sorties 4A/230V configuration Mode ETS uniquement | Module actionneur KNX 10 sorties 4A/230V multi-applications intégrant les fonctions éclairage, ON/OFF, volets et stores pour charges capacitives configuration Mode ETS. Raccordement par bornes automatiques. | 01/05/2026 | 795,84 | 1 | 20 | EA | 1
TYA610C | 3250616059764 | Module 10 sorties 16A / 230V | Actionneur KNX 10 sorties 16A/230V configuration Mode ETS uniquement | Module actionneur KNX 10 sorties 16A/230V multi-applications intégrant les fonctions éclairage, ON/OFF, volets et stores pour charges capacitives configuration Mode ETS. Raccordement par bornes automatiques. | 01/05/2026 | 1020,17 | 1 | 20 | EA | 1
TYA610D | 3250616059757 | Module 10 sorties 16A / 230V | Actionneur KNX 10 sorties 16A/230V capacitif configuration Mode ETS uniquement | Module actionneur KNX 10 sorties 16A/230V capacitif multi-applications intégrant les fonctions éclairage, ON/OFF, volets et stores pour charges capacitives configuration Mode ETS. Raccordement par bornes automatiques. | 01/05/2026 | 1124,13 | 1 | 20 | EA | 1
TYA624B | 3250616059658 | Module 4 sorties volets roulants 24V DC | Actionneur KNX 4 moteurs volets et stores à bannes pour moteur 6A/24VDC | Module actionneur KNX 4 sorties volets et stores à bannes 6A/24VDC. Configuration en mode ETS uniquement. Le TYA624B intègre les fonctions de blocage, blocs logiques, temporisation, minuterie, 64 scènes, preset, blocages, forçage. | 01/05/2026 | 552,4 | 1 | 20 | EA | 1
TYA624C | 3250616059665 | Module 4 sorties volets ou stores 230V~ | Actionneur KNX 4 moteurs volets et stores à bannes pour moteur 6A/230V | Module actionneur KNX 4 moteurs volets et stores à bannes 6A/230V. Configuration en mode ETS uniquement. Le TYA624C intègre les fonctions de blocage, blocs logiques, temporisation, minuterie, 64 scènes, preset, blocages, forçage. | 01/05/2026 | 544,88 | 1 | 20 | EA | 1
TYA624D | 3250616059641 | Module 4 sorties volets ou stores 24V DC | Actionneur KNX 4 moteurs volets et stores à bannes pour moteur 6A/24VDC | Module actionneur KNX 4 sorties volets et stores à bannes 6A/24VDC. Configuration en mode ETS uniquement. Le TYA624D intègre les fonctions de blocage, blocs logiques, temporisation, minuterie, 64 scènes, preset, blocages, forçage. | 01/05/2026 | 619,28 | 1 | 20 | EA | 1
TYA661AN | 3250616059375 | Module 1 sortie variation 300W | Module KNX 1 sortie variation éclairage 300W / voie, / ETS | Module KNX 1 sortie variation, avec une capacité de 300 watts. Configurable en ETS. S'installe en résidentiel et en tertiaire. | 01/05/2026 | 279,54 | 1 | 20 | EA | 1
TYA661BN | 3250616059368 | Module 1 sortie variation 600W | Module KNX 1 sortie variation éclairage 600W / voie / ETS | Module KNX 1 sortie variation, avec une capacité de 600 watts. Configurable en ETS. S'installe en résidentiel et en tertiaire. | 01/05/2026 | 410,52 | 1 | 20 | EA | 1
TYA662AN | 3250616057746 | Module 2 sorties var. 300W / Sys / Paral | Module KNX 2 sorties variation éclairage 300W / voie, parallélisable / ETS | Module KNX 2 sorties variation, avec une capacité de 300 watts par voie, parallélisables pour augmenter la puissance de sortie en mutualisant la puissance des sorties. Configurable en ETS. S'installe en résidentiel et en tertiaire. | 01/05/2026 | 595,71 | 1 | 20 | EA | 1
TYAS604D | 3250610022009 | Mod. 4 sorties 16A/230V~ charge capa | Actionneur KNX Secure 4 sorties 16A/230V charge capacitive config Mode Easy/ETS | Module actionneur KNX Secure 4 sorties 16A/230V charge capacitive multi-applications intégrant les fonctions éclairage, ON/OFF, volets et stores pour charges capacitives configuration Mode Easy/ETS. | 01/05/2026 | 342,5 | 1 | 20 | EA | 1
TYAS606D | 3250610022016 | Mod. 6 sorties 16A/230V~ charge capa | Actionneur KNX Secure 6 sorties 16A/230V charge capacitive config Mode Easy/ETS | Module actionneur KNX Secure 6 sorties 16A/230V charge capacitive multi-applications intégrant les fonctions éclairage, ON/OFF, volets et stores pour charges capacitives configuration Mode Easy/ETS. | 01/05/2026 | 361,35 | 1 | 20 | EA | 1
TYAS608D | 3250610050088 | Mod. 8 sorties 16A/230V~ | Actionneur KNX Secure 8 sorties 16A/230V configuration Mode Easy/ETS | Module actionneur KNX 8 sorties 16A/230V multi-applications intégrant les fonctions éclairage, ON/OFF, volets et stores pour charges capacitives configuration Mode Easy/ETS. Raccordement par bornes automatiques. | 01/05/2026 | 461,25 | 1 | 20 | EA | 1
TYAS610D | 3250610022023 | Mod. 10 sorties 16A/230V~ charge capa | Actionneur KNX Secure 10 sorties 16A/230V charge capacitive config Mode Easy/ETS | Module actionneur KNX Secure 10 sorties 16A/230V charge capacitive multi-applications intégrant les fonctions éclairage, ON/OFF, volets et stores pour charges capacitives configuration Mode Easy/ETS. | 01/05/2026 | 498,56 | 1 | 20 | EA | 1
TYAS624C | 3250610022030 | Module 4 sorties volets ou stores 230V~ | Actionneur KNX Secure 4 sorties volets et stores à bannes pour moteur 6A/230V | Module actionneur KNX Secure 4 sorties volets et stores à bannes 6A/230V. Configuration en mode Easy et ETS. Le TXA624D intègre les fonctions de blocage, blocs logiques, temporisation, minuterie, 64 scènes, preset, blocages, forçage. | 01/05/2026 | 328,88 | 1 | 20 | EA | 1
TYAS624D | 3250610022047 | Module 4 sorties volets ou stores 24V DC | Actionneur KNX Secure 4 sorties volets et stores à bannes pour moteur 6A/24VDC | Module actionneur KNX Secure 4 sorties volets et stores à bannes 6A/24VDC. Configuration en mode Easy et ETS. Le TXA624D intègre les fonctions de blocage, blocs logiques, temporisation, minuterie, 64 scènes, preset, blocages, forçage. | 01/05/2026 | 373,92 | 1 | 20 | EA | 1
TYAS628C | 3250610050095 | Module 8 sorties volets ou stores 230V~ | Actionneur KNX 8 sorties volets et stores à bannes pour moteur 6A/230V | Module actionneur KNX 8 sorties volets et stores à bannes 6A/230V. Configuration en mode Easy et ETS. Fonctions de blocage, blocs logiques, temporisation, minuterie, 64 scènes, preset, blocages, forçage. compatible KNX Secure. | 01/05/2026 | 893,45 | 1 | 20 | EA | 1
TYAS664AN | 3250610050255 | Module 4 sorties var. 300W / Paral | Module KNX 4 sorties variation éclairage 300W / voie, Parallélisable, EASY / ETS | Module KNX 4 sorties variation, avec une capacité de 300 watts par voie, parallélisables pour augmenter la puissance de sortie en mutualisant la puissance des sorties. Configurable en Easy et ETS. Compatible KNX Secure | 01/05/2026 | 936,62 | 1 | 20 | EA | 1
TYAS664D | 3250610050378 | Mod. KNX/DALI 2, 4s, broadcast, secure | Passerelle 1 voie DALI2/KNX RGBW + variation de blanc broadcast easy/ETS | Passerelle 1 voie DALI2/KNX RGBW + variation de blanc, pour gérer jusqu'à 92 ballasts DALI2 sur 4 lignes broadcasts. Fonctions minuterie, forçage, jusqu'à 64 scènes sous ETS. Compatible KNX Secure sous ETS. Configurable en Easy/ETS. | 01/05/2026 | 535,56 | 1 | 20 | EA | 1
TYBS601B | 3250610050347 | Module de sortie 1x10A/230V~,encast.,KNX | micromodule KNX filaire 1 sortie 10A ON/OFF, Easy/ETS, fonction KNX Secure | module fond de boite KNX 1 sortie ON/OFF, pour charge jusqu'à 10A, KNX Secure filaire compatible easy/ETS. Intègre les fonctions blocage, blocs logiques, temporisation, minuterie, 64 scènes, preset, forçage, comptage d'heures. | 01/05/2026 | 120,18 | 1 | 20 | EA | 1
TYBS602F | 3250610050354 | Module de sortie 2x 6A/230V~,encast.,KNX | micromodule filaire 2 sorties 6A ON/OFF et volet, Easy/ETS, fonction KNX Secure | module fond de boite KNX 2 sorties ON/OFF, volet et store pour charge jusqu'à 6A, KNX Secure filaire compatible easy/ETS.Intègre les fonctions blocage, blocs logiques, temporisation, minuterie, 64 scènes, preset, forçage, comptage d'heures. | 01/05/2026 | 114,6 | 1 | 20 | EA | 1
TYBS692F | 3250610050361 | Module 2 sorties, 2 entrées ,encast.,KNX | micromodule filaire 2 entrées, 2 sorties 6A ON/OFF, volet, Easy/ETS, KNX Secure | module fond de boite 2 entrées, 2 sorties ON/OFF, volet et store pour charge jusqu'à 6A, KNX Secure filaire compatible easy/ETS. Fonctions blocage, blocs logiques, temporisation, minuterie, 64 scènes, preset, forçage, comptage d'heures | 01/05/2026 | 159,36 | 1 | 20 | EA | 1
TYBS702A | 3250610050521 | Module 2 entrées à encastrer | micromodule filaire 2 entrées contacts libres de potentiel, EASY/ETS, KNX Secure | module fond de boite 2 entrées filaires pour contacts libres de potentiel, KNX secure filaire compatible Easy/ETS. Fonctions ON/OFF, télérupteur, minuterie, variation 1/2 boutons poussoirs, volets, stores, chauffage. | 01/05/2026 | 105,35 | 1 | 20 | EA | 1
TYBS704A | 3250610050538 | Module 4 entrées à encastrer | micromodule filaire 4 entrées contacts libres de potentiel, EASY/ETS, KNX Secure | module fond de boite 4 entrées filaires pour contacts libres de potentiel, KNX secure filaire compatible Easy/ETS. Fonctions ON/OFF, télérupteur, minuterie, variation 1/2 boutons poussoirs, volets, stores, chauffage. | 01/05/2026 | 153,6 | 1 | 20 | EA | 1
TYBS794A | 3250610050545 | Module 4 entrées + 4 sorties LEDs, KNX | micromodule filaire 4 entrées contacts + 4 sorties voyants, EASY/ETS, KNX Secure | module fond de boite 4 entrées filaires contacts libres de potentiel + 4 sorties voyants d'états à LED, KNX secure filaire, mode Easy/ETS. Fonctions ON/OFF, télérupteur, minuterie, variation 1/2 boutons poussoirs, volets, stores, chauffage. | 01/05/2026 | 223,14 | 1 | 20 | EA | 1
TYC120 | 3250617577342 | Passerelle EnOcean/KNX | Passerelle de communication EnOcean / KNX radio, montage saillie | Passerelle de communication EnOcean / KKNX radio, permettant d'interfacer des produits EnOcean avec le bus KNX filaire. Prends en charge jusqu'à 32 canaux EnOcean. | 01/05/2026 | 967,65 | 1 | 20 | EA | 1
TYF642F | 3250616059924 | Mod. 2 sorties ventilo-convect. 10A NO | Actionneur KNX 2 sorties ventilo-convecteur 10A normalement ouvert | Actionneur KNX filaire 2 sorties ventilo-convecteur 10A, contacts normalement ouverts. | 01/05/2026 | 568,48 | 1 | 20 | EA | 1
TYFS110 | 3250610050156 | Alimentation Bus 30V TBTS 1280 mA | Alimentation modulaire 1x30 VDC KNX protégée + 1x30 VDC puissance totale 1280 mA | Alimentation modulaire 1x30 VDC KNX protégée + 1x30 VDC puissance totale 1280 mA intégrant un contact normalement ouvert pour switcher sur une alimentation de secours. Fonction détection des surcharges et des courts-circuits intégrées. | 01/05/2026 | 505,76 | 1 | 20 | EA | 1
TYFS120 | 3250618502534 | Interface KNX/IP Secure, 1 module | Interface de communication et connexion TP KNX/IP Secure | Interface de communication KNX Secure. Permet au bus KNX TP filaire de communiquer avec une ligne KNX Ethernet et d'accéder au BUS KNX pour le paramétrage des produits ou le pilotage de l'installation. Paramétrable en adresse IP fixe/DHCP. | 01/05/2026 | 341,97 | 1 | 20 | EA | 1
TYFS121 | 3250618502541 | Routeur KNX IP Secure, 1 module | Routeur de ligne KNX filaire vers KNX IP, fonction interface, KNX Secure | Routeur de ligne KNX filaire vers ligne KNX IP, compatible KNX secure. Fonction routage KNX ligne IP/TP + interface bus KNX TP pour le téléchargement des produits depuis ETS. configurable en IP fixe et en DHCP. Compatible KNX Secure. | 01/05/2026 | 654,61 | 1 | 20 | EA | 1
TYFS122 | 3250618502503 | Interface modulaire USB KNX Secure | Interface modulaire USB KNX Secure, pour se connecter au bus depuis un PC | Interface modulaire USB KNX Secure, permettant de se connecter au bus depuis le logiciel ETS. Fonctionne avec les trames KNX et KNX secure. | 01/05/2026 | 312,67 | 1 | 20 | EA | 1
TYFS130 | 3250610050217 | Coupleur de lignes KNX Secure | Coupleur de lignes KNX Secure pour lier les lignes KNX filaire | Coupleur de lignes filaires, KNX Secure. Permet de séparer ou de lier 2 lignes KNX TP entre elles pour permettre aux produits de communiquer de l'une à l'autre. Fonction filtrage des adresses KNX intégrée, ainsi que la fonction KNX Secure. | 01/05/2026 | 469,89 | 1 | 20 | EA | 1
TYFS671D | 3250610050224 | Passerelle KNX-DALI 2, 1 Sortie, Secure | Passerelle 1 voie DALI2/KNX RGBW + variation de blanc / cycle circadien | Passerelle 1 voie DALI2/KNX RGBW + variation de blanc / cycle circadien, jusqu'à 64 ballasts DALI2 unitairement ou groupé. Intègre les fonctions minuterie, forçage, 16 scènes, les séquences, les blocages et est compatible KNX Secure. | 01/05/2026 | 921,7 | 1 | 20 | EA | 1
TYFS672D | 3250610050231 | Passerelle KNX-DALI 2, 2 Sorties, Secure | Passerelle 2 voies DALI2/KNX RGBW + variation de blanc / cycle circadien | Passerelle 2 voies DALI2/KNX RGBW + variation de blanc / cycle circadien, jusqu'à 2x 64 ballasts DALI2 unitairement ou groupé. Intègre les fonctions minuterie, forçage, 16 scènes, les séquences, les blocages et est compatible KNX Secure. | 01/05/2026 | 1099,75 | 1 | 20 | EA | 1
TYM616D | 3250616059504 | Mod. 16 sorties 16A/230V~ charge capa | Actionneur KNX 16 sorties 16A/230V configuration Mode ETS uniquement | Module actionneur KNX 16 sorties 16A/230V multi-applications intégrant les fonctions éclairage, ON/OFF, volets et stores pour charges capacitives configuration Mode ETS. | 01/05/2026 | 1514,82 | 1 | 20 | EA | 1
TYM632C | 3250616059528 | Mod. 12 sorties volets/stores 230V~ | Actionneur KNX 12 moteurs de volets 4A/230V configuration Mode ETS | Module actionneur KNX 12 moteurs de volets 4A/230V intégrant les fonctions volets et stores pour charges capacitives configuration Mode ETS. Fonctions poursuite solaire, blocage, blocs logiques, 64 scènes, délestage, forçage. | 01/05/2026 | 1127,29 | 1 | 20 | EA | 1
TYMS616D | 3250610050064 | Mod. 16 sorties 16A/230V~ charge capa | Actionneur KNX Secure 16 sorties 16A/230V configuration Mode easy/ETS | Module actionneur KNX Secure 16 sorties 16A/230V multi-applications intégrant les fonctions éclairage, ON/OFF, volets et stores pour charges capacitives configuration Mode easy/ETS. | 01/05/2026 | 921,72 | 1 | 20 | EA | 1
TYMS620D | 3250610050071 | Mod. 20 sorties 16A/230V~ charge capa | Actionneur KNX Secure 20 sorties 16A/230V configuration Mode easy/ETS | Module actionneur KNX Secure 20 sorties 16A/230V multi-applications intégrant les fonctions éclairage, ON/OFF, volets et stores pour charges capacitives configuration Mode easy/ETS. | 01/05/2026 | 1040,98 | 1 | 20 | EA | 1
TYMS646R | 3250610050118 | Mod. 6 sorties chauffage avec regul. | Régulateur KNX Secure 6 sorties chauffage TRIAC configuration en mode easy/ETS | Module régulateur KNX Secure 6 sorties chauffage TRIAC configuration en mode easy/ETS pour pilotage de vanne de chauffage filaire, intégrant un module de 12 thermostats de chauffage intégré au module | 01/05/2026 | 393,63 | 1 | 20 | EA | 1
TYMS646T | 3250610050125 | Mod. 6 sorties chauffage | Actionneur KNX Secure 6 sorties chauffage TRIAC configuration en mode easy/ETS | Module actionneur KNX Secure 6 sorties chauffage TRIAC configuration en mode easy/ETS pour pilotage de vanne de chauffage filaire, à compléter avec un module thermostat. Intègre module bloc logique,dégrippage de vanne, mode été/hiver | 01/05/2026 | 279,77 | 1 | 20 | EA | 1
UC000BB | 3250616379336 | Kit sup. isol. jdb,q.evo,4pcs | Kit support isolant pour jeu de barres, quadro.evo 4pcs | Kit support isolant pour jeu de barres, quadro.evo 4pcs | 01/05/2026 | 124,9 | 1 | 20 | EA | 1
UC000FU | 3250616378360 | Sup. de fix. barre perf,q.evo | Support de fixation, pour barres perforées, quadro.evo | Support de fixation, pour barres perforées, quadro.evo | 01/05/2026 | 31,84 | 1 | 20 | EA | 1
UC000HTS | 3250610014462 | Support goulotte horiz. 6Pi q.evo | Support de goulotte horizontale quadro evo (pack de 6 pièces) | Support de goulotte horizontale quadro evo (pack de 6 pièces) | 01/05/2026 | 15,19 | 1 | 20 | EA | 1
UC000XHP | 3250616377448 | Kit mont. Cl. II h3 h3+ quadro | Kit de montage classe II appareils h3 et h3+ dans quadro.evo | Kit de montage classe II appareils h3 et h3+ dans quadro.evo | 01/05/2026 | 47,23 | 1 | 20 | EA | 1
UC001 | 3250616130012 | Kit inter HA160 cde dir-débr. 300x600 | Kit interrupteur à coupure apparente HA160 commande directe débrochable 300x600 | Kit interrupteur à coupure apparente HA160 commande directe débrochable 300x600 | 01/05/2026 | 234,13 | 1 | 20 | EA | 1
UC003 | 3250616130036 | Kit inter HA250-400 cde dir-débr 300x600 | Kit interrupteur à coupure apparente HA250-400 cde directe débrochable 300x600 | Kit interrupteur à coupure apparente HA250-400 cde directe débrochable 300x600 | 01/05/2026 | 220,41 | 1 | 20 | EA | 1
UC005 | 3250616130050 | Kit inter HA630 cde dir-débr. 600x600 | Kit interrupteur à coupure apparente HA630 commande directe débrochable 600x600 | Kit interrupteur à coupure apparente HA630 commande directe débrochable 600x600 | 01/05/2026 | 294,47 | 1 | 20 | EA | 1
UC008 | 3250616130081 | Kit inter HA160 cde dir-débr. 300x350 | Kit interrupteur à coupure apparente HA160 commande directe débrochable 300x350 | Kit interrupteur à coupure apparente HA160 commande directe débrochable 300x350 | 01/05/2026 | 156,25 | 1 | 20 | EA | 1
UC009 | 3250616130098 | Kit inter HA250-400 cde dir-débr 300x350 | Kit interrupteur à coupure apparente HA250-400 commande directe débro. 300x350 | Kit interrupteur à coupure apparente HA250-400 commande directe débro. 300x350 | 01/05/2026 | 179,35 | 1 | 20 | EA | 1
UC037 | 3250616130371 | Kit compt Bleu elec mono 300x600 | Kit comptage tarif Bleu elec mono h300 l600 | Kit comptage tarif Bleu elec mono h300 l600 | 01/05/2026 | 428,35 | 1 | 20 | EA | 1
UC038 | 3250616130388 | Kit disj bleu mono tetra 300x600 | Kit disjoncteur abonné mono ou tetra 300x600 | Kit disjoncteur abonné mono ou tetra 300x600. Permet de constituer une armoire générale d'abonné pour branchement à puissance limitée (tarif bleu). | 01/05/2026 | 271,53 | 1 | 20 | EA | 1
UC039 | 3250616130395 | Kit compt bleu elec tetra 400x600 | Kit comptage tarif puissance limité (tarif bleu) tetra 400x600 | Kit comptage tarif puissance limité (tarif bleu) tetra 400x600. Permet d'installer et de fixer le dispositif de comptage enedis pour une installation tetrapolaire. | 01/05/2026 | 612,05 | 1 | 20 | EA | 1
UC1000BH | 3250616379633 | Clois arr.hor.q.evo 800/1000A | Cloison arrière horizontale,quadro evo 800/1000A | Cloison arrière horizontale,quadro evo 800/1000A | 01/05/2026 | 246,97 | 1 | 20 | EA | 1
UC1000BU | 3250616380639 | Mont.fct,Ar q.evo H1000 | Montants fonctionnels arrière hauteur 950mm pour cellule quadro evo | Le UC1000BU est un jeu de 2 montants fonctionnels arrière pour cellule associable quadro evo de Hager, de dimensions H950mm. Associé aux autres composants du système il permet de réaliser des armoires au sol jusqu'à 4000A et IP55. | 01/05/2026 | 143,58 | 1 | 20 | EA | 1
UC1000V | 3250616379640 | Clois vert.,q.evo 800/1000A | Cloison verticale,quadro evo 800/1000A | Cloison verticale,quadro evo 800/1000A | 01/05/2026 | 317,97 | 1 | 20 | EA | 1
UC1040FUL | 3250616378452 | Clois lat. comp,q.evo 100x400 | Cloison latérale complète, quadro.evo 100x400 | Cloison latérale complète, quadro.evo 100x400 | 01/05/2026 | 214,57 | 1 | 20 | EA | 1
UC1060FUL | 3250616378469 | Clois lat. comp,q.evo 100x600 | Cloison latérale complète, quadro.evo 100x600 | Cloison latérale complète, quadro.evo 100x600 | 01/05/2026 | 222,28 | 1 | 20 | EA | 1
UC1080FUL | 3250616378476 | Clois lat. comp,q.evo 100x800 | Cloison latérale complète, quadro.evo 100x800 | Cloison latérale complète, quadro.evo 100x800 | 01/05/2026 | 239,23 | 1 | 20 | EA | 1
UC133P | 3250616375031 | kit 1xH3+P160,350x300,v | Kit pour boitier moulé 1xH3+P160,350x300,vertical | Kit pour boitier moulé 1xH3+P160,350x300,vertical avec double isolation, classe 2. Permet d'installer et de fixer un disjoncteur H3+ P160 dans un kit à la vertical. | 01/05/2026 | 194,11 | 1 | 20 | EA | 1
UC133PN | 3250616377455 | Kit 1xP160,quadro,350x300,v | Kit 1xP160, quadro.evo, 350x300 vertical | Kit 1xP160, quadro.evo, 350x300 vertical | 01/05/2026 | 251,27 | 1 | 20 | EA | 1
UC133X | 3250616376878 | Kit 1xX160,q.evo 350x300,v | Kit 1xX160 vertical, quadro.evo 350x300 | Kit 1xX160 vertical, quadro.evo 350x300 | 01/05/2026 | 172,56 | 1 | 20 | EA | 1
UC150FL | 3250616375802 | Clois lat. avant,q.evo H150 | Cloison latérale avant, quadro.evo H150 | Cloison latérale avant, quadro.evo H150 | 01/05/2026 | 63,32 | 1 | 20 | EA | 1
UC1530MDN | 3250610013601 | Kit 10M app.mod. q.evo 150x350 | Kit 10M pour appareils modulaires DIN quadro evo 150x350 | Kit 10M pour appareils modulaires DIN quadro evo 150x350 | 01/05/2026 | 101,05 | 1 | 20 | EA | 1
UC1540BL | 3250616375819 | Clois lat. arr.,q.evo 150x400 | Cloison latérale arrière, quadro.evo 150x400 | Cloison latérale arrière, quadro.evo 150x400 | 01/05/2026 | 159,01 | 1 | 20 | EA | 1
UC1540FUL | 3250616375826 | Clois lat. comp,q.evo 150x400 | Cloison latérale complète, quadro.evo 150x400 | Cloison latérale complète, quadro.evo 150x400 | 01/05/2026 | 222,28 | 1 | 20 | EA | 1
UC1560BL | 3250616375833 | Clois lat. arr.,q.evo 150x600 | Cloison latérale arrière, quadro.evo 150x600 | Cloison latérale arrière, quadro.evo 150x600 | 01/05/2026 | 166,73 | 1 | 20 | EA | 1
UC1560FUL | 3250616375840 | Clois lat. comp,q.evo 150x600 | Cloison latérale complète, quadro.evo 150x600 | Cloison latérale complète, quadro.evo 150x600 | 01/05/2026 | 229,98 | 1 | 20 | EA | 1
UC1560MDN | 3250610013618 | Kit 10M app.mod. q.evo 150x600 | Kit 10M pour appareils modulaires DIN quadro evo 150x600 | Kit 10M pour appareils modulaires DIN quadro evo 150x600 | 01/05/2026 | 116,11 | 1 | 20 | EA | 1
UC1580BL | 3250616375857 | Clois lat. arr.,q.evo 150x800 | Cloison latérale arrière, quadro.evo 150x800 | Cloison latérale arrière, quadro.evo 150x800 | 01/05/2026 | 182,14 | 1 | 20 | EA | 1
UC1580FUL | 3250616375864 | Clois lat. comp,q.evo 150x800 | Cloison latérale complète, quadro.evo 150x800 | Cloison latérale complète, quadro.evo 150x800 | 01/05/2026 | 246,97 | 1 | 20 | EA | 1
UC1580MDN | 3250610013830 | Kit 36M app.mod. q.evo 150x800 | Kit 36M pour appareils modulaires DIN quadro evo 150x800 | Kit 36M pour appareils modulaires DIN quadro evo 150x800 | 01/05/2026 | 170,4 | 1 | 20 | EA | 1
UC1600BH | 3250616379657 | Clois arr.hor.q.evo 1250/1600A | Cloison arrière horizontale,quadro evo 1250/1600A | Cloison arrière horizontale,quadro evo 1250/1600A | 01/05/2026 | 262,41 | 1 | 20 | EA | 1
UC1600FB | 3250616375512 | Mont.fct,AvAr H1600,2pcs | Montants fonctionnels avant et arrière hauteur 1600mm pour cellule quadro evo | Le UC1600FB est un jeu de 2 montants fonctionnels avant et arrière pour cellule associable quadro evo de Hager, de dimensions H1600mm. Associé aux autres composants du système il permet de réaliser des armoires au sol jusqu'à 4000A et IP55. | 01/05/2026 | 651,29 | 1 | 20 | EA | 1
UC1600V | 3250616379664 | Clois vert.,q.evo 1250/1600A | Cloison verticale,quadro evo 1250/1600A | Cloison verticale,quadro evo 1250/1600A | 01/05/2026 | 350,37 | 1 | 20 | EA | 1
UC162P | 3250616375048 | kit 1xH3+P160,600x200,h | Kit pour boitier moulé 1xH3+P160,600x200,horizontal | Kit pour boitier moulé H3+P160,600x200,horizontal. Permet d'installer et de fixer un disjoncteur H3+ P160 à l'horizontal. | 01/05/2026 | 184,7 | 1 | 20 | EA | 1
UC162PN | 3250616377462 | Kit 1xP160,600x200,h | Kit quadro.evo 1x h3+ P160, 600x200 mm, horizontal | Kit quadro.evo 1x h3+ P160, 600x200 mm, horizontal | 01/05/2026 | 236,04 | 1 | 20 | EA | 1
UC162PP | 3250616375338 | kit 1xH3+P160,600x200,h | kit 1xBM Quadro.system H3+P160, 600x200, horizontal, déconnectable | kit 1xBM Quadro.system H3+P160, 600x200, horizontal, déconnectable | 01/05/2026 | 184,7 | 1 | 20 | EA | 1
UC162PPN | 3250616377479 | Kit 1xP160,600x200,h,déco | Kit quadro.evo 1x h3+ P160, 600x200 mm, horizontal, déconnectable | Kit quadro.evo 1x h3+ P160, 600x200 mm, horizontal, déconnectable | 01/05/2026 | 274,12 | 1 | 20 | EA | 1
UC162X | 3250616376885 | Kit 1xX160 600x200,h,av.dif. | Kit quadro.evo 1x h3 X160, 600x200, horizontal | Kit quadro.evo 1x h3 X160, 600x200, horizontal | 01/05/2026 | 193,54 | 1 | 20 | EA | 1
UC163HI | 3250616379695 | Kit int,125/400A 600x300 | Kit interrupteur, quadro evo, 125/400A 600x300 | Kit interrupteur, quadro evo, 125/400A 600x300 | 01/05/2026 | 274,12 | 1 | 20 | EA | 1
UC163HIC | 3250616379145 | Kit HIC,mot.63/160A 600x300 | Kit commutateur HIC, quadro.evo, motorisé 63/160A 600x300 | Kit commutateur HIC, quadro.evo, motorisé 63/160A 600x300 | 01/05/2026 | 268 | 1 | 20 | EA | 1
UC163P | 3250616375055 | kit 2xH3+P160,600x300,v | kit 2xBM Quadro.system H3+P160, 600x300, vertical | kit 2xBM Quadro.system H3+P160, 600x300, vertical | 01/05/2026 | 225,65 | 1 | 20 | EA | 1
UC163PD | 3250616375345 | kit 3xH3+P160,600x300,v | kit 3x4P/3x3P BM Quadro.system H3+P160, 600x300, vertical | kit 3x4P/3x3P BM Quadro.system H3+P160, 600x300, vertical | 01/05/2026 | 225,65 | 1 | 20 | EA | 1
UC163PI | 3250616375062 | kit 2xH3+P160,600x300,v,int | kit 2xBM Quadro.system H3+P160, vertical, pour interverrouillage | kit 2xBM Quadro.system H3+P160, vertical, pour interverrouillage | 01/05/2026 | 225,65 | 1 | 20 | EA | 1
UC163PIN | 3250616377493 | Kit 2xP160 q+,600x300,v,verrou | Kit 2xP160 quadro.evo, 600x300, vertical, avec interverrouillage | Kit 2xP160 quadro.evo, 600x300, vertical, avec interverrouillage | 01/05/2026 | 281,72 | 1 | 20 | EA | 1
UC163PN | 3250616377509 | Kit 3xP160 dif,quadr,600x300,v | Kit 2xP160 avec différentiel, quadro.evo, 598x298, vertical | Kit 2xP160 avec différentiel, quadro.evo, 598x298, vertical | 01/05/2026 | 266,48 | 1 | 20 | EA | 1
UC163PP | 3250616375352 | kit 2xH3+P160,600x300,v | kit 2xBM Quadro.system H3+P160, 600x300, vertical, déconnectable | kit 2xBM Quadro.system H3+P160, 600x300, vertical, déconnectable | 01/05/2026 | 225,65 | 1 | 20 | EA | 1
UC163PPN | 3250616377516 | Kit 2xP160 quad,600x300,v,déco | Kit 2xP160 quadro.evo, 600x300, vertical, déconnectable | Kit 2xP160 quadro.evo, 600x300, vertical, déconnectable | 01/05/2026 | 415,71 | 1 | 20 | EA | 1
UC163X | 3250616376908 | Kit 2xX160 v,q.evo 600x300 | Kit 2xX160 vertical, quadro.evo 600x300 | Kit 2xX160 vertical, quadro.evo 600x300 | 01/05/2026 | 232,55 | 1 | 20 | EA | 1
UC164HFD | 3250610021798 | Kit de fusibles,q.evo,1x160A 400x600mm | Kit quadro evo pour un interrupteur fusibles HFD 125/160A 400x600 mm | Kit d'équipement pour un interrupteur fusibles HFD de hager d'intensité nominale 125 à 160A dans une armoire quadro evo. Hauteur 400mm Largeur 600mm. | 01/05/2026 | 298,68 | 1 | 20 | EA | 1
UC1800F | 3250616378377 | Mont.fct,av,q.evo,H1800,2pcs | Montants fonctionnels avant hauteur 1800mm pour cellule quadro evo | Le UC1800F est un jeu de 2 montants fonctionnels avant pour cellule associable quadro evo de Hager, de dimensions H1800mm. Associé aux autres composants du système il permet de réaliser des armoires au sol jusqu'à 4000A et IP55. | 01/05/2026 | 285,54 | 1 | 20 | EA | 1
UC1800FB | 3250616375529 | Mont.fct,AvAr H1800,2pcs | Montants fonctionnels avant et arrière hauteur 1800mm pour cellule quadro evo | Le UC1800FB est un jeu de 2 montants fonctionnels avant et arrière pour cellule associable quadro evo de Hager, de dimensions H1800mm. Associé aux autres composants du système il permet de réaliser des armoires au sol jusqu'à 4000A et IP55. | 01/05/2026 | 716,12 | 1 | 20 | EA | 1
UC182P | 3250616375079 | kit 1xH3+P160,800x200,h | kit 1xBM Quadro.system H3+P160, 800x200, horizontal | kit 1xBM Quadro.system H3+P160, 800x200, horizontal | 01/05/2026 | 246,18 | 1 | 20 | EA | 1
UC182PN | 3250616377523 | Kit 1xP160,800x200,h | Kit quadro.evo 1x h3+ P160, 800x200 mm, horizontal | Kit quadro.evo 1x h3+ P160, 800x200 mm, horizontal | 01/05/2026 | 251,27 | 1 | 20 | EA | 1
UC183HI | 3250616379701 | Kit int,125/400A 800x300 | Kit interrupteur, quadro evo, 125/400A 800x300 | Kit interrupteur, quadro evo, 125/400A 800x300 | 01/05/2026 | 298,46 | 1 | 20 | EA | 1
UC183HIC | 3250616379237 | Kit HIC,mot.63/160A 800x300 | Kit commutateur HIC, quadro.evo, motorisé 63/160A 800x300 | Kit commutateur HIC, quadro.evo, motorisé 63/160A 800x300 | 01/05/2026 | 274,12 | 1 | 20 | EA | 1
UC183P | 3250616375086 | kit 3xH3+P160,800x300,v | kit 3xBM Quadro.system H3+P160, 800x300, vertical | kit 3xBM Quadro.system H3+P160, 800x300, vertical | 01/05/2026 | 300,86 | 1 | 20 | EA | 1
UC183PD | 3250616375369 | kit 5xH3+P160,800x300,v | kit 5x4P/5x3P BM Quadro.system H3+P160, 800x300, vertical | kit 5x4P/5x3P BM Quadro.system H3+P160, 800x300, vertical | 01/05/2026 | 300,86 | 1 | 20 | EA | 1
UC183PI | 3250616375093 | kit 2xH3+P160,800x300,v,int | kit 2xBM Quadro.system H3+P160, 800x300, vertical, pour interverrouillage | kit 2xBM Quadro.system H3+P160, 800x300, vertical, pour interverrouillage | 01/05/2026 | 300,86 | 1 | 20 | EA | 1
UC183PIN | 3250616377547 | Kit 2xP160,q+,800x300,v,verr | Kit vertical 3xP160, quadro.evo, 800x300 avec interverrouillage | Kit vertical 3xP160, quadro.evo, 800x300 avec interverrouillage | 01/05/2026 | 313,7 | 1 | 20 | EA | 1
UC183PN | 3250616377554 | Kit 4xP160,quadro,800x300,v | Kit vertical 3xP160, quadro.evo, 800x300 | Kit vertical 3xP160, quadro.evo, 800x300 | 01/05/2026 | 313,7 | 1 | 20 | EA | 1
UC183PP | 3250616375376 | kit 3xH3+P160,800x300,v | kit 3xBM Quadro.system H3+P160, 800x300, vertical, déconnectable | kit 3xBM Quadro.system H3+P160, 800x300, vertical, déconnectable | 01/05/2026 | 300,86 | 1 | 20 | EA | 1
UC183PPN | 3250616377561 | Kit 3xP160 800x300,v,déco | Kit vertical 3xP160 déconnectable, quadro.evo, 800x300 | Kit vertical 3xP160 déconnectable, quadro.evo, 800x300 | 01/05/2026 | 415,71 | 1 | 20 | EA | 1
UC183X | 3250616376939 | Kit 3xX160,q.evo 800x300,v | Kit 3xX160, quadro.evo 800x300, vertical | Kit 3xX160, quadro.evo 800x300, vertical | 01/05/2026 | 309,05 | 1 | 20 | EA | 1
UC200 | 3250616132009 | Kit appareil modul 10M 150x350 | Kit appareillage modulaire 10 modules 150x350mm pour quadro4 et quadro5 | Le UC200 est un kit d'appareillage modulaire pour quadro4 et quadro5 de Hager, de dimensions H150xL350mm de largeur. Il s'associe avec les autres composants du système pour réaliser des armoires ou coffrets jusqu'à 630A. | 01/05/2026 | 65,29 | 1 | 20 | EA | 1
UC2000F | 3250616378384 | Mont.fct,av,q.evo,H2000,2pcs | Montants fonctionnels avant hauteur 2000mm pour cellule quadro evo | Le UC2000F est un jeu de 2 montants fonctionnels avant pour cellule associable quadro evo de Hager, de dimensions H2000mm. Associé aux autres composants du système il permet de réaliser des armoires au sol jusqu'à 4000A et IP55. | 01/05/2026 | 317,97 | 1 | 20 | EA | 1
UC2000FB | 3250616375536 | Mont.fct,AvAr H2000,2pcs | Montants fonctionnels avant et arrière hauteur 2000mm pour cellule quadro evo | Le UC2000FB est un jeu de 2 montants fonctionnels avant et arrière pour cellule associable quadro evo de Hager, de dimensions H2000mm. Associé aux autres composants du système il permet de réaliser des armoires au sol jusqu'à 4000A et IP55. | 01/05/2026 | 794,85 | 1 | 20 | EA | 1
UC200C | 3250616379718 | Clois arr. coin,q.evo H200 | Cloison arrière coin,quadro evo H200 | Cloison arrière coin,quadro evo H200 | 01/05/2026 | 246,97 | 1 | 20 | EA | 1
UC200CB | 3250616379725 | Boîte conn. Aval. 4b q.evo H200 | Boîte de connexion avale forme 4b quadro.evo H200 | Boîte de connexion avale forme 4b quadro.evo H200 | 01/05/2026 | 285,54 | 1 | 20 | EA | 1
UC200F | 3250616375543 | Mont.fct,av,q.evo,H200,2pcs | Montants fonctionnels avant hauteur 200mm pour cellule quadro evo | Le UC200F est un jeu de 2 montants fonctionnels avant pour cellule associable quadro evo de Hager, de dimensions H200mm. Associé aux autres composants du système il permet de réaliser des armoires au sol jusqu'à 4000A et IP55. | 01/05/2026 | 63,32 | 1 | 20 | EA | 1
UC200FL | 3250616375871 | Clois lat. avant,q.evo H200 | Cloison latérale avant, quadro.evo H200 | Cloison latérale avant, quadro.evo H200 | 01/05/2026 | 95,73 | 1 | 20 | EA | 1
UC200FU | 3250616375550 | Traverse perf en C,q.evo,L200 | Traverse perforée en C, quadro.evo L200 | Traverse perforée en C, quadro.evo L200 | 01/05/2026 | 48,56 | 1 | 20 | EA | 1
UC201 | 3250616132016 | Kit appareil modul 24M 150x600 | Kit appareillage modulaire 24 modules 150x600mm pour quadro4 et quadro5 | Le UC201 est un kit d'appareillage modulaire pour quadro4 et quadro5 de Hager, de dimensions H150xL600mm de largeur. Il s'associe avec les autres composants du système pour réaliser des armoires ou coffrets jusqu'à 630A. | 01/05/2026 | 106,79 | 1 | 20 | EA | 1
UC203 | 3250616132030 | Kit appareil modul 36M 150x800 | Kit appareillage modulaire 36 modules 150x800mm pour quadro4 et quadro5 | Le UC203 est un kit d'appareillage modulaire pour quadro4 et quadro5 de Hager, de dimensions H150xL800mm de largeur. Il s'associe avec les autres composants du système pour réaliser des armoires ou coffrets jusqu'à 630A. | 01/05/2026 | 157,37 | 1 | 20 | EA | 1
UC2035AMD | 3250616379732 | Rail DIN régl.,q.evo 200x350 | Rail DIN réglable,quadro evo 200x350 | Rail DIN réglable,quadro evo 200x350 | 01/05/2026 | 109,67 | 1 | 20 | EA | 1
UC2040BL | 3250616375888 | Clois lat. arr.,q.evo 200x400 | Cloison latérale arrière, quadro.evo 200x400 | Cloison latérale arrière, quadro.evo 200x400 | 01/05/2026 | 166,73 | 1 | 20 | EA | 1
UC2040FUL | 3250616375895 | Clois lat. comp,q.evo 200x400 | Cloison latérale complète, quadro.evo 200x400 | Cloison latérale complète, quadro.evo 200x400 | 01/05/2026 | 229,98 | 1 | 20 | EA | 1
UC205 | 3250616132054 | Kit appareil modul 24M 200x600 | Kit appareillage modulaire 24 modules 200x600mm pour quadro4 et quadro5 | Le UC205 est un kit d'appareillage modulaire pour quadro4 et quadro5 de Hager, de dimensions H200xL600mm de largeur. Il s'associe avec les autres composants du système pour réaliser des armoires ou coffrets jusqu'à 630A. | 01/05/2026 | 127,3 | 1 | 20 | EA | 1
UC206 | 3250616112520 | MCB équipment, quadro.system, 200x600 mm | kit appareillage modulaire 24 modules h200mm l600mm | kit appareillage modulaire 24 modules h200mm l600mm | 01/05/2026 | 95,63 | 1 | 20 | EA | 1
UC2060AMD | 3250616379749 | Rail DIN régl.,q.evo 200x600 | Rail DIN réglable,quadro evo 200x600 | Rail DIN réglable,quadro evo 200x600 | 01/05/2026 | 134,02 | 1 | 20 | EA | 1
UC2060BL | 3250616375901 | Clois lat. arr.,q.evo 200x600 | Cloison latérale arrière, quadro.evo 200x600 | Cloison latérale arrière, quadro.evo 200x600 | 01/05/2026 | 199,11 | 1 | 20 | EA | 1
UC2060FUL | 3250616375918 | Clois lat. comp,q.evo 200x600 | Cloison latérale complète, quadro.evo 200x600 | Cloison latérale complète, quadro.evo 200x600 | 01/05/2026 | 246,97 | 1 | 20 | EA | 1
UC2060MDN | 3250610013632 | Kit 24M app.mod. q.evo 200x600 | Kit 24M pour appareils modulaires DIN quadro evo 200x600 | Kit 24M pour appareils modulaires DIN quadro evo 200x600 | 01/05/2026 | 132,69 | 1 | 20 | EA | 1
UC2060MP | 3250616379756 | Plaque arr int,q.evo,200x600 | Platine interne, quadro evo, 200x600 mm | Platine interne, quadro evo, 200x600 mm | 01/05/2026 | 134,02 | 1 | 20 | EA | 1
UC207 | 3250616132078 | Kit appareil modul 36M 200x800 | Kit appareillage modulaire 36 modules 200x800mm pour quadro4 et quadro5 | Le UC207 est un kit d'appareillage modulaire pour quadro4 et quadro5 de Hager, de dimensions H200xL800mm de largeur. Il s'associe avec les autres composants du système pour réaliser des armoires ou coffrets jusqu'à 630A. | 01/05/2026 | 181,98 | 1 | 20 | EA | 1
UC208 | 3250616112537 | MCB équipment, quadro.system, 200x800 mm | kit appareillage modulaire 36 modules h200mm l800mm fixation latérale | kit appareillage modulaire 36 modules h200mm l800mm fixation latérale | 01/05/2026 | 128,77 | 1 | 20 | EA | 1
UC2080AMD | 3250616379763 | Rail DIN régl.,q.evo 200x800 | Rail DIN réglable,quadro evo 200x800 | Rail DIN réglable,quadro evo 200x800 | 01/05/2026 | 188,83 | 1 | 20 | EA | 1
UC2080BL | 3250616375925 | Clois lat. arr.,q.evo 200x800 | Cloison latérale arrière, quadro.evo 200x800 | Cloison latérale arrière, quadro.evo 200x800 | 01/05/2026 | 214,57 | 1 | 20 | EA | 1
UC2080FUL | 3250616375932 | Clois lat. comp,q.evo 200x800 | Cloison latérale complète, quadro.evo 200x800 | Cloison latérale complète, quadro.evo 200x800 | 01/05/2026 | 277,83 | 1 | 20 | EA | 1
UC2080MDN | 3250610013649 | Kit 36M app.mod. q.evo 200x800 | Kit 36M pour appareils modulaires DIN quadro evo 200x800 | Kit 36M pour appareils modulaires DIN quadro evo 200x800 | 01/05/2026 | 186,96 | 1 | 20 | EA | 1
UC2080MP | 3250616379770 | Plaque arr int,q.evo,200x800 | Platine interne, quadro evo, 200x800 mm | Platine interne, quadro evo, 200x800 mm | 01/05/2026 | 188,83 | 1 | 20 | EA | 1
UC209 | 3250616132092 | Kit bornier réglage 24M 150x600 | Kit bornier réglage 24modules h150mm l600mm | Kit bornier réglage 24modules h150mm l600mm | 01/05/2026 | 157,55 | 1 | 20 | EA | 1
UC220 | 3250616132207 | Plastron plein 75x350 | Plastron plein 75x350mm pour quadro4 quadro5 et quadro evo | Le UC220 est un plastron plein pour quadro4 quadro5 et quadro evo de Hager, de dimensions H75xL350mm de largeur. Il s'associe avec les autres composants du système pour réaliser des armoires ou coffrets jusqu'à 630A. | 01/05/2026 | 35,38 | 1 | 20 | EA | 1
UC221 | 3250616132214 | Plastron plein 50x350 | Plastron plein 50x350mm pour quadro4 quadro5 et quadro evo | Le UC221 est un plastron plein pour quadro4 quadro5 et quadro evo de Hager, de dimensions H50xL350mm de largeur. Il s'associe avec les autres composants du système pour réaliser des armoires ou coffrets jusqu'à 630A. | 01/05/2026 | 30,88 | 1 | 20 | EA | 1
UC222 | 3250616132221 | Plastron plein 150x350 | Plastron plein 150x350mm pour quadro4 quadro5 et quadro evo | Le UC222 est un plastron plein pour quadro4 quadro5 et quadro evo de Hager, de dimensions H150xL350mm de largeur. Il s'associe avec les autres composants du système pour réaliser des armoires ou coffrets jusqu'à 630A. | 01/05/2026 | 38,76 | 1 | 20 | EA | 1
UC223 | 3250616132238 | Plastron plein 200x350 | Plastron plein 200x350mm pour quadro4 quadro5 et quadro evo | Le UC223 est un plastron plein pour quadro4 quadro5 et quadro evo de Hager, de dimensions H200xL350mm de largeur. Il s'associe avec les autres composants du système pour réaliser des armoires ou coffrets jusqu'à 630A. | 01/05/2026 | 47,71 | 1 | 20 | EA | 1
UC224 | 3250616132245 | Plastron plein 300x350 | Plastron plein 300x350mm pour quadro4 quadro5 et quadro evo | Le UC224 est un plastron plein pour quadro4 quadro5 et quadro evo de Hager, de dimensions H300xL350mm de largeur. Il s'associe avec les autres composants du système pour réaliser des armoires ou coffrets jusqu'à 630A. | 01/05/2026 | 66,62 | 1 | 20 | EA | 1
UC225 | 3250616132252 | Plastron plein 400x350 | Plastron plein 400x350mm pour quadro4 quadro5 et quadro evo | Le UC225 est un plastron plein pour quadro4 quadro5 et quadro evo de Hager, de dimensions H400xL350mm de largeur. Il s'associe avec les autres composants du système pour réaliser des armoires ou coffrets jusqu'à 630A. | 01/05/2026 | 88,49 | 1 | 20 | EA | 1
UC226 | 3250616132269 | Plastron plein 600x350 | Plastron plein 600x350mm pour quadro4 quadro5 et quadro evo | Le UC226 est un plastron plein pour quadro4 quadro5 et quadro evo de Hager, de dimensions H600xL350mm de largeur. Il s'associe avec les autres composants du système pour réaliser des armoires ou coffrets jusqu'à 630A. | 01/05/2026 | 116,1 | 1 | 20 | EA | 1
UC227 | 3250616132276 | Plastron,quadro,front,800x350 | Plastron plein 800x350mm pour quadro4 quadro5 et quadro evo | Le UC227 est un plastron plein pour quadro4 quadro5 et quadro evo de Hager, de dimensions H800xL350mm de largeur. Il s'associe avec les autres composants du système pour réaliser des armoires ou coffrets jusqu'à 630A. | 01/05/2026 | 171,05 | 1 | 20 | EA | 1
UC230 | 3250616132306 | Plastron plein 75x600 | Plastron plein 75x600mm pour quadro4 quadro5 et quadro evo | Le UC230 est un plastron plein pour quadro4 quadro5 et quadro evo de Hager, de dimensions H75xL600mm de largeur. Il s'associe avec les autres composants du système pour réaliser des armoires ou coffrets jusqu'à 630A. | 01/05/2026 | 39,1 | 1 | 20 | EA | 1
UC231 | 3250616132313 | Plastron plein 50x600 | Plastron plein 50x600mm pour quadro4 quadro5 et quadro evo | Le UC231 est un plastron plein pour quadro4 quadro5 et quadro evo de Hager, de dimensions H50xL600mm de largeur. Il s'associe avec les autres composants du système pour réaliser des armoires ou coffrets jusqu'à 630A. | 01/05/2026 | 35,8 | 1 | 20 | EA | 1
UC232 | 3250616132320 | Plastron plein 150x600 | Plastron plein 150x600mm pour quadro4 quadro5 et quadro evo | Le UC232 est un plastron plein pour quadro4 quadro5 et quadro evo de Hager, de dimensions H150xL600mm de largeur. Il s'associe avec les autres composants du système pour réaliser des armoires ou coffrets jusqu'à 630A. | 01/05/2026 | 63,95 | 1 | 20 | EA | 1
UC233 | 3250616132337 | Plastron plein 200x600 | Plastron plein 200x600mm pour quadro4 quadro5 et quadro evo | Le UC233 est un plastron plein pour quadro4 quadro5 et quadro evo de Hager, de dimensions H200xL600mm de largeur. Il s'associe avec les autres composants du système pour réaliser des armoires ou coffrets jusqu'à 630A. | 01/05/2026 | 83,97 | 1 | 20 | EA | 1
UC233EM | 3250616110144 | 3x 92x92 trou kit,quadro.sys. 600x200 mm | kit 3xMCB 92x92, quadro.evo, 600x200 mm | kit 3xMCB 92x92, quadro.evo, 600x200 mm | 01/05/2026 | 94,44 | 1 | 20 | EA | 1
UC233HA | 3250616379152 | Kit int HA,160/250A 350x300 | Kit operating Switch, quadro.evo, 160/250A 350x300 | Kit operating Switch, quadro.evo, 160/250A 350x300 | 01/05/2026 | 175,15 | 1 | 20 | EA | 1
UC233P | 3250616375109 | kit 1xH3+P250,350x300,v | Kit pour boitier moulé 1xH3+P250,350x300,vertical | Kit pour boitier moulé 1xH3+P250,350x300,vertical avec double isolation, classe 2. Permet d'installer et de fixer un disjoncteur H3+ P250 dans un kit à la vertical. | 01/05/2026 | 254,7 | 1 | 20 | EA | 1
UC233PN | 3250616377578 | Kit 1xP250,quadro,350x300,v | Kit 1xP250, quadro.evo, 350x300 vertical | Kit 1xP250, quadro.evo, 350x300 vertical | 01/05/2026 | 251,27 | 1 | 20 | EA | 1
UC233PW | 3250616375383 | kit 1xH3+P250,350x300,v,débro | kit 1xBM quadro.system H3+P250, 350x300, vertical, débrochable, sans diff | kit 1xBM quadro.system H3+P250, 350x300, vertical, débrochable, sans diff | 01/05/2026 | 254,7 | 1 | 20 | EA | 1
UC233PWN | 3250616377585 | Kit 1xP250 350x300,v,débro | Kit 1xP250 débrochable, quadro.evo, 350x300 vertical | Kit 1xP250 débrochable, quadro.evo, 350x300 vertical | 01/05/2026 | 502,49 | 1 | 20 | EA | 1
UC234 | 3250616132344 | Plastron plein 300x600 | Plastron plein 300x600mm pour quadro4 quadro5 et quadro evo | Le UC234 est un plastron plein pour quadro4 quadro5 et quadro evo de Hager, de dimensions H300xL600mm de largeur. Il s'associe avec les autres composants du système pour réaliser des armoires ou coffrets jusqu'à 630A. | 01/05/2026 | 127,5 | 1 | 20 | EA | 1
UC234EM | 3250616110564 | 2x 92x92 trou kit,quadro.sys. 600x200 mm | kit 2xMCB 92x92, quadro.evo, 600x200 mm plus 3 lamps | kit 2xMCB 92x92, quadro.evo, 600x200 mm plus 3 lamps | 01/05/2026 | 94,44 | 1 | 20 | EA | 1
UC234PR | 3250616375116 | kit 1xH3+P250,350x400,v,dif | Kit pour boitier moulé 1xH3+P250,350x400,vertical, avec ou sans diff | Kit pour boitier moulé 1xH3+P250,350x400,vertical, avec ou sans différentiel. Permet d'installer et de fixer un disjoncteur H3+ P250 dans un kit à la vertical. | 01/05/2026 | 207,55 | 1 | 20 | EA | 1
UC234PRN | 3250616377592 | Kit 1xP250 350x400,v,av diff | Kit 1xP250 quadro evo 350x400,vertical,avec differential | Kit 1xP250 quadro evo 350x400,vertical,avec differential | 01/05/2026 | 306,09 | 1 | 20 | EA | 1
UC235 | 3250616132351 | Plastron plein 400x600 | Plastron plein 400x600mm pour quadro4 quadro5 et quadro evo | Le UC235 est un plastron plein pour quadro4 quadro5 et quadro evo de Hager, de dimensions H400xL600mm de largeur. Il s'associe avec les autres composants du système pour réaliser des armoires ou coffrets jusqu'à 630A. | 01/05/2026 | 161,22 | 1 | 20 | EA | 1
UC236 | 3250616132368 | Plastron plein 600x600 | Plastron plein 600x600mm pour quadro4 quadro5 et quadro evo | Le UC236 est un plastron plein pour quadro4 quadro5 et quadro evo de Hager, de dimensions H600xL600mm de largeur. Il s'associe avec les autres composants du système pour réaliser des armoires ou coffrets jusqu'à 630A. | 01/05/2026 | 192,56 | 1 | 20 | EA | 1
UC237 | 3250616132375 | Plastron,quadro,front,800x600 | Plastron plein 800x600mm pour quadro4 quadro5 et quadro evo | Le UC237 est un plastron plein pour quadro4 quadro5 et quadro evo de Hager, de dimensions H800xL600mm de largeur. Il s'associe avec les autres composants du système pour réaliser des armoires ou coffrets jusqu'à 630A. | 01/05/2026 | 313,55 | 1 | 20 | EA | 1
UC239 | 3250616132399 | Plastron plein 100x600 | Plastron plein 100x600mm pour quadro4 quadro5 et quadro evo | Le UC239 est un plastron plein pour quadro4 quadro5 et quadro evo de Hager, de dimensions H100xL600mm de largeur. Il s'associe avec les autres composants du système pour réaliser des armoires ou coffrets jusqu'à 630A. | 01/05/2026 | 46,49 | 1 | 20 | EA | 1
UC240 | 3250616132405 | Plastron plein 75x800 | Plastron plein 75x800mm pour quadro4 quadro5 et quadro evo | Le UC240 est un plastron plein pour quadro4 quadro5 et quadro evo de Hager, de dimensions H75xL800mm de largeur. Il s'associe avec les autres composants du système pour réaliser des armoires ou coffrets jusqu'à 630A. | 01/05/2026 | 52,02 | 1 | 20 | EA | 1
UC241 | 3250616132412 | Plastron plein 50x800 | Plastron plein 50x800mm pour quadro4 quadro5 et quadro evo | Le UC241 est un plastron plein pour quadro4 quadro5 et quadro evo de Hager, de dimensions H50xL800mm de largeur. Il s'associe avec les autres composants du système pour réaliser des armoires ou coffrets jusqu'à 630A. | 01/05/2026 | 48,68 | 1 | 20 | EA | 1
UC242 | 3250616132429 | Plastron plein 150x800 | Plastron plein 150x800mm pour quadro4 quadro5 et quadro evo | Le UC242 est un plastron plein pour quadro4 quadro5 et quadro evo de Hager, de dimensions H150xL800mm de largeur. Il s'associe avec les autres composants du système pour réaliser des armoires ou coffrets jusqu'à 630A. | 01/05/2026 | 84,91 | 1 | 20 | EA | 1
UC243 | 3250616132436 | Plastron plein 200x800 | Plastron plein 200x800mm pour quadro4 quadro5 et quadro evo | Le UC243 est un plastron plein pour quadro4 quadro5 et quadro evo de Hager, de dimensions H200xL800mm de largeur. Il s'associe avec les autres composants du système pour réaliser des armoires ou coffrets jusqu'à 630A. | 01/05/2026 | 109,21 | 1 | 20 | EA | 1
UC244 | 3250616132443 | Plastron plein 300x800 | Plastron plein 300x800mm pour quadro4 quadro5 et quadro evo | Le UC244 est un plastron plein pour quadro4 quadro5 et quadro evo de Hager, de dimensions H300xL800mm de largeur. Il s'associe avec les autres composants du système pour réaliser des armoires ou coffrets jusqu'à 630A. | 01/05/2026 | 165,73 | 1 | 20 | EA | 1
UC245 | 3250616132450 | Plastron plein 400x800 | Plastron plein 400x800mm pour quadro4 quadro5 et quadro evo | Le UC245 est un plastron plein pour quadro4 quadro5 et quadro evo de Hager, de dimensions H400xL800mm de largeur. Il s'associe avec les autres composants du système pour réaliser des armoires ou coffrets jusqu'à 630A. | 01/05/2026 | 209,54 | 1 | 20 | EA | 1
UC246 | 3250616132467 | Plastron plein 600x800 | Plastron plein 600x800mm pour quadro4 quadro5 et quadro evo | Le UC246 est un plastron plein pour quadro4 quadro5 et quadro evo de Hager, de dimensions H600xL800mm de largeur. Il s'associe avec les autres composants du système pour réaliser des armoires ou coffrets jusqu'à 630A. | 01/05/2026 | 256,69 | 1 | 20 | EA | 1
UC247 | 3250616132474 | Plastron,quadro,front,800x800 | Plastron plein 800x800mm pour quadro4 quadro5 et quadro evo | Le UC247 est un plastron plein pour quadro4 quadro5 et quadro evo de Hager, de dimensions H800xL800mm de largeur. Il s'associe avec les autres composants du système pour réaliser des armoires ou coffrets jusqu'à 630A. | 01/05/2026 | 406,56 | 1 | 20 | EA | 1
UC249 | 3250616132498 | Plastron plein 100x800 | Plastron plein 100x800mm pour quadro4 quadro5 et quadro evo | Le UC249 est un plastron plein pour quadro4 quadro5 et quadro evo de Hager, de dimensions H100xL800mm de largeur. Il s'associe avec les autres composants du système pour réaliser des armoires ou coffrets jusqu'à 630A. | 01/05/2026 | 60,43 | 1 | 20 | EA | 1
UC262PP | 3250616375390 | kit 1xH3+P250,600x200,h,déco | kit 1xBM Quadro.system H3+P250, 600x200, horizontal, déconnectable | kit 1xBM Quadro.system H3+P250, 600x200, horizontal, déconnectable | 01/05/2026 | 184,7 | 1 | 20 | EA | 1
UC262PPN | 3250616377608 | Kit 1xP250,600x200,h,déco | Kit quadro.evo 1x h3+ P250, 600x200 mm, horizontal, déconnectable | Kit quadro.evo 1x h3+ P250, 600x200 mm, horizontal, déconnectable | 01/05/2026 | 281,72 | 1 | 20 | EA | 1
UC262PR | 3250616375123 | kit 1xH3+P250,600x200,h,dif | Kit pour boitier moulé 1xH3+P250,600x200,horizontal , avec ou sans diff | Kit pour boitier moulé 1xH3+P250,600x200,horizontal , avec ou sans différentiel. Permet d'installer et de fixer un disjoncteur H3+ P250 dans un kit à l'horizontal. | 01/05/2026 | 184,7 | 1 | 20 | EA | 1
UC262PRN | 3250616377615 | Kit 1xP250 600x200,h,av diff | Kit 1xP250 quadro evo 600x200,horizontal,avec differential | Kit 1xP250 quadro evo 600x200,horizontal,avec differential | 01/05/2026 | 306,09 | 1 | 20 | EA | 1
UC262PWN | 3250616377622 | Kit 1xP250,600x200,h,débro | Kit quadro.evo 1x h3+ P250, 600x200 mm, horizontal, débrochable | Kit quadro.evo 1x h3+ P250, 600x200 mm, horizontal, débrochable | 01/05/2026 | 502,49 | 1 | 20 | EA | 1
UC263HA | 3250616379169 | Kit int HA,160/250A 600x300 | Kit interrupteur HA, quadro.evo, 160/250A 600x300 | Kit interrupteur HA, quadro.evo, 160/250A 600x300 | 01/05/2026 | 236,04 | 1 | 20 | EA | 1
UC263P | 3250616375130 | kit 2xH3+P250,600x300,v | kit 2xBM Quadro.system H3+P250, 600x300, vertical | kit 2xBM Quadro.system H3+P250, 600x300, vertical | 01/05/2026 | 225,65 | 1 | 20 | EA | 1
UC263PD | 3250616375413 | kit 3xH3+P250,600x300,v | kit 3x4P/3x3P BM Quadro.system H3+P250, 600x300, vertical | kit 3x4P/3x3P BM Quadro.system H3+P250, 600x300, vertical | 01/05/2026 | 225,65 | 1 | 20 | EA | 1
UC263PDN | 3250616377639 | Kit 3xP250 quadro,600x300,v | Kit 3xP250 quadro.evo, 600x300, vertical | Kit 3xP250 quadro.evo, 600x300, vertical | 01/05/2026 | 281,72 | 1 | 20 | EA | 1
UC263PI | 3250616375147 | kit 2xH3+P250,600x300,v,int | kit 2xBM Quadro.system H3+P250, 600x300, vertical, pour interverrouillage | kit 2xBM Quadro.system H3+P250, 600x300, vertical, pour interverrouillage | 01/05/2026 | 225,65 | 1 | 20 | EA | 1
UC263PIN | 3250616377646 | Kit 2xP250 q+,600x300,v,verrou | Kit 2xP250 quadro.evo, 600x300, vertical, avec interverrouillage | Kit 2xP250 quadro.evo, 600x300, vertical, avec interverrouillage | 01/05/2026 | 281,72 | 1 | 20 | EA | 1
UC263PM | 3250616375154 | kit 2xH3+P250,600x300,v,mot | kit 2xBM Quadro.system H3+P250, 600x300, vertical, motorisé | kit 2xBM Quadro.system H3+P250, 600x300, vertical, motorisé | 01/05/2026 | 225,65 | 1 | 20 | EA | 1
UC263PMN | 3250616377653 | Kit 2xP250,quad,600x300,v,mot. | Kit 2xP250 , quadro.evo, 600x300, vertical, motorisé | Kit 2xP250 , quadro.evo, 600x300, vertical, motorisé | 01/05/2026 | 281,72 | 1 | 20 | EA | 1
UC263PN | 3250616377660 | Kit 2xP250,quadro,600x300,v | Kit 2xP250, quadro.evo, 600x300, vertical | Kit 2xP250, quadro.evo, 600x300, vertical | 01/05/2026 | 277,55 | 1 | 20 | EA | 1
UC263PP | 3250616375420 | kit 2xH3+P250,600x300,v,déco | kit 2xBM quadro.system H3+P250, 600x300, vertical, déconnectable, sans diff | kit 2xBM quadro.system H3+P250, 600x300, vertical, déconnectable, sans diff | 01/05/2026 | 225,65 | 1 | 20 | EA | 1
UC263PPN | 3250616377677 | Kit 2xP250 quad,600x300,v,déco | Kit 2xP250 quadro.evo, 600x300, vertical, déconnectable | Kit 2xP250 quadro.evo, 600x300, vertical, déconnectable | 01/05/2026 | 423,33 | 1 | 20 | EA | 1
UC263PW | 3250616375437 | kit 1xH3+P250,600x300,v,débro | kit 1xBM quadro.system H3+P250, 600x300, vertical, débrochable, sans diff | kit 1xBM quadro.system H3+P250, 600x300, vertical, débrochable, sans diff | 01/05/2026 | 225,65 | 1 | 20 | EA | 1
UC263PWN | 3250616377684 | Kit 1xP250 600x300,v,débro | Kit 1xP250 quadro.evo 600x300, vertical, débrochable | Kit 1xP250 quadro.evo 600x300, vertical, débrochable | 01/05/2026 | 752,18 | 1 | 20 | EA | 1
UC264PR | 3250616375161 | kit 2xH3+P250,600x400,v,dif | kit 2xBM Quadro.system H3+P250, 600x400, vertical, avec ou sans diff | kit 2xBM Quadro.system H3+P250, 600x400, vertical, avec ou sans diff | 01/05/2026 | 308,22 | 1 | 20 | EA | 1
UC264PRN | 3250616377691 | Kit 2xP250 600x400,v,av diff | Kit 2xP250 quadro evo 600x400,vertical,avec differential | Kit 2xP250 quadro evo 600x400,vertical,avec differential | 01/05/2026 | 392,87 | 1 | 20 | EA | 1
UC268 | 3250616132689 | Jeu 2 charnières plastron | Jeu de 2 charnières droite ou gauche pour plastron Quadro4 - Quadro5 - Quadro+ | Jeu de 2 charnières droite ou gauche pour plastron Quadro4 - Quadro5 - Quadro+ | 01/05/2026 | 41,25 | 1 | 20 | EA | 1
UC275FU | 3250616376533 | Traverse perf en C,q.evo,L275 | Traverse perforée en C, quadro.evo L275 | Traverse perforée en C, quadro.evo L275 | 01/05/2026 | 48,56 | 1 | 20 | EA | 1
UC282PR | 3250616375178 | kit 1xH3+P250,800x200,h,dif | kit 1xBM Quadro.system H3+P250, 800x200, horizontal, avec ou sans diff | kit 1xBM Quadro.system H3+P250, 800x200, horizontal, avec ou sans diff | 01/05/2026 | 246,18 | 1 | 20 | EA | 1
UC282PRN | 3250616377707 | Kit 1xP250 800x200,h,av diff | Kit 1xP250 quadro evo 800x200,horizontal,avec differential | Kit 1xP250 quadro evo 800x200,horizontal,avec differential | 01/05/2026 | 392,87 | 1 | 20 | EA | 1
UC283HA | 3250616379244 | Kit int HA,160/250A 800x300 | Kit interrupteur HA, quadro.evo, 160/250A 800x300 | Kit interrupteur HA, quadro.evo, 160/250A 800x300 | 01/05/2026 | 298,46 | 1 | 20 | EA | 1
UC283P | 3250616375185 | kit 3xH3+P250,800x300,v | kit 3xBM Quadro.system H3+P250, 800x300, vertical | kit 3xBM Quadro.system H3+P250, 800x300, vertical | 01/05/2026 | 300,86 | 1 | 20 | EA | 1
UC283PD | 3250616375444 | kit 4xH3+P250,800x300,v | kit 4x4P/4x3P BM Quadro.system H3+P250, 800x300, vertical | kit 4x4P/4x3P BM Quadro.system H3+P250, 800x300, vertical | 01/05/2026 | 300,86 | 1 | 20 | EA | 1
UC283PI | 3250616375192 | kit 2xH3+P250,800x300,v,int | kit 2xBM Quadro.system H3+P250, 800x300, vertical, pour interverrouillage | kit 2xBM Quadro.system H3+P250, 800x300, vertical, pour interverrouillage | 01/05/2026 | 300,86 | 1 | 20 | EA | 1
UC283PIN | 3250616377721 | Kit 2xP250,q+,800x300,v,verr | Kit vertical 3xP250, quadro.evo, 800x300 avec interverrouillage | Kit vertical 3xP250, quadro.evo, 800x300 avec interverrouillage | 01/05/2026 | 313,7 | 1 | 20 | EA | 1
UC283PM | 3250616375208 | kit 2xH3+P250,800x300,v,mot | kit 2xBM Quadro.system H3+P250, 800x300, vertical, motorisé | kit 2xBM Quadro.system H3+P250, 800x300, vertical, motorisé | 01/05/2026 | 300,86 | 1 | 20 | EA | 1
UC283PMN | 3250616377738 | Kit 3xP250 800x300,v,mot | Kit vertical 3xP250, quadro.evo, 800x300 motorisé | Kit vertical 3xP250, quadro.evo, 800x300 motorisé | 01/05/2026 | 313,7 | 1 | 20 | EA | 1
UC283PN | 3250616377745 | Kit 3xP250,quadro,800x300,v | Kit vertical 3xP250, quadro.evo, 800x300 | Kit vertical 3xP250, quadro.evo, 800x300 | 01/05/2026 | 313,7 | 1 | 20 | EA | 1
UC283PP | 3250616375451 | kit 3xH3+P250,800x300,v,déco | kit 3xBM quadro.system H3+P250, 800x300, vertical, déconnectable, sans diff | kit 3xBM quadro.system H3+P250, 800x300, vertical, déconnectable, sans diff | 01/05/2026 | 300,86 | 1 | 20 | EA | 1
UC283PPN | 3250616377752 | Kit 3xP250 800x300,v,déco | Kit vertical 3xP250 déconnectable, quadro.evo, 800x300 | Kit vertical 3xP250 déconnectable, quadro.evo, 800x300 | 01/05/2026 | 423,33 | 1 | 20 | EA | 1
UC283PW | 3250616375468 | kit 2xH3+P250,600x300,v,débro | kit 2xBM quadro.system H3+P250, 600x300, vertical, débrochable, sans diff | kit 2xBM quadro.system H3+P250, 600x300, vertical, débrochable, sans diff | 01/05/2026 | 300,86 | 1 | 20 | EA | 1
UC283PWN | 3250616377769 | Kit 2xP250 quad,800x300,v,débr | Kit vertical 2xP250 débrochable, quadro.evo, 800x300 | Kit vertical 2xP250 débrochable, quadro.evo, 800x300 | 01/05/2026 | 752,18 | 1 | 20 | EA | 1
UC288 | 3250616132887 | Traverse Universerselle L185 | Traverse universelle l 185mm quadro4 - quadro5 - quadro+ | Traverse universelle l 185mm quadro4 - quadro5 - quadro+ | 01/05/2026 | 28,28 | 1 | 20 | EA | 1
UC289 | 3250616132894 | Traverse uniserselle L500 | Traverse universelle l 250mm quadro4 - quadro5 - quadro+ | Traverse universelle l 250mm quadro4 - quadro5 - quadro+ | 01/05/2026 | 52,96 | 1 | 20 | EA | 1
UC291 | 3250616132917 | Plastron,creusé,300x600 | Plastron.evo,pour coffret métallique,creusé,300x600mm | Plastron.evo,pour coffret métallique,creusé,300x600mm | 01/05/2026 | 148,55 | 1 | 20 | EA | 1
UC292 | 3250616132924 | Plastron,creusé,400x600 | Plastron.evo,pour coffret métallique,creusé,400x600mm | Plastron.evo,pour coffret métallique,creusé,400x600mm | 01/05/2026 | 187,55 | 1 | 20 | EA | 1
UC293 | 3250616132931 | Plastron,creusé,600x600 | Plastron.evo,pour coffret métallique,creusé,600x600mm | Plastron.evo,pour coffret métallique,creusé,600x600mm | 01/05/2026 | 225,04 | 1 | 20 | EA | 1
UC296 | 3250616132962 | Plastron,creusé,300x800 | Plastron.evo,pour coffret métallique,creusé,300x800mm | Plastron.evo,pour coffret métallique,creusé,300x800mm | 01/05/2026 | 193,54 | 1 | 20 | EA | 1
UC297 | 3250616132979 | Plastron plein quadro 800x400 | Plastron plein 400x800mm pour quadro4 quadro5 et quadro evo | Le UC297 est un plastron plein pour quadro4 quadro5 et quadro evo de Hager, de dimensions H400xL800mm de largeur. Il s'associe avec les autres composants du système pour réaliser des armoires ou coffrets jusqu'à 630A. | 01/05/2026 | 244,56 | 1 | 20 | EA | 1
UC298 | 3250616132986 | Plastron,creusé,600x800 | Plastron.evo,pour coffret métallique,creusé,600x800mm | Plastron.evo,pour coffret métallique,creusé,600x800mm | 01/05/2026 | 298,56 | 1 | 20 | EA | 1
UC300BB | 3250616375581 | Traverse porte-barres L300 | Traverse porte-barres pour quadro.evo L300 | Traverse porte-barres pour quadro.evo L300 | 01/05/2026 | 109,67 | 1 | 20 | EA | 1
UC300BU | 3250616380653 | Mont.fct,Ar q.evo H300 | Montants fonctionnels arrière hauteur 250mm pour cellule quadro evo | Le UC300BU est un jeu de 2 montants fonctionnels arrière pour cellule associable quadro evo de Hager, de dimensions H250mm. Associé aux autres composants du système il permet de réaliser des armoires au sol jusqu'à 4000A et IP55. | 01/05/2026 | 80,1 | 1 | 20 | EA | 1
UC300C | 3250616379794 | Clois arr. coin,q.evo H300 | Cloison arrière coin,quadro evo H300 | Cloison arrière coin,quadro evo H300 | 01/05/2026 | 294,82 | 1 | 20 | EA | 1
UC300CB | 3250616379800 | Boîte conn. Aval 4b q.evo H300 | Boîte de connexion avale forme 4b quadro.evo H300 | Boîte de connexion avale forme 4b quadro.evo H300 | 01/05/2026 | 317,97 | 1 | 20 | EA | 1
UC300F | 3250616375598 | Mont.fct,av,q.evo,H300,2pcs | Montants fonctionnels avant hauteur 300mm pour cellule quadro evo | Le UC300F est un jeu de 2 montants fonctionnels avant pour cellule associable quadro evo de Hager, de dimensions H300mm. Associé aux autres composants du système il permet de réaliser des armoires au sol jusqu'à 4000A et IP55. | 01/05/2026 | 80,3 | 1 | 20 | EA | 1
UC300FL | 3250616375949 | Clois lat. avant,q.evo H300 | Cloison latérale avant, quadro.evo H300 | Cloison latérale avant, quadro.evo H300 | 01/05/2026 | 95,73 | 1 | 20 | EA | 1
UC300FU | 3250616375604 | Traverse perf en C,q.evo,L300 | Traverse perforée en C, quadro.evo L300 | Traverse perforée en C, quadro.evo L300 | 01/05/2026 | 48,56 | 1 | 20 | EA | 1
UC300S | 3250610133194 | Kit Adaptateur quadro.sy x63/160 ATS | Kit Adaptateur pour UCX11H-UCX12H quadro.system x63/160 ATS | Kit Adaptateur pour UCX11H-UCX12H quadro.system x63/160 ATS | 01/05/2026 | 20,87 | 1 | 20 | EA | 1
UC301 | 3250616133013 | 4x 92x92 trou kit,quadro.sys. 600x200 mm | Plaque de montage,quadro.evo,pleine,front,200x600mm | Plaque de montage,quadro.evo,pleine,front,200x600mm | 01/05/2026 | 93,04 | 1 | 20 | EA | 1
UC3040BL | 3250616375956 | Clois lat. arr.,q.evo 300x400 | Cloison latérale arrière, quadro.evo 300x400 | Cloison latérale arrière, quadro.evo 300x400 | 01/05/2026 | 182,14 | 1 | 20 | EA | 1
UC3040FUH | 3250616375963 | Clois hor. comp,q.evo 300x400 | Cloison horizontale complète, quadro.evo 300x400 | Cloison horizontale complète, quadro.evo 300x400 | 01/05/2026 | 166,73 | 1 | 20 | EA | 1
UC3040FUL | 3250616375970 | Clois lat. comp,q.evo 300x400 | Cloison latérale complète, quadro.evo 300x400 | Cloison latérale complète, quadro.evo 300x400 | 01/05/2026 | 246,97 | 1 | 20 | EA | 1
UC3060BL | 3250616375987 | Clois lat. arr.,q.evo 300x600 | Cloison latérale arrière, quadro.evo 300x600 | Cloison latérale arrière, quadro.evo 300x600 | 01/05/2026 | 229,98 | 1 | 20 | EA | 1
UC3060FUH | 3250616375994 | Clois hor. comp,q.evo 300x600 | Cloison horizontale complète, quadro.evo 300x600 | Cloison horizontale complète, quadro.evo 300x600 | 01/05/2026 | 182,14 | 1 | 20 | EA | 1
UC3060FUL | 3250616376007 | Clois lat. comp,q.evo 300x600 | Cloison latérale complète, quadro.evo 300x600 | Cloison latérale complète, quadro.evo 300x600 | 01/05/2026 | 294,82 | 1 | 20 | EA | 1
UC3080BL | 3250616376014 | Clois lat. arr.,q.evo 300x800 | Cloison latérale arrière, quadro.evo 300x800 | Cloison latérale arrière, quadro.evo 300x800 | 01/05/2026 | 294,82 | 1 | 20 | EA | 1
UC3080BSO | 3250616380691 | Clois.lat.arr. x jdb opt.q.evo 300x800 | Cloison latérale arrière pour jeu de barre optimisé en prof.quadro evo 300x800 | Cloison latérale arrière pour jeu de barre optimisé en prof.quadro evo 300x800 | 01/05/2026 | 443,71 | 1 | 20 | EA | 1
UC3080FUH | 3250616376021 | Clois hor. comp,q.evo 300x800 | Cloison horizontale complète, quadro.evo 300x800 | Cloison horizontale complète, quadro.evo 300x800 | 01/05/2026 | 206,85 | 1 | 20 | EA | 1
UC3080FUL | 3250616376038 | Clois lat. comp,q.evo 300x800 | Cloison latérale complète, quadro.evo 300x800 | Cloison latérale complète, quadro.evo 300x800 | 01/05/2026 | 358,09 | 1 | 20 | EA | 1
UC310H | 3250616133020 | Kit,quadro system,MCCB,vertic.,125/160A | Kit d'équipement isolant pour BM avec-sans dif h125-160 l250 h300 vertical | Kit d'équipement isolant pour BM avec-sans dif h125-160 l250 h300 vertical | 01/05/2026 | 129,6 | 1 | 20 | EA | 1
UC311H | 3250616133037 | Kit,quadro system,MCCB,vertic.,125/160A | Kit d'équipement isolant pour BM avec-sans dif h125-160 l500 h300 vertical | Kit d'équipement isolant pour BM avec-sans dif h125-160 l500 h300 vertical | 01/05/2026 | 217,24 | 1 | 20 | EA | 1
UC311S | 3250616110120 | Kit,quadro system,MCCB,vertic.,63/160A | Kit commutateur HIC 63-160A vertical 300x600 | Kit commutateur HIC 63-160A vertical 300x600 | 01/05/2026 | 234,09 | 1 | 20 | EA | 1
UC312H | 3250616136175 | Kit,quadro system,MCCB,vertic.,125/160A | Kit d'équipement isolant BM avec-sans dif x160 cde dir-débro vertical H300 L800 | Kit d'équipement isolant BM avec-sans dif x160 cde dir-débro vertical H300 L800 | 01/05/2026 | 289,6 | 1 | 20 | EA | 1
UC312S | 3250616110137 | Kit isol BM a-s dif h125-160 vert | Kit d'équipement isolant boitier moulé avec-sans différentiel h125 -160 | Kit d'équipement isolant boitier moulé avec-sans différentiel h125 -160 | 01/05/2026 | 273,92 | 1 | 20 | EA | 1
UC313H | 3250616133044 | Kit,quadro system,MCCB,horiz.,125/160A | Kit d'équipement isolant pour BM sans dif h125-160 l500 h150 hor. | Kit d'équipement isolant pour BM sans dif h125-160 l500 h150 hor. | 01/05/2026 | 169,77 | 1 | 20 | EA | 1
UC314H | 3250616136199 | Kit,quadro system,MCCB,horiz.,125/160A | Kit d'équipement isolant BM sans dif x160 cde dir-débro horizontal H150 L800 | Kit d'équipement isolant BM sans dif x160 cde dir-débro horizontal H150 L800 | 01/05/2026 | 226,33 | 1 | 20 | EA | 1
UC331S | 3250616112599 | Kit com.man.HI125-400A 300X600 | Kit com.man.HI125-400A 300X600 | Kit com.man.HI125-400A 300X600 | 01/05/2026 | 269,15 | 1 | 20 | EA | 1
UC332 | 3250610613061 | Kit isol inter HA9 250A Q.SYS 300x350mm | Kit d'équipement isolant pour interrupteur 250A (ha964n) l250 h300 | Kit d'équipement isolant pour interrupteur 250A (ha964n) l250 h300 | 01/05/2026 | 191,89 | 1 | 20 | EA | 1
UC332S | 3250616112605 | Kit com.man.HI125-400A 300X800 | Kit com.man.HI125-400A 300X800 | Kit com.man.HI125-400A 300X800 | 01/05/2026 | 277,75 | 1 | 20 | EA | 1
UC335 | 3250610613115 | Kit isol inter HA9 400A Q.SYS 400x600mm | Kit d'équipement isolant pour interrupteur 400A (ha966n) l500 h400 | Kit d'équipement isolant pour interrupteur 400A (ha966n) l500 h400 | 01/05/2026 | 275,4 | 1 | 20 | EA | 1
UC350FH | 3250616376045 | Clois avant hor.,q.evo L350 | Cloison avant horizontale, quadro.evo L350 | Cloison avant horizontale, quadro.evo L350 | 01/05/2026 | 135,86 | 1 | 20 | EA | 1
UC350FU | 3250616379428 | Traverse perf en C,q.evo,L350 | Traverse perforée en C, quadro.evo L350 | Traverse perforée en C, quadro.evo L350 | 01/05/2026 | 51,9 | 1 | 20 | EA | 1
UC350VD | 3250616379817 | Clois vert.,q.evo L350 perfo. | Cloison verticale,quadro evo L350 perforée | Cloison verticale,quadro evo L350 perforée | 01/05/2026 | 126,6 | 1 | 20 | EA | 1
UC3520V | 3250616379435 | Clois vert. q.evo 350x200 | Cloison verticale, quadro.evo 350x200 | Cloison verticale, quadro.evo 350x200 | 01/05/2026 | 95,73 | 1 | 20 | EA | 1
UC353040FP | 3250616379442 | Plast.vent.,q.evo 350x300x400 | Plastron ventilé, quadro.evo 350x300x400 | Plastron ventilé, quadro.evo 350x300x400 | 01/05/2026 | 179,69 | 1 | 20 | EA | 1
UC3530V | 3250616380707 | Clois vert. q.evo 350x300 | Cloison verticale, quadro evo 350x300 | Cloison verticale, quadro evo 350x300 | 01/05/2026 | 145,97 | 1 | 20 | EA | 1
UC3540BH | 3250616376052 | Clois arr. hor.,q.evo 350x400 | Cloison arrière horizontale, quadro.evo 350x400 | Cloison arrière horizontale, quadro.evo 350x400 | 01/05/2026 | 166,73 | 1 | 20 | EA | 1
UC3540FP | 3250616378391 | Plast.vent.,q.evo L350 P400 | Plastron ventilé, quadro.evo L350 P400 | Plastron ventilé, quadro.evo L350 P400 | 01/05/2026 | 124,9 | 1 | 20 | EA | 1
UC3540FPW1 | 3250610026588 | Ségrégation,q.evo,3b PW1 fixé W350 | Séparation pour h3+ PW1600, quadro evo, forme 4b, fixe, largeur 350mm | Séparation pour Boitier moulé h3+ PW1600 en version fixe dans l'armoire quadro evo pour une forme 4b et une largeur d'armoire de 350mm | 01/05/2026 | 1099,39 | 1 | 20 | EA | 1
UC3540FUH | 3250616376069 | Clois hor. comp,q.evo 350x400 | Cloison horizontale complète, quadro.evo 350x400 | Cloison horizontale complète, quadro.evo 350x400 | 01/05/2026 | 166,73 | 1 | 20 | EA | 1
UC3560BH | 3250616376076 | Clois arr. hor.,q.evo 600x400 | Cloison arrière horizontale, quadro.evo 600x400 | Cloison arrière horizontale, quadro.evo 600x400 | 01/05/2026 | 199,11 | 1 | 20 | EA | 1
UC3560FUH | 3250616376083 | Clois hor. comp,q.evo 350x600 | Cloison horizontale complète, quadro.evo 350x600 | Cloison horizontale complète, quadro.evo 350x600 | 01/05/2026 | 182,14 | 1 | 20 | EA | 1
UC3580BH | 3250616376090 | Clois arr. hor.,q.evo 800x400 | Cloison arrière horizontale, quadro.evo 800x400 | Cloison arrière horizontale, quadro.evo 800x400 | 01/05/2026 | 229,98 | 1 | 20 | EA | 1
UC3580FUH | 3250616376106 | Clois hor. comp,q.evo 350x800 | Cloison horizontale complète, quadro.evo 350x800 | Cloison horizontale complète, quadro.evo 350x800 | 01/05/2026 | 206,85 | 1 | 20 | EA | 1
UC400BB | 3250616378407 | Traverse porte-barres L400 | Traverse porte-barres pour quadro.evo L400 | Traverse porte-barres pour quadro.evo L400 | 01/05/2026 | 117,28 | 1 | 20 | EA | 1
UC400BU | 3250616380646 | Mont.fct,Ar q.evo H400 | Montants fonctionnels arrière hauteur 350mm pour cellule quadro evo | Le UC400BU est un jeu de 2 montants fonctionnels arrière pour cellule associable quadro evo de Hager, de dimensions H350mm. Associé aux autres composants du système il permet de réaliser des armoires au sol jusqu'à 4000A et IP55. | 01/05/2026 | 80,1 | 1 | 20 | EA | 1
UC400F | 3250616375611 | Mont.fct,av,q.evo,H400,2pcs | Montants fonctionnels avant hauteur 400mm pour cellule quadro evo | Le UC400F est un jeu de 2 montants fonctionnels avant pour cellule associable quadro evo de Hager, de dimensions H400mm. Associé aux autres composants du système il permet de réaliser des armoires au sol jusqu'à 4000A et IP55. | 01/05/2026 | 95,73 | 1 | 20 | EA | 1
UC400FL | 3250616376113 | Clois lat. avant,q.evo H400 | Cloison latérale avant, quadro.evo H400 | Cloison latérale avant, quadro.evo H400 | 01/05/2026 | 111,17 | 1 | 20 | EA | 1
UC4040BL | 3250616376120 | Clois lat. arr.,q.evo 400x400 | Cloison latérale arrière, quadro.evo 400x400 | Cloison latérale arrière, quadro.evo 400x400 | 01/05/2026 | 166,73 | 1 | 20 | EA | 1
UC4040FUL | 3250616376137 | Clois lat. comp,q.evo 400x400 | Cloison latérale complète, quadro.evo 400x400 | Cloison latérale complète, quadro.evo 400x400 | 01/05/2026 | 277,83 | 1 | 20 | EA | 1
UC4060BL | 3250616376144 | Clois lat. arr.,q.evo 400x600 | Cloison latérale arrière, quadro.evo 400x600 | Cloison latérale arrière, quadro.evo 400x600 | 01/05/2026 | 246,97 | 1 | 20 | EA | 1
UC4060FUL | 3250616376151 | Clois lat. comp,q.evo 400x600 | Cloison latérale complète, quadro.evo 400x600 | Cloison latérale complète, quadro.evo 400x600 | 01/05/2026 | 358,09 | 1 | 20 | EA | 1
UC4080BL | 3250616376168 | Clois lat. arr.,q.evo 400x800 | Cloison latérale arrière, quadro.evo 400x800 | Cloison latérale arrière, quadro.evo 400x800 | 01/05/2026 | 270,1 | 1 | 20 | EA | 1
UC4080FUL | 3250616376175 | Clois lat. comp,q.evo 400x800 | Cloison latérale complète, quadro.evo 400x800 | Cloison latérale complète, quadro.evo 400x800 | 01/05/2026 | 381,22 | 1 | 20 | EA | 1
UC434P | 3250616377776 | kit 1xH3+P630,350x400,v | kit 1xBM quadro.system H3+P630, 350x400, vertical, sans diff | kit 1xBM quadro.system H3+P630, 350x400, vertical, sans diff | 01/05/2026 | 260,18 | 1 | 20 | EA | 1
UC434PN | 3250616378483 | Kit 1xP630,350x400,v | Kit quadro.evo 1x h3+P630, 350x400 | Kit quadro.evo 1x h3+P630, 350x400 | 01/05/2026 | 251,27 | 1 | 20 | EA | 1
UC436PR | 3250616378056 | kit 1xH3+P630,350x600,v,dif | kit 1xBM Quadro.system H3+P630, 350x600, vertical, avec ou sans diff | kit 1xBM Quadro.system H3+P630, 350x600, vertical, avec ou sans diff | 01/05/2026 | 274,31 | 1 | 20 | EA | 1
UC436PRN | 3250616378506 | Kit 1xP630,350x600,v,av diff | Kit 1xP630 quadro evo ,350x600,vertical,avec differential | Kit 1xP630 quadro evo ,350x600,vertical,avec differential | 01/05/2026 | 281,72 | 1 | 20 | EA | 1
UC436PWN | 3250616379343 | Kit 1xP630,350x600,v,débro | Kit 1xP630 débrochable, quadro.evo, 350x600 vertical | Kit 1xP630 débrochable, quadro.evo, 350x600 vertical | 01/05/2026 | 627,34 | 1 | 20 | EA | 1
UC463HI | 3250616379824 | Kit int,q.evo,630A 600x300 | Kit interrupteur, quadro evo, 630A 600x300 | Kit interrupteur, quadro evo, 630A 600x300 | 01/05/2026 | 274,12 | 1 | 20 | EA | 1
UC463HIC | 3250616379183 | Kit HIC,mot250/630A 600x300 | Kit commutateur HIC, quadro.evo, motorisé 250/630A 600x300 | Kit commutateur HIC, quadro.evo, motorisé 250/630A 600x300 | 01/05/2026 | 268 | 1 | 20 | EA | 1
UC463PPN | 3250616379350 | Kit 1xP630,600x300,h,déco | Kit quadro.evo 1x h3+ P630, 600x300 mm, horizontal, déconnectable | Kit quadro.evo 1x h3+ P630, 600x300 mm, horizontal, déconnectable | 01/05/2026 | 502,49 | 1 | 20 | EA | 1
UC463PR | 3250616377813 | kit 1xH3+P630,600x300,h,dif | kit 1xBM quadro.system H3+P630, 800x300, horizontal, avec ou sans diff | kit 1xBM quadro.system H3+P630, 800x300, horizontal, avec ou sans diff | 01/05/2026 | 375,19 | 1 | 20 | EA | 1
UC463PRN | 3250616378520 | Kit 1xP630,600x300,h,av diff | Kit 1xP630 quadro evo ,600x300,horizontal,avec differential | Kit 1xP630 quadro evo ,600x300,horizontal,avec differential | 01/05/2026 | 368,51 | 1 | 20 | EA | 1
UC463PWN | 3250616379367 | Kit 1xP630,600x400,h,débro | Kit 1xP630 débrochable, quadro.evo, 600x300 horizontal | Kit 1xP630 débrochable, quadro.evo, 600x300 horizontal | 01/05/2026 | 627,34 | 1 | 20 | EA | 1
UC464P | 3250616377837 | kit 2xH3+P630,600x400,v | kit 2xBM quadro.system H3+P630, 600x400, vertical, sans diff | kit 2xBM quadro.system H3+P630, 600x400, vertical, sans diff | 01/05/2026 | 306,72 | 1 | 20 | EA | 1
UC464PM | 3250616378087 | kit 2xH3+P630,600x400,v,mot | kit 2xBM quadro.system H3+P630, 600x400, vertical, motorisé, sans diff | kit 2xBM quadro.system H3+P630, 600x400, vertical, motorisé, sans diff | 01/05/2026 | 306,72 | 1 | 20 | EA | 1
UC464PMN | 3250616378544 | kit 2xP630,q.evo 600x400,v | kit 2xP630, quadro.evo 600x400, vertical | kit 2xP630, quadro.evo 600x400, vertical | 01/05/2026 | 306,09 | 1 | 20 | EA | 1
UC464PN | 3250616378551 | Kit 2xP630,q.evo,600x400,v | Kit 2xP630 quadro.evo, 600x400, vertical | Kit 2xP630 quadro.evo, 600x400, vertical | 01/05/2026 | 306,09 | 1 | 20 | EA | 1
UC464PWMN | 3250610105382 | Kit 1xP630,q.evo600x400,v,de,mot. | Kit 1 boitier moulé P630 débrochable,motorisé, quadro evo, 600x600 vertical | Kit pour un disjoncteur ou interrupteur boitiers moulés h3+ débrochable motorisé de taille P630 pour les armoires quadro evo avec une hauteur de 600mm et une largeur de 600mm. | 01/05/2026 | 813,92 | 1 | 20 | EA | 1
UC466HA | 3250616379190 | Kit int HA,400/630A 600x600 | Kit interrupteur HA, quadro.evo, 400/630A 600x600 | Kit interrupteur HA, quadro.evo, 400/630A 600x600 | 01/05/2026 | 368,51 | 1 | 20 | EA | 1
UC466HFD | 3250610021804 | Kit de fusibles,q.evo,1x400A 600x600mm | Kit quadro evo pour un interrupteur fusibles HFD 250/400A 600x600 mm | Kit d'équipement pour un interrupteur fusibles HFD de hager d'intensité nominale 250 à 400A dans une armoire quadro evo. Hauteur 600mm Largeur 600mm. | 01/05/2026 | 316,69 | 1 | 20 | EA | 1
UC466PPN | 3250616379374 | Kit 2xP630 q.evo,600x600,v,déco | Kit 2xP630 quadro.evo, 600x600, vertical, déconnectable | Kit 2xP630 quadro.evo, 600x600, vertical, déconnectable | 01/05/2026 | 784,19 | 1 | 20 | EA | 1
UC466PR | 3250616378117 | kit 2xH3+P630,600x600,v,dif | kit 2xBM Quadro.system H3+P630, 600x600, vertical, avec ou sans diff | kit 2xBM Quadro.system H3+P630, 600x600, vertical, avec ou sans diff | 01/05/2026 | 371,97 | 1 | 20 | EA | 1
UC466PRN | 3250616378575 | Kit 2xP630,600x600,v,av diff | Kit 2xP630 quadro evo ,600x600,vertical,avec differential | Kit 2xP630 quadro evo ,600x600,vertical,avec differential | 01/05/2026 | 368,51 | 1 | 20 | EA | 1
UC466PWN | 3250616379381 | Kit 1xP630,600x600,v,débro | Kit 1xP630 débrochable, quadro.evo, 600x600 vertical | Kit 1xP630 débrochable, quadro.evo, 600x600 vertical | 01/05/2026 | 816,13 | 1 | 20 | EA | 1
UC475FU | 3250616376540 | Traverse perf en C,q.evo,L475 | Traverse perforée en C, quadro.evo L475 | Traverse perforée en C, quadro.evo L475 | 01/05/2026 | 60,27 | 1 | 20 | EA | 1
UC483HI | 3250616379848 | Kit int,q.evo,630A 800x300 | Kit interrupteur, quadro evo, 630A 800x300 | Kit interrupteur, quadro evo, 630A 800x300 | 01/05/2026 | 298,46 | 1 | 20 | EA | 1
UC483HIC | 3250616379206 | Kit HIC,mot250/630A 800x300 | Kit commutateur HIC, quadro.evo, motorisé 250/630A 800x300 | Kit commutateur HIC, quadro.evo, motorisé 250/630A 800x300 | 01/05/2026 | 298,46 | 1 | 20 | EA | 1
UC483PPN | 3250616379398 | Kit 1xP630,800x300,h,déco | Kit quadro.evo 1x h3+ P630, 800x300 mm, horizontal, déconnectable | Kit quadro.evo 1x h3+ P630, 800x300 mm, horizontal, déconnectable | 01/05/2026 | 502,49 | 1 | 20 | EA | 1
UC483PR | 3250616377905 | kit 1xH3+P630,800x300,h,dif | kit 1xBM quadro.system H3+P630, 800x300, horizontal, avec ou sans diff | kit 1xBM quadro.system H3+P630, 800x300, horizontal, avec ou sans diff | 01/05/2026 | 244,95 | 1 | 20 | EA | 1
UC483PRN | 3250616378599 | Kit 1xP630,800x300,h,av diff | Kit 1xP630 quadro evo ,800x300,horizontal,avec differential | Kit 1xP630 quadro evo ,800x300,horizontal,avec differential | 01/05/2026 | 392,87 | 1 | 20 | EA | 1
UC484PD | 3250616378148 | kit 3xH3+P630,800x400,v | kit 3x4P/3x3P BM quadro.system H3+P630, 800x400, vertical, sans diff | kit 3x4P/3x3P BM quadro.system H3+P630, 800x400, vertical, sans diff | 01/05/2026 | 408,87 | 1 | 20 | EA | 1
UC484PDN | 3250616378612 | Kit 3xP630,q.evo,800x400,v | Kit 3xP630 quadro.evo, 800x400, vertical | Kit 3xP630 quadro.evo, 800x400, vertical | 01/05/2026 | 392,87 | 1 | 20 | EA | 1
UC484PWMN | 3250610105375 | Kit 2xP630,q.evo,800x400,v,de,mot. | Kit 2 boitiers moulés P630 débrochable,motorisé, quadro evo, 800x600 vertical | Kit pour deux disjoncteurs ou interrupteurs boitiers moulés h3+ débrochables motorisés de taille P630 pour les armoires quadro evo avec une hauteur de 600mm et une largeur de 800mm. | 01/05/2026 | 855,66 | 1 | 20 | EA | 1
UC486HA | 3250616379282 | Kit int HA,400/630A 800x600 | Kit interrupteur HA, quadro.evo, 400/630A 800x600 | Kit interrupteur HA, quadro.evo, 400/630A 800x600 | 01/05/2026 | 485,73 | 1 | 20 | EA | 1
UC486PPN | 3250616379404 | Kit 3xP630 800x600,v,déco | Kit 3xP630 quadro.evo, 800x600, vertical, déconnectable | Kit 3xP630 quadro.evo, 800x600, vertical, déconnectable | 01/05/2026 | 784,19 | 1 | 20 | EA | 1
UC486PWN | 3250616379411 | Kit 2xP630,q.evo,800x600,v,débr | Kit 2xP630 débrochable, quadro.evo, 800x600 vertical | Kit 2xP630 débrochable, quadro.evo, 800x600 vertical | 01/05/2026 | 863,34 | 1 | 20 | EA | 1
UC500 | 3250610133217 | Traverse support barres 500mm | Traverse support barres universel Quadro4 - Quadro5 jeux de barres 500 mm | Traverse support barres universel Quadro4 - Quadro5 jeux de barres 500 mm | 01/05/2026 | 52,18 | 1 | 20 | EA | 1
UC500BB | 3250616375628 | Traverse porte-barres L500 | Traverse porte-barres pour quadro.evo L500 | Traverse porte-barres pour quadro.evo L500 | 01/05/2026 | 124,9 | 1 | 20 | EA | 1
UC500BU | 3250616380660 | Mont.fct,Ar q.evo H500 | Montants fonctionnels arrière hauteur 450mm pour cellule quadro evo | Le UC500BU est un jeu de 2 montants fonctionnels arrière pour cellule associable quadro evo de Hager, de dimensions H450mm. Associé aux autres composants du système il permet de réaliser des armoires au sol jusqu'à 4000A et IP55. | 01/05/2026 | 80,1 | 1 | 20 | EA | 1
UC500FU | 3250616375635 | Traverse perf en C,q.evo,L500 | Traverse perforée en C, quadro.evo L500 | Traverse perforée en C, quadro.evo L500 | 01/05/2026 | 60,27 | 1 | 20 | EA | 1
UC500SB | 3250610133231 | Étagère de barres Q.S 160-630A L500 mm | Étagère de support de jeu de barres en aluminium Quadro.System 160-630A L500 mm | Étagère de support de jeu de barres en aluminium Quadro.System 160-630A L500 mm | 01/05/2026 | 73,05 | 1 | 20 | EA | 1
UC564H | 3250616377141 | Kit 1xH1000,600x400,h | Kit quadro.evo 1x h3 H1000, 600x400 mm, horizontal | Kit quadro.evo 1x h3 H1000, 600x400 mm, horizontal | 01/05/2026 | 463,56 | 1 | 20 | EA | 1
UC566H | 3250616377158 | Kit 1xH1000 ver,q.evo 600x600 | Kit 1xH1000 vertical, quadro.evo 600x600 | Kit 1xH1000 vertical, quadro.evo 600x600 | 01/05/2026 | 463,56 | 1 | 20 | EA | 1
UC566HFD | 3250610021811 | Kit de fusibles,q.evo,1x800A 600x600mm | Kit quadro evo pour un interrupteur fusibles HFD 630/800A 600x600 mm | Kit d'équipement pour un interrupteur fusibles HFD de hager d'intensité nominale 630 à 800A dans une armoire quadro evo. Hauteur 600mm Largeur 600mm. | 01/05/2026 | 316,69 | 1 | 20 | EA | 1
UC566HM | 3250616377165 | Kit 1xH1000 mot,q.evo 600x600 | Kit 1xH1000 vertical+motor, quadro.evo 600x600 | Kit 1xH1000 vertical+motor, quadro.evo 600x600 | 01/05/2026 | 586,57 | 1 | 20 | EA | 1
UC584H | 3250616377172 | Kit 1xH1000,800x400,h | Kit quadro.evo 1x h3 H1000, 800x400 mm, horizontal | Kit quadro.evo 1x h3 H1000, 800x400 mm, horizontal | 01/05/2026 | 541,55 | 1 | 20 | EA | 1
UC586H | 3250616377189 | Kit 2xH1000 ver,q.evo 800x600 | Kit 2xH1000 vertical, quadro.evo 800x600 | Kit 2xH1000 vertical, quadro.evo 800x600 | 01/05/2026 | 510,06 | 1 | 20 | EA | 1
UC586HM | 3250616377196 | Kit 2xH1000 mot,q.evo 800x600 | Kit 2xH1000 vertical+motor, quadro.evo 800x600 | Kit 2xH1000 vertical+motor, quadro.evo 800x600 | 01/05/2026 | 586,57 | 1 | 20 | EA | 1
UC600BB | 3250616375642 | Traverse porte-barres L600 | Traverse porte-barres pour quadro.evo L600 | Traverse porte-barres pour quadro.evo L600 | 01/05/2026 | 141,64 | 1 | 20 | EA | 1
UC600BU | 3250616380516 | Mont.fct,Ar q.evo H600 | Montants fonctionnels arrière hauteur 550mm pour cellule quadro evo | Le UC600BU est un jeu de 2 montants fonctionnels arrière pour cellule associable quadro evo de Hager, de dimensions H550mm. Associé aux autres composants du système il permet de réaliser des armoires au sol jusqu'à 4000A et IP55. | 01/05/2026 | 111,17 | 1 | 20 | EA | 1
UC600F | 3250616375659 | Mont.fct,av,q.evo,H600,2pcs | Montants fonctionnels avant hauteur 600mm pour cellule quadro evo | Le UC600F est un jeu de 2 montants fonctionnels avant pour cellule associable quadro evo de Hager, de dimensions H600mm. Associé aux autres composants du système il permet de réaliser des armoires au sol jusqu'à 4000A et IP55. | 01/05/2026 | 111,17 | 1 | 20 | EA | 1
UC600FH | 3250616376182 | Clois avant hor.,q.evo L600 | Cloison avant horizontale, quadro.evo L600 | Cloison avant horizontale, quadro.evo L600 | 01/05/2026 | 151,3 | 1 | 20 | EA | 1
UC600FL | 3250616376199 | Clois lat. avant,q.evo H600 | Cloison latérale avant, quadro.evo H600 | Cloison latérale avant, quadro.evo H600 | 01/05/2026 | 111,17 | 1 | 20 | EA | 1
UC600FU | 3250616375666 | Traverse perf en C,q.evo,L600 | Traverse perforée en C, quadro.evo L600 | Traverse perforée en C, quadro.evo L600 | 01/05/2026 | 76,98 | 1 | 20 | EA | 1
UC600VD | 3250616379855 | Clois vert.,q.evo L700 perfo. | Cloison verticale,quadro evo L700 perforée | Cloison verticale,quadro evo L700 perforée | 01/05/2026 | 191,41 | 1 | 20 | EA | 1
UC6010PL | 3250616375284 | Plastron avec persiennes,quadro,600x100 | Plastron avec persiennes,quadro,600x100 | Plastron avec persiennes,quadro,600x100 | 01/05/2026 | 84,91 | 1 | 20 | EA | 1
UC6015FMDN | 3250610013663 | Kit clois.ap.mod.q.evo 600x150 | Kit de cloisonnement pour appareils modulaires quadro evo 600x150 | Kit de cloisonnement pour appareils modulaires quadro evo 600x150 | 01/05/2026 | 189,5 | 1 | 20 | EA | 1
UC6015V | 3250616376434 | Clois vert.,q.evo 600x150 | cloison verticale, quadro.evo 600x150 | cloison verticale, quadro.evo 600x150 | 01/05/2026 | 118,88 | 1 | 20 | EA | 1
UC6020FMDN | 3250610013670 | Kit clois.ap.mod.q.evo 600x200 | Kit de cloisonnement pour appareils modulaires quadro evo 600x200 | Kit de cloisonnement pour appareils modulaires quadro evo 600x200 | 01/05/2026 | 252,16 | 1 | 20 | EA | 1
UC6020PL | 3250616375291 | Plastron avec persiennes,quadro,600x200 | Plastron avec persiennes,quadro,600x200 | Plastron avec persiennes,quadro,600x200 | 01/05/2026 | 153,44 | 1 | 20 | EA | 1
UC6020V | 3250616376441 | Clois vert. q.evo 600x200 | Cloison verticale, quadro.evo 600x200 | Cloison verticale, quadro.evo 600x200 | 01/05/2026 | 126,6 | 1 | 20 | EA | 1
UC603040FP | 3250616379459 | Plast.vent.,q.evo 600x300x400 | Plastron ventilé, quadro.evo 600x300x400 | Plastron ventilé, quadro.evo 600x300x400 | 01/05/2026 | 211,69 | 1 | 20 | EA | 1
UC6030ATS | 3250616380592 | Kit pour contrôleur ATS q.evo 600x300 | Kit pour contrôleur ATS quadro evo 600x300 | Kit pour contrôleur ATS quadro evo 600x300 | 01/05/2026 | 281,58 | 1 | 20 | EA | 1
UC6030FMDN | 3250610013687 | Kit clois.ap.mod.q.evo 600x300 | Kit de cloisonnement pour appareils modulaires quadro evo 600x300 | Kit de cloisonnement pour appareils modulaires quadro evo 600x300 | 01/05/2026 | 327,25 | 1 | 20 | EA | 1
UC6030V | 3250616376458 | Clois vert.,q.evo 600x300 | cloison verticale, quadro.evo 600x300 | cloison verticale, quadro.evo 600x300 | 01/05/2026 | 151,3 | 1 | 20 | EA | 1
UC6040BH | 3250616376205 | Clois arr. hor.,q.evo 350x600 | Cloison arrière horizontale, quadro.evo 350x600 | Cloison arrière horizontale, quadro.evo 350x600 | 01/05/2026 | 199,11 | 1 | 20 | EA | 1
UC6040BL | 3250616376212 | Clois lat. arr.,q.evo 600x400 | Cloison latérale arrière, quadro.evo 600x400 | Cloison latérale arrière, quadro.evo 600x400 | 01/05/2026 | 246,97 | 1 | 20 | EA | 1
UC6040DHW1 | 3250610703281 | Sép hw1 q.evo 3b débro L600 | Séparation pour ACB hw1, quadro evo, forme 3b, débrochable, largeur 600mm | Séparation pour ACB hw1, quadro evo, forme 3b, débrochable, largeur 600mm | 01/05/2026 | 461,45 | 1 | 20 | EA | 1
UC6040FHW1 | 3250610703298 | Sép hw1 q.evo 3b fixe L600 | Séparation pour ACB hw1, quadro evo, forme 3b, fixe, largeur 600mm | Séparation pour ACB hw1, quadro evo, forme 3b, fixe, largeur 600mm | 01/05/2026 | 461,45 | 1 | 20 | EA | 1
UC6040FP | 3250616378414 | Plast.vent.,q.evo L600 P400 | Plastron ventilé, quadro.evo L600 P400 | Plastron ventilé, quadro.evo L600 P400 | 01/05/2026 | 172,11 | 1 | 20 | EA | 1
UC6040FPW1 | 3250610026595 | Ségrégation,q.evo,3b PW1 fixé W600 | Séparation pour h3+ PW1600, quadro evo, forme 4b, fixe, largeur 600mm | Séparation pour Boitier moulé h3+ PW1600 en version fixe dans l'armoire quadro evo pour une forme 4b et une largeur d'armoire de 600mm | 01/05/2026 | 1465,85 | 1 | 20 | EA | 1
UC6040FUH | 3250616376229 | Clois hor. comp,q.evo 600x400 | Cloison horizontale complète, quadro.evo 600x400 | Cloison horizontale complète, quadro.evo 600x400 | 01/05/2026 | 174,46 | 1 | 20 | EA | 1
UC6040FUL | 3250616376236 | Clois lat. comp,q.evo 600x400 | Cloison latérale complète, quadro.evo 600x600 | Cloison latérale complète, quadro.evo 600x600 | 01/05/2026 | 358,09 | 1 | 20 | EA | 1
UC6040HW1 | 3250610703304 | Kit ACB hw1 q.evo L600xH400 | Kit pour ACB hw1, quadro evo, largeur 600mm, hauteur 400mm | Kit pour ACB hw1, quadro evo, largeur 600mm, hauteur 400mm | 01/05/2026 | 1255,51 | 1 | 20 | EA | 1
UC6040V | 3250616376465 | Clois vert. q.evo 600x400 | Cloison verticale, quadro.evo 600x400 | Cloison verticale, quadro.evo 600x400 | 01/05/2026 | 182,14 | 1 | 20 | EA | 1
UC6060BH | 3250616376243 | Clois arr. hor.,q.evo 600x600 | Cloison arrière horizontale, quadro.evo 600x600 | Cloison arrière horizontale, quadro.evo 600x600 | 01/05/2026 | 254,69 | 1 | 20 | EA | 1
UC6060BL | 3250616376250 | Clois lat. arr.,q.evo 600x600 | Cloison latérale arrière, quadro.evo 600x600 | Cloison latérale arrière, quadro.evo 600x600 | 01/05/2026 | 294,82 | 1 | 20 | EA | 1
UC6060DHW2 | 3250616380714 | Separation,qua.evo,3b dw W600 | Séparation pour ACB hw2, quadro evo, forme 3b, débrochable, largeur 600mm | Séparation pour ACB hw2, quadro evo, forme 3b, débrochable, largeur 600mm | 01/05/2026 | 448,01 | 1 | 20 | EA | 1
UC6060FHW2 | 3250616380721 | Separation,qua.evo,3b fix W600 | Séparation pour ACB hw2, quadro evo, forme 3b, fixe, largeur 600mm | Séparation pour ACB hw2, quadro evo, forme 3b, fixe, largeur 600mm | 01/05/2026 | 448,01 | 1 | 20 | EA | 1
UC6060FUH | 3250616376267 | Clois hor. comp,q.evo 600x600 | Cloison horizontale complète, quadro.evo 600x600 | Cloison horizontale complète, quadro.evo 600x600 | 01/05/2026 | 206,85 | 1 | 20 | EA | 1
UC6060FUL | 3250616376274 | Clois lat. comp,q.evo 600x600 | Cloison latérale complète, quadro.evo 600x600 | Cloison latérale complète, quadro.evo 600x600 | 01/05/2026 | 405,92 | 1 | 20 | EA | 1
UC6060HW2 | 3250616380738 | Kit ACB HW2 q.evo,L600xH600 | Kit pour ACB hw2, quadro evo, largeur 600mm, hauteur 600mm | Kit pour ACB hw2, quadro evo, largeur 600mm, hauteur 600mm | 01/05/2026 | 1218,93 | 1 | 20 | EA | 1
UC6060HWT | 3250616377370 | Séparation ACB HWT 600x600 | Séparation ACB HWT, quadro.evo, 600x600 mm | Séparation ACB HWT, quadro.evo, 600x600 mm | 01/05/2026 | 461,49 | 1 | 20 | EA | 1
UC6060V | 3250616376472 | Clois vert. q.evo 600x600 | Cloison verticale, quadro.evo 600x600 | Cloison verticale, quadro.evo 600x600 | 01/05/2026 | 206,85 | 1 | 20 | EA | 1
UC608040HWT | 3250616377387 | Séparatio.ACB HWT600x800 4000A | Séparation ACB HWT, quadro.evo, 600x800 mm 4000A | Séparation ACB HWT, quadro.evo, 600x800 mm 4000A | 01/05/2026 | 620,44 | 1 | 20 | EA | 1
UC6080BH | 3250616376281 | Clois arr. hor.,q.evo 800x800 | Cloison arrière horizontale, quadro.evo 800x800 | Cloison arrière horizontale, quadro.evo 800x800 | 01/05/2026 | 294,82 | 1 | 20 | EA | 1
UC6080BL | 3250616376298 | Clois lat. arr.,q.evo 600x800 | Cloison latérale arrière, quadro.evo 600x800 | Cloison latérale arrière, quadro.evo 600x800 | 01/05/2026 | 373,51 | 1 | 20 | EA | 1
UC6080FUH | 3250616376304 | Clois hor. comp,q.evo 600x800 | Cloison horizontale complète, quadro.evo 600x800 | Cloison horizontale complète, quadro.evo 600x800 | 01/05/2026 | 229,98 | 1 | 20 | EA | 1
UC6080FUL | 3250616376311 | Clois lat. comp,q.evo 600x800 | Cloison latérale complète, quadro.evo 600x800 | Cloison latérale complète, quadro.evo 600x800 | 01/05/2026 | 484,64 | 1 | 20 | EA | 1
UC6080HWT | 3250616376403 | Séparation ACB HWT600x800 | Séparation ACB HWT, quadro.evo, 600x800 mm | Séparation ACB HWT, quadro.evo, 600x800 mm | 01/05/2026 | 620,44 | 1 | 20 | EA | 1
UC60HDHW1 | 3250610703311 | Sép hw1 q.evo 4b débro L600 | Séparation pour ACB hw1, quadro evo, forme 4b, débrochable, largeur 600mm | Séparation pour ACB hw1, quadro evo, forme 4b, débrochable, largeur 600mm | 01/05/2026 | 230,73 | 1 | 20 | EA | 1
UC60HDHW2 | 3250616380745 | Separation,qua.evo,4b dw W600 | Séparation pour ACB hw2, quadro evo, forme 4b, débrochable, largeur 800mm | Séparation pour ACB hw2, quadro evo, forme 4b, débrochable, largeur 800mm | 01/05/2026 | 262,92 | 1 | 20 | EA | 1
UC60HFHW1 | 3250610703328 | Sép hw1 q.evo 4b fixe L600 | Séparation pour ACB hw1, quadro evo, forme 4b, fixe, largeur 600mm | Séparation pour ACB hw1, quadro evo, forme 4b, fixe, largeur 600mm | 01/05/2026 | 230,73 | 1 | 20 | EA | 1
UC60HFHW2 | 3250616380752 | Separation,qua.evo,4b fix W600 | Séparation pour ACB hw2, quadro evo, forme 4b, fixe, largeur 800mm | Séparation pour ACB hw2, quadro evo, forme 4b, fixe, largeur 800mm | 01/05/2026 | 262,92 | 1 | 20 | EA | 1
UC6343PW1 | 3250610026526 | Kit PW1 fixé q.evo,1600A 3P H400xW350 | Kit pour h3+ PW1600 fixe 3P, quadro evo, largeur 350mm, hauteur 400mm | Kit pour Boitier moulé h3+ PW1600 3 poles en version fixe pour un montage vertical dans l'armoire quadro evo d'une largeur de 350mm et d'une hauteur de 400mm | 01/05/2026 | 512,63 | 1 | 20 | EA | 1
UC6344PW1 | 3250610026533 | Kit PW1 fixé q.evo,1600A 4P H400xW350 | Kit pour h3+ PW1600 fixe 4P, quadro evo, largeur 350mm, hauteur 400mm | Kit pour Boitier moulé h3+ PW1600 4 poles en version fixe pour un montage vertical dans l'armoire quadro evo d'une largeur de 350mm et d'une hauteur de 400mm | 01/05/2026 | 512,63 | 1 | 20 | EA | 1
UC6644PW1 | 3250610026540 | Kit PW1 fixé q.evo,1600A 4P H400xW600 | Kit pour h3+ PW1600 fixe, vertical, quadro evo, largeur 600mm, hauteur 400mm | Kit pour Boitier moulé h3+ PW1600 en version fixe pour un montage vertical dans l'armoire quadro evo d'une largeur de 600mm et d'une hauteur de 400mm | 01/05/2026 | 586,77 | 1 | 20 | EA | 1
UC664HPW1 | 3250610026564 | Kit PW1 HO.fixé q.evo,1600A H400xW600 | Kit pour h3+ PW1600 fixe, horizontal, quadro evo, largeur 600mm, hauteur 400mm | Kit pour Boitier moulé h3+ PW1600 en version fixe pour un montage horizontal dans l'armoire quadro evo d'une largeur de 600mm et d'une hauteur de 400mm | 01/05/2026 | 586,77 | 1 | 20 | EA | 1
UC666H | 3250616377202 | Kit 1xH1600 ver,q.evo 600x600 | Kit 1xH1600 vertical, quadro.evo 600x600 | Kit 1xH1600 vertical, quadro.evo 600x600 | 01/05/2026 | 463,56 | 1 | 20 | EA | 1
UC666HA | 3250616379213 | Kit int HA,1600A 600x600 | Kit interrupteur HA, quadro.evo, 1600A 600x600 | Kit interrupteur HA, quadro.evo, 1600A 600x600 | 01/05/2026 | 470,52 | 1 | 20 | EA | 1
UC666HM | 3250616377219 | Kit 1xH1600 mot,q.evo 600x600 | Kit 1xH1600 vertical+motor, quadro.evo 600x600 | Kit 1xH1600 vertical+motor, quadro.evo 600x600 | 01/05/2026 | 595,38 | 1 | 20 | EA | 1
UC6844PW1 | 3250610026557 | Kit PW1 fixé q.evo,1600A 4P H400xW800 | Kit pour 2 h3+ PW1600 fixe, vertical, quadro evo, largeur 600mm, hauteur 400mm | Kit pour Boitier moulé h3+ PW1600 en version fixe pour un montage vertical dans l'armoire quadro evo d'une largeur de 800mm et d'une hauteur de 400mm. Ce kit peut acceuillir jusqu’à deux produits. | 01/05/2026 | 732,93 | 1 | 20 | EA | 1
UC684HPW1 | 3250610026571 | Kit PW1 hor.fixé q.evo,1600A4P H400xW800 | Kit pour h3+ PW1600 fixe, horizontal, quadro evo, largeur 800mm, hauteur 400mm | Kit pour Boitier moulé h3+ PW1600 en version fixe pour un montage horizontal dans l'armoire quadro evo d'une largeur de 800mm et d'une hauteur de 400mm | 01/05/2026 | 732,93 | 1 | 20 | EA | 1
UC686H | 3250616377226 | Kit 1xH1600 ver,q.evo 800x600 | Kit 1xH1600 vertical, quadro.evo 800x600 | Kit 1xH1600 vertical, quadro.evo 800x600 | 01/05/2026 | 517,72 | 1 | 20 | EA | 1
UC686HA | 3250616379251 | Kit int HA,1600A 800x600 | Kit interrupteur HA, quadro.evo, 1600A 800x600 | Kit interrupteur HA, quadro.evo, 1600A 800x600 | 01/05/2026 | 517,72 | 1 | 20 | EA | 1
UC686HD | 3250616379862 | Kit 2xH1600,q.evo,800x600 | Kit 2xH1600, quadro evo, 800x600 mm | Kit 2xH1600, quadro evo, 800x600 mm | 01/05/2026 | 517,72 | 1 | 20 | EA | 1
UC686HI | 3250616379879 | Kit int,q.evo,3200A 800x600 | Kit interrupteur, quadro evo, 3200A 800x600 | Kit interrupteur, quadro evo, 3200A 800x600 | 01/05/2026 | 472,04 | 1 | 20 | EA | 1
UC686HIC | 3250616379220 | Kit HIC,mot.1600A 800x600 | Kit commutateur HIC, quadro.evo, motorisé 1600A 800x600 | Kit commutateur HIC, quadro.evo, motorisé 1600A 800x600 | 01/05/2026 | 485,73 | 1 | 20 | EA | 1
UC686HM | 3250616377233 | Kit 1xH1600 mot,q.evo 800x600 | Kit 1xH1600 vertical+motor, quadro.evo 800x600 | Kit 1xH1600 vertical+motor, quadro.evo 800x600 | 01/05/2026 | 595,38 | 1 | 20 | EA | 1
UC700 | 3250610133224 | Traverse support barres 750mm | Traverse support barres universel quadro4 - quadro5 jeux de barres 750 mm | Traverse support barres universel quadro4 - quadro5 jeux de barres 750 mm | 01/05/2026 | 73,05 | 1 | 20 | EA | 1
UC700BB | 3250616375673 | Traverse porte-barres L700 | Traverse porte-barres pour quadro.evo L700 | Traverse porte-barres pour quadro.evo L700 | 01/05/2026 | 156,87 | 1 | 20 | EA | 1
UC700BU | 3250616380677 | Mont.fct,Ar q.evo H700 | Montants fonctionnels arrière hauteur 650mm pour cellule quadro evo | Le UC700BU est un jeu de 2 montants fonctionnels arrière pour cellule associable quadro evo de Hager, de dimensions H650mm. Associé aux autres composants du système il permet de réaliser des armoires au sol jusqu'à 4000A et IP55. | 01/05/2026 | 111,17 | 1 | 20 | EA | 1
UC700FU | 3250616375680 | Traverse perf en C,q.evo,L700 | Traverse perforée en C, quadro.evo L700 | Traverse perforée en C, quadro.evo L700 | 01/05/2026 | 76,98 | 1 | 20 | EA | 1
UC700SB | 3250610133248 | Étagère de barres Q.S 160-630A L500 mm | Étagère de support de jeu de barres en aluminium Quadro.System 160-630A L700 mm | Étagère de support de jeu de barres en aluminium Quadro.System 160-630A L700 mm | 01/05/2026 | 93,92 | 1 | 20 | EA | 1
UC766HWT | 3250616377257 | Kit ACB HWT2000A,q.evo 600x600 | Kit ACB HWT 2000 A, quadro.evo 600x600 | Kit ACB HWT 2000 A, quadro.evo 600x600 | 01/05/2026 | 1254,63 | 1 | 20 | EA | 1
UC766PDT | 3250616377400 | Pte part.ACB HWT2000A,600x600 | Porte partielle ACB HWT 2000 A, quadro.evo, 600x600 mm | Porte partielle ACB HWT 2000 A, quadro.evo, 600x600 mm | 01/05/2026 | 609,37 | 1 | 20 | EA | 1
UC786HWT | 3250616377264 | Kit ACB HWT2000A,q.evo 800x600 | Kit ACB HWT 2000 A, quadro.evo 800x600 | Kit ACB HWT 2000 A, quadro.evo 800x600 | 01/05/2026 | 1411,45 | 1 | 20 | EA | 1
UC786PDT | 3250616377417 | Pte part.ACB HWT2000A,800x600 | Porte partielle ACB HWT 2000 A, quadro.evo, 800x600 mm | Porte partielle ACB HWT 2000 A, quadro.evo, 800x600 mm | 01/05/2026 | 820,85 | 1 | 20 | EA | 1
UC800BB | 3250616378421 | Traverse porte-barres L800 | Traverse porte-barres pour quadro.evo L800 | Traverse porte-barres pour quadro.evo L800 | 01/05/2026 | 172,11 | 1 | 20 | EA | 1
UC800BU | 3250616380523 | Mont.fct,Ar q.evo H800 | Montants fonctionnels arrière hauteur 750mm pour cellule quadro evo | Le UC800BU est un jeu de 2 montants fonctionnels arrière pour cellule associable quadro evo de Hager, de dimensions H750mm. Associé aux autres composants du système il permet de réaliser des armoires au sol jusqu'à 4000A et IP55. | 01/05/2026 | 143,58 | 1 | 20 | EA | 1
UC800FH | 3250616376328 | Clois avant hor.,q.evo L800 | Cloison avant horizontale, quadro.evo L800 | Cloison avant horizontale, quadro.evo L800 | 01/05/2026 | 182,14 | 1 | 20 | EA | 1
UC800FU | 3250616378438 | Traverse perf en C,q.evo,L800 | Traverse perforée en C, quadro.evo L800 | Traverse perforée en C, quadro.evo L800 | 01/05/2026 | 82,01 | 1 | 20 | EA | 1
UC800VD | 3250616379886 | Clois vert.,q.evo L900 perfo. | Cloison verticale,quadro evo L900 perforée | Cloison verticale,quadro evo L900 perforée | 01/05/2026 | 254,69 | 1 | 20 | EA | 1
UC8010PL | 3250616375307 | Plastron avec persiennes,quadro,800x100 | Plastron avec persiennes,quadro,800x100 | Plastron avec persiennes,quadro,800x100 | 01/05/2026 | 110,31 | 1 | 20 | EA | 1
UC8015FMDN | 3250610013694 | Kit clois.ap.mod.q.evo 800x150 | Kit de cloisonnement pour appareils modulaires quadro evo 800x150 | Kit de cloisonnement pour appareils modulaires quadro evo 800x150 | 01/05/2026 | 252,16 | 1 | 20 | EA | 1
UC8015V | 3250616376489 | Clois vert.,q.evo 800x150 | cloison verticale, quadro.evo 800x150 | cloison verticale, quadro.evo 800x150 | 01/05/2026 | 126,6 | 1 | 20 | EA | 1
UC8020FMDN | 3250610013700 | Kit clois.ap.mod.q.evo 800x200 | Kit de cloisonnement pour appareils modulaires quadro evo 800x200 | Kit de cloisonnement pour appareils modulaires quadro evo 800x200 | 01/05/2026 | 330,08 | 1 | 20 | EA | 1
UC8020PL | 3250616375314 | Plastron avec persiennes,quadro,800x200 | Plastron avec persiennes,quadro,800x200 | Plastron avec persiennes,quadro,800x200 | 01/05/2026 | 199,48 | 1 | 20 | EA | 1
UC8020V | 3250616376496 | Clois vert.,q.evo 800x200 | Cloison verticale, quadro.evo 800x200 | Cloison verticale, quadro.evo 800x200 | 01/05/2026 | 143,58 | 1 | 20 | EA | 1
UC803040FP | 3250616379466 | Plast.vent.,q.evo 800x300x400 | Plastron ventilé, quadro.evo 800x300x400 | Plastron ventilé, quadro.evo 800x300x400 | 01/05/2026 | 258,89 | 1 | 20 | EA | 1
UC8030ATS | 3250616380615 | Kit pour contrôleur ATS q.evo 800x300 | Kit pour contrôleur ATS quadro evo 800x300 | Kit pour contrôleur ATS quadro evo 800x300 | 01/05/2026 | 313,18 | 1 | 20 | EA | 1
UC8030FMDN | 3250610013717 | Kit clois.ap.mod.q.evo 800x300 | Kit de cloisonnement pour appareils modulaires quadro evo 800x300 | Kit de cloisonnement pour appareils modulaires quadro evo 800x300 | 01/05/2026 | 429,61 | 1 | 20 | EA | 1
UC8030V | 3250616376502 | Clois vert.,q.evo 800x300 | cloison verticale, quadro.evo 800x300 | cloison verticale, quadro.evo 800x300 | 01/05/2026 | 182,14 | 1 | 20 | EA | 1
UC8040BH | 3250616376335 | Clois arr. hor.,q.evo 350x800 | Cloison arrière horizontale, quadro.evo 350x800 | Cloison arrière horizontale, quadro.evo 350x800 | 01/05/2026 | 229,98 | 1 | 20 | EA | 1
UC8040DHW1 | 3250610703335 | Sép hw1 q.evo 3b débro L800 | Séparation pour ACB hw1, quadro evo, forme 3b, débrochable, largeur 800mm | Séparation pour ACB hw1, quadro evo, forme 3b, débrochable, largeur 800mm | 01/05/2026 | 620,51 | 1 | 20 | EA | 1
UC8040FHW1 | 3250610703342 | Sép hw1 q.evo 3b fixe L800 | Séparation pour ACB hw1, quadro evo, forme 3b, fixe, largeur 800mm | Séparation pour ACB hw1, quadro evo, forme 3b, fixe, largeur 800mm | 01/05/2026 | 620,51 | 1 | 20 | EA | 1
UC8040FP | 3250616378445 | Plast.vent.,q.evo L800 P400 | Plastron ventilé, quadro.evo L800 P400 | Plastron ventilé, quadro.evo L800 P400 | 01/05/2026 | 179,69 | 1 | 20 | EA | 1
UC8040FPW1 | 3250610026601 | Ségrégation,q.evo,3b PW1 fixé W800 | Séparation pour h3+ PW1600, quadro evo, forme 3b, fixe, largeur 800mm | Séparation pour Boitier moulé h3+ PW1600 en version fixe dans l'armoire quadro evo pour une forme 3b et une largeur d'armoire de 800mm | 01/05/2026 | 1832,32 | 1 | 20 | EA | 1
UC8040FUH | 3250616376342 | Clois hor. comp,q.evo 800x400 | Cloison horizontale complète, quadro.evo 800x400 | Cloison horizontale complète, quadro.evo 800x400 | 01/05/2026 | 182,14 | 1 | 20 | EA | 1
UC8040HW1 | 3250610703359 | Kit ACB hw1 q.evo L800xH400 | Kit pour ACB hw1, quadro evo, largeur 800mm, hauteur 400mm | Kit pour ACB hw1, quadro evo, largeur 800mm, hauteur 400mm | 01/05/2026 | 1412,44 | 1 | 20 | EA | 1
UC8040V | 3250616376519 | Clois vert.,q.evo 800x400 | Cloison verticale, quadro.evo 800x400 | Cloison verticale, quadro.evo 800x400 | 01/05/2026 | 199,11 | 1 | 20 | EA | 1
UC8060BH | 3250616376359 | Clois arr. hor.,q.evo 600x800 | Cloison arrière horizontale, quadro.evo 600x800 | Cloison arrière horizontale, quadro.evo 600x800 | 01/05/2026 | 294,82 | 1 | 20 | EA | 1
UC8060DHW2 | 3250616380769 | Separation,qua.evo,3b dw W800 | Séparation pour ACB hw2, quadro evo, forme 3b, débrochable, largeur 800mm | Séparation pour ACB hw2, quadro evo, forme 3b, débrochable, largeur 800mm | 01/05/2026 | 602,44 | 1 | 20 | EA | 1
UC8060DHW4 | 3250616380813 | Kit ACB HW4 ,qua.evo, dw 800x600mm | Kit pour ACB hw4, quadro evo, débrochable, largeur 800mm, hauteur 600mm | Kit pour ACB hw4, quadro evo, débrochable, largeur 800mm, hauteur 600mm | 01/05/2026 | 1396,33 | 1 | 20 | EA | 1
UC8060FHW2 | 3250616380776 | Separation,qua.evo,3b fix W800 | Séparation pour ACB hw2, quadro evo, forme 3b, fixe, largeur 800mm | Séparation pour ACB hw2, quadro evo, forme 3b, fixe, largeur 800mm | 01/05/2026 | 602,44 | 1 | 20 | EA | 1
UC8060FHW4 | 3250616380820 | Kit ACB HW4, qua.evo, fix 800x600mm | Kit pour ACB hw4, quadro evo, fixe, largeur 800mm, hauteur 600mm | Kit pour ACB hw4, quadro evo, fixe, largeur 800mm, hauteur 600mm | 01/05/2026 | 1396,33 | 1 | 20 | EA | 1
UC8060FUH | 3250616376366 | Clois hor. comp,q.evo 800x600 | Cloison horizontale complète, quadro.evo 800x600 | Cloison horizontale complète, quadro.evo 800x600 | 01/05/2026 | 246,97 | 1 | 20 | EA | 1
UC8060HW2 | 3250616380783 | Kit ACB HW2 q.evo,L800xH600 | Kit pour ACB hw2, quadro evo, largeur 800mm, hauteur 600mm | Kit pour ACB hw2, quadro evo, largeur 800mm, hauteur 600mm | 01/05/2026 | 1371,3 | 1 | 20 | EA | 1
UC8060V | 3250616376526 | Clois vert. q.evo 800x600 | Cloison verticale, quadro.evo 800x600 | Cloison verticale, quadro.evo 800x600 | 01/05/2026 | 246,97 | 1 | 20 | EA | 1
UC8080BH | 3250616376373 | Clois arr. hor.,q.evo 800x800 | Cloison arrière horizontale, quadro.evo 800x800 | Cloison arrière horizontale, quadro.evo 800x800 | 01/05/2026 | 341,11 | 1 | 20 | EA | 1
UC8080FUH | 3250616376380 | Clois hor. comp,q.evo 800x800 | Cloison horizontale complète, quadro.evo 800x800 | Cloison horizontale complète, quadro.evo 800x800 | 01/05/2026 | 270,1 | 1 | 20 | EA | 1
UC80DHW4 | 3250616380837 | Separation,qua.evo,3b dw L800 | Séparation pour ACB hw4, quadro evo, forme 3b, débrochable, largeur 800mm | Séparation pour ACB hw4, quadro evo, forme 3b, débrochable, largeur 800mm | 01/05/2026 | 597,19 | 1 | 20 | EA | 1
UC80FHW4 | 3250616380844 | Separation,qua.evo,3b fix L800 | Séparation pour ACB hw4, quadro evo, forme 3b, fixe, largeur 800mm | Séparation pour ACB hw4, quadro evo, forme 3b, fixe, largeur 800mm | 01/05/2026 | 597,19 | 1 | 20 | EA | 1
UC80HDHW1 | 3250610703366 | Sép hw1 q.evo 4b débro L800 | Séparation pour ACB hw1, quadro evo, forme 4b, débrochable, largeur 800mm | Séparation pour ACB hw1, quadro evo, forme 4b, débrochable, largeur 800mm | 01/05/2026 | 270,81 | 1 | 20 | EA | 1
UC80HDHW2 | 3250616380790 | Separation,qua.evo,4b dw W800 | Séparation pour ACB hw2, quadro evo, forme 4b, débrochable, largeur 600mm | Séparation pour ACB hw2, quadro evo, forme 4b, débrochable, largeur 600mm | 01/05/2026 | 224,02 | 1 | 20 | EA | 1
UC80HDHW4 | 3250616380851 | Separation,qua.evo,4b dw L800 | Séparation pour ACB hw4, quadro evo, forme 4b, débrochable, largeur 800mm | Séparation pour ACB hw4, quadro evo, forme 4b, débrochable, largeur 800mm | 01/05/2026 | 263,86 | 1 | 20 | EA | 1
UC80HFHW1 | 3250610703373 | Sép hw1 q.evo 4b fixe L800 | Séparation pour ACB hw1, quadro evo, forme 4b, fixe, largeur 800mm | Séparation pour ACB hw1, quadro evo, forme 4b, fixe, largeur 800mm | 01/05/2026 | 270,81 | 1 | 20 | EA | 1
UC80HFHW2 | 3250616380806 | Separation,qua.evo,4b fix W800 | Séparation pour ACB hw2, quadro evo, forme 4b, fixe, largeur 600mm | Séparation pour ACB hw2, quadro evo, forme 4b, fixe, largeur 600mm | 01/05/2026 | 224,02 | 1 | 20 | EA | 1
UC80HFHW4 | 3250616380868 | Separation,qua.evo,4b fix L800 | Séparation pour ACB hw4, quadro evo, forme 4b, fixe, largeur 800mm | Séparation pour ACB hw4, quadro evo, forme 4b, fixe, largeur 800mm | 01/05/2026 | 263,86 | 1 | 20 | EA | 1
UC811 | 3250616138117 | Traverse support barres 250mm | Traverse support barres Quadro4 - Quadro5 - Quadro+ jeux de barres 250 mm | Traverse support barres Quadro4 - Quadro5 - Quadro+ jeux de barres 250 mm | 01/05/2026 | 45,19 | 1 | 20 | EA | 1
UC8110BB | 3250616375697 | Kit Jdb,q.evo, 4x(1x10) | Kit pour jeu de barres, quadro.evo 4x(1 barre de 10mm) | Kit pour jeu de barres, quadro.evo 4x(1 barre de 10mm) | 01/05/2026 | 204,08 | 1 | 20 | EA | 1
UC812 | 3250616138124 | Traverse support barres 500mm | Traverse support barres Quadro4 - Quadro5 - Quadro+ jeux de barres 500 mm | Traverse support barres Quadro4 - Quadro5 - Quadro+ jeux de barres 500 mm | 01/05/2026 | 97,9 | 1 | 20 | EA | 1
UC813 | 3250616110724 | Traverse support barres 750mm | Traverse support barres quadro4 - quadro5 - quadro+ jeux de barres 750 mm | Traverse support barres quadro4 - quadro5 - quadro+ jeux de barres 750 mm | 01/05/2026 | 114,6 | 1 | 20 | EA | 1
UC815 | 3250616138155 | Support jdb 160-250-400A étagé | Support de jeu de barres étagé 4P pour quadro4 quadro5 quadro evo 160-250-400A | Le UC815 est un support tétrapolaire étagé de jeu de barres cuivre jusqu'à 400A pour armoires et coffrets quadro4, quadro5 et quadro evo de Hager. Il reçoit des barres en cuivre d'épaisseur 5mm et de largeur 20 - 32mm. | 01/05/2026 | 101,43 | 1 | 20 | EA | 1
UC816 | 3250616138162 | Kit écran protect+visse L620 | Kit écran de protection Quadro4 - Quadro5 - Quadro+ | Kit écran de protection Quadro4 - Quadro5 - Quadro+ | 01/05/2026 | 180,88 | 1 | 20 | EA | 1
UC820 | 3250616138209 | Support barre 4P 160-250-630A arr à plat | Support de jeu de barres à plat 4P quadro4 quadro5 quadro evo 160-250-400-630A | Le UC820 est un support tétrapolaire de jeu de barres cuivre à plat jusqu'à 630A pour armoires et coffrets quadro4, quadro5 et quadro evo de Hager. Il reçoit des barres en cuivre d'épaisseur 5 et 10mm et de largeur 12 - 32mm. | 01/05/2026 | 73,69 | 1 | 20 | EA | 1
UC820N | 3250610133255 | Support barre 4P 160-250-630A arr à plat | Support barre Quadro4-Quadro5 4P 160-250-630A arrière à plat | Support barre Quadro4-Quadro5 4P 160-250-630A arrière à plat | 01/05/2026 | 73,05 | 1 | 20 | EA | 1
UC821 | 3250616138216 | Equerres de fixation | Equerres de montage Quadro se montent sur les supports UC824 et UC823 | Equerres de montage Quadro se montent sur les supports UC824 et UC823 | 01/05/2026 | 12,79 | 1 | 20 | EA | 1
UC8210BB | 3250616375703 | Kit Jdb,q.evo, 4x(2x10) | Kit pour jeu de barres, quadro.evo 4x(2 barres de 10mm) | Kit pour jeu de barres, quadro.evo 4x(2 barres de 10mm) | 01/05/2026 | 204,08 | 1 | 20 | EA | 1
UC825BB | 3250616375710 | Kit Jdb,q.evo, 4x(2x5) | Kit pour jeu de barres, quadro.evo 4x(2 barres de 5mm) | Kit pour jeu de barres, quadro.evo 4x(2 barres de 5mm) | 01/05/2026 | 204,08 | 1 | 20 | EA | 1
UC826 | 3250616138261 | Support 4P 400-600A incl+4 fixat | Support de jeu de barres inclinées 4P quadro4 quadro5 quadro evo 250-400-630A | Le UC826 est un support tétrapolaire de jeu de barres cuivre incliné à plat jusqu'à 630A pour armoires et coffrets quadro4, quadro5 et quadro evo de Hager. Il reçoit des barres en cuivre d'épaisseur 5 et 10mm et de largeur 20 - 32mm. | 01/05/2026 | 107,24 | 1 | 20 | EA | 1
UC827 | 3250616138278 | Ecran protect jdb 160-630A 1000x294 | Ecran de protection jeu de barres à plat 1000x294x2mm quadro4 quadro5 quadro evo | Le UC827 est un écran de protection de jeu de barres à plat de dimensions H1000mm x L294mm x P2mm pour armoires et coffrets quadro4, quadro5 et quadro evo de Hager. Il peut être recoupé pour une finition parfaite du tableau. | 01/05/2026 | 117,94 | 1 | 20 | EA | 1
UC828 | 3250616138285 | Ecran protect jdb 400-630A 1000x212 | Ecran protection jdb 400-630A 1000x212 | Ecran protection jdb 400-630A 1000x212 | 01/05/2026 | 101,24 | 1 | 20 | EA | 1
UC829 | 3250610133262 | Ecran protect jdb 400-630A 1000x400 mm | Ecran protection jeu de barre 400-630A 1000x565 mm | Ecran protection jeu de barre 400-630A 1000x565 mm | 01/05/2026 | 125,22 | 1 | 20 | EA | 1
UC830 | 3250616138308 | Support de barre latéral | Support pour jeu de barres étagé latéral quadro 250A pour barre 20x5mm | Support pour jeu de barres étagé latéral quadro 250A pour barre 20x5mm | 01/05/2026 | 71,43 | 1 | 20 | EA | 1
UC8310BB | 3250616375727 | Kit Jdb,q.evo, 4x(3x10) | Kit pour jeu de barres, quadro.evo 4x(3 barres de 10mm) | Kit pour jeu de barres, quadro.evo 4x(3 barres de 10mm) | 01/05/2026 | 281,72 | 1 | 20 | EA | 1
UC832 | 3250616138322 | Barre cuivre,quadro,perf,M6,L1000 | Barre cuivre perforé M6 250A 20x5x1000mm | Le UC832 est une barre en cuivre perforé et taraudé M6 250A de Hager. De dimensions L20mm x P5mm x L1000mm, elle peut être recoupée pour réaliser des jeux de barres ou un conducteur de protection dans les tableaux électriques. | 01/05/2026 | 131,76 | 1 | 20 | EA | 1
UC834 | 3250616138346 | Ecran protect jdb latéral 250A quadro+ | Ecran protection jdb latéral 250A 1000 | Ecran protection jdb latéral 250A 1000 | 01/05/2026 | 29,92 | 1 | 20 | EA | 1
UC835XHP | 3250616379473 | Isolateur support M8x35mm | Isolateur support M8x35mm | Isolateur support M8x35mm | 01/05/2026 | 109,67 | 1 | 20 | EA | 1
UC842 | 3250616138421 | Barre Cu perfo M6 400A 32X5 1000 | Barre cuivre perforé M6 400A 32x5x1000mm | Le UC842 est une barre en cuivre perforé et taraudé M6 400A de Hager. De dimensions L32mm x P5mm x L1000mm, elle peut être recoupée pour réaliser des jeux de barres ou un conducteur de protection dans les tableaux électriques. | 01/05/2026 | 217,33 | 1 | 20 | EA | 1
UC843 | 3250616138438 | Barre Cu perfo M6 32X5 1750 | Barre cuivre perforé M6 400A 32x5x1750mm | Le UC843 est une barre en cuivre perforé et taraudé M6 400A de Hager. De dimensions L32mm x P5mm x L1750mm, elle peut être recoupée pour réaliser des jeux de barres ou un conducteur de protection dans les tableaux électriques. | 01/05/2026 | 369,74 | 1 | 20 | EA | 1
UC844 | 3250616138445 | Barre Cu perfo M10 50X5 1750 | Barre cuivre perforé M10 600A 50x5x1750mm | Le UC844 est une barre en cuivre perforé et taraudé M10 600A de Hager. De dimensions L50mm x P5mm x L1750mm, elle peut être recoupée pour réaliser des jeux de barres ou un conducteur de protection dans les tableaux électriques. | 01/05/2026 | 522,74 | 1 | 20 | EA | 1
UC844E | 3250616110045 | Barre Cu perfo M10 50X10 1750 | Barre cuivre perforé M10 1000A 50x10x1750mm | Le UC844E est une barre en cuivre perforé et taraudé M10 1000A de Hager. De dimensions L50mm x P10mm x L1750mm, elle peut être recoupée pour réaliser des jeux de barres ou un conducteur de protection dans les tableaux électriques. | 01/05/2026 | 1062,69 | 1 | 20 | EA | 1
UC851 | 3250616138513 | Vis raccordt M6X12 avec rond | Vis raccordement M6X12 avec rondelle | Vis raccordement M6X12 avec rondelle | 01/05/2026 | 2,96 | 1 | 20 | EA | 1
UC853 | 3250616138537 | Vis de liaison + disque,M8X30 | Vis raccordement M8X30 avec rondelle | Vis raccordement M8X30 avec rondelle | 01/05/2026 | 6,34 | 1 | 20 | EA | 1
UC855 | 3250616138551 | Vis,quadro,M10X30 avec rond. | Vis raccordement M10X30 avec rondelle | Vis raccordement M10X30 avec rondelle | 01/05/2026 | 6,65 | 1 | 20 | EA | 1
UC856E | 3250616138568 | Vis,quadro,autotaraud.,M6,25p. | Vis,quadro system,seul-autotaraudeuse,pour coffret métallique,M6x10mm,25pièces | Vis,quadro system,seul-autotaraudeuse,pour coffret métallique,M6x10mm,25pièces | 01/05/2026 | 32,45 | 1 | 20 | EA | 1
UC868 | 3250616138681 | Câble raccordement,quadro system,BM,400A | Connecteur boîtier moulé 400A av-ss BD-JDB vert | Connecteur boîtier moulé 400A av-ss BD-JDB vert | 01/05/2026 | 546,61 | 1 | 20 | EA | 1
UC870 | 3250616138704 | Jeu de câbles, quadro system,HA 125/160A | Connecteur liaison HA125-160-bloc repartiteur | Connecteur liaison HA125-160-bloc repartiteur | 01/05/2026 | 210,15 | 1 | 20 | EA | 1
UC875 | 3250616138759 | Kit de liaison,quadro | Connecteur boîtier moulé 160-250 horiz-JDB arrière | Connecteur boîtier moulé 160-250 horiz-JDB arrière | 01/05/2026 | 233,23 | 1 | 20 | EA | 1
UC877 | 3250616138773 | Câble raccordement,quadro,BM,400A | Connecteur boîtier moulé 160-250 av-ss BD-JDB vert | Connecteur boîtier moulé 160-250 av-ss BD-JDB vert | 01/05/2026 | 520,77 | 1 | 20 | EA | 1
UC886HWT | 3250616377288 | Kit ACB HWT4000A,q.evo 800x600 | Kit ACB HWT 4000 A, quadro.evo 800x600 | Kit ACB HWT 4000 A, quadro.evo 800x600 | 01/05/2026 | 1411,45 | 1 | 20 | EA | 1
UC886PDT | 3250616377431 | Pte part.ACB HWT4000A,800x600 | Porte partielle ACB HWT 4000 A, quadro.evo, 800x600 mm | Porte partielle ACB HWT 4000 A, quadro.evo, 800x600 mm | 01/05/2026 | 808,71 | 1 | 20 | EA | 1
UC900BU | 3250616380684 | Mont.fct,Ar q.evo H900 | Montants fonctionnels arrière hauteur 850mm pour cellule quadro evo | Le UC900BU est un jeu de 2 montants fonctionnels arrière pour cellule associable quadro evo de Hager, de dimensions H850mm. Associé aux autres composants du système il permet de réaliser des armoires au sol jusqu'à 4000A et IP55. | 01/05/2026 | 143,58 | 1 | 20 | EA | 1
UC900FU | 3250616375734 | Traverse perf en C,q.evo,L900 | Traverse perforée en C, quadro.evo L900 | Traverse perforée en C, quadro.evo L900 | 01/05/2026 | 82,01 | 1 | 20 | EA | 1
UC911 | 3250616139114 | Conduit câbles,179x80x30mm,couvrir,183mm | Goulotte de câblage horizontale quadro4-quadro5-quadro+acces 30x80 longueur 250 | Goulotte de câblage horizontale quadro4-quadro5-quadro+acces 30x80 longueur 250 | 01/05/2026 | 10,69 | 1 | 20 | EA | 1
UC912 | 3250616139121 | Conduit câbles,429x80x30mm,couvirr,433mm | Goulotte de câblage horizontale avec couvercle 80x31x429mm pour série quadro | Le UC912 est une goulotte de câblage horizontale de dimensions H80mm x L31mm x l429mm de Hager. Il permet de réaliser les circulation de filerie dans les armoires et coffrets quadro4 quadro5 et quadro evo. | 01/05/2026 | 20,31 | 1 | 20 | EA | 1
UC9125C | 3250616378209 | Eclisse Cu, q.evo 1250A (x4) | Eclisse cuivre, quadro evo, 1250A (jeu de 4) | Eclisse cuivre, quadro evo, 1250A (jeu de 4) | 01/05/2026 | 410,2 | 1 | 20 | EA | 1
UC9125T | 3250616378216 | Dérivation Cu,q.evo 1250A (x4) | Dérivation cuivre, quadro evo 1250A (jeu de 4) | Dérivation cuivre, quadro evo 1250A (jeu de 4) | 01/05/2026 | 372,51 | 1 | 20 | EA | 1
UC913 | 3250616139138 | Goulot câblage horiz 30X80 600 | Goulotte de câblage horizontale avec couvercle 80x30x629mm pour série quadro | Le UC913 est une goulotte de câblage horizontale de dimensions H80mm x L30mm x l629mm de Hager. Il permet de réaliser les circulation de filerie dans les armoires et coffrets quadro4 quadro5 et quadro evo. | 01/05/2026 | 24,5 | 1 | 20 | EA | 1
UC915 | 3250616139152 | Support goulotte vertical | Support de fixation de goulotte de câblage verticale pour quadro4 quadro5 | Le UC915 est un support de fixation de goulotte de câblage verticale de Hager. Il permet de réaliser les circulations de filerie dans les armoires et coffrets quadro4 quadro5. | 01/05/2026 | 16,59 | 1 | 20 | EA | 1
UC915N | 3250610133200 | Support goulotte vertical 1pc | Support goulotte vertical Quadro4-Quadro5 | Support goulotte vertical Quadro4-Quadro5 | 01/05/2026 | 16,7 | 1 | 20 | EA | 1
UC916 | 3250616139169 | Goulot câbl vert. 60x80 2m gris RAL7030 | Goulotte de câblage verticale avec couvercle 80x2000x60mm pour série quadro | Le UC916 est une goulotte de câblage verticale de dimensions H80mm x L2000mm x l60mm de Hager. Il permet de réaliser les circulation de filerie dans les armoires et coffrets quadro4 quadro5 et quadro evo. | 01/05/2026 | 64,93 | 1 | 20 | EA | 1
UC9160C | 3250616378223 | Eclisse Cu, q.evo 1600A (x4) | Eclisse cuivre, quadro evo, 1600A (jeu de 4) | Eclisse cuivre, quadro evo, 1600A (jeu de 4) | 01/05/2026 | 671,08 | 1 | 20 | EA | 1
UC918125AL | 3250616375741 | Bar.pro.alu,q.evo L1800 1250A | Barre profilée en aluminium, quadro.evo L1800 1250A | Barre profilée en aluminium, quadro.evo L1800 1250A | 01/05/2026 | 514,83 | 1 | 20 | EA | 1
UC918160AL | 3250616375758 | Bar.pro.alu,q.evo L1800 2000A | Barre profilée en aluminium, quadro.evo L1800 1600A | Barre profilée en aluminium, quadro.evo L1800 1600A | 01/05/2026 | 609,98 | 1 | 20 | EA | 1
UC91880AL | 3250616375765 | Bar.pro.alu,q.evo L1800 800A | Barre profilée en aluminium, quadro.evo L1800 800A | Barre profilée en aluminium, quadro.evo L1800 800A | 01/05/2026 | 354,15 | 1 | 20 | EA | 1
UC920125AL | 3250616375772 | Bar.pro.alu,q.evo L2000 1250A | Barre profilée en aluminium, quadro.evo L2000 1250A | Barre profilée en aluminium, quadro.evo L2000 1250A | 01/05/2026 | 627,14 | 1 | 20 | EA | 1
UC920160AL | 3250616375789 | Bar.pro.alu,q.evo L2000 2000A | Barre profilée en aluminium, quadro.evo L2000 1600A | Barre profilée en aluminium, quadro.evo L2000 1600A | 01/05/2026 | 803,42 | 1 | 20 | EA | 1
UC920250AL | 3250610105368 | Bar.pro.alu,q.evo L2000 2500A | Barre profilée en aluminium, quadro evo L2000 2500A | Barre profilée en aluminium pour jeu de barre aluminium pour les armoires quadro evo de longueur 2000m pour une intensité de 2500A | 01/05/2026 | 1252,19 | 1 | 20 | EA | 1
UC920400AL | 3250610105351 | Bar.pro.alu,q.evo L2000 4000A | Barre profilée en aluminium, quadro evo L2000 4000A | Barre profilée en aluminium pour jeu de barre aluminium pour les armoires quadro evo de longueur 2000m pour une intensité de 4000A | 01/05/2026 | 1669,58 | 1 | 20 | EA | 1
UC92080AL | 3250616375796 | Bar.pro.alu,q.evo L2000 800A | Barre profilée en aluminium, quadro.evo L2000 800A | Barre profilée en aluminium, quadro.evo L2000 800A | 01/05/2026 | 449,33 | 1 | 20 | EA | 1
UC922 | 3250616139220 | Barre Cu perfo quadro M10 63x5x1750 | Barre cuivre perforé M10 700A 63x5x1750mm | Le UC922 est une barre en cuivre perforé et taraudé M10 700A de Hager. De dimensions L63mm x P5mm x L1750mm, elle peut être recoupée pour réaliser des jeux de barres ou un conducteur de protection dans les tableaux électriques. | 01/05/2026 | 563,59 | 1 | 20 | EA | 1
UC922E | 3250616110052 | Barre Cu perfo quadro M10 60x10x1750 | Barre cuivre perforé M10 1250A 60x10x1750mm | Le UC922E est une barre en cuivre perforé et taraudé M10 1250A de Hager. De dimensions L60mm x P10mm x L1750mm, elle peut être recoupée pour réaliser des jeux de barres ou un conducteur de protection dans les tableaux électriques. | 01/05/2026 | 1251,69 | 1 | 20 | EA | 1
UC951 | 3250616139510 | Rail DIN réglable& inclin L500 | Kit rail DIN largeur 505mm réglable en profondeur pour quadro4 et quadro5 | Le kit rail DIN Hager UC951 largeur 505mm pour les armoires électriques quadro4 et quadro5 est réglable en profondeur et en inclinaison. Il permet de réaliser des borniers dans les tableaux électriques notamment tertiaires. | 01/05/2026 | 54,9 | 1 | 20 | EA | 1
UC960 | 3250616139602 | Platine perfo 300x500 | Platine perforée 300x500 | Platine perforée 300x500 | 01/05/2026 | 306,05 | 1 | 20 | EA | 1
UC962 | 3250616139626 | Plaque de mont.,quadro system,450x500mm | Platine perforée 450x500 | Platine perforée 450x500 | 01/05/2026 | 407,64 | 1 | 20 | EA | 1
UC964 | 3250616139640 | Platine perfo 600x500 | Platine perforée 600x500 | Platine perforée 600x500 | 01/05/2026 | 517,56 | 1 | 20 | EA | 1
UC966 | 3250616139664 | Barre Cu perfo quadro M10 80X5X1750 | Barre cuivre perforé M10 900A 80x5x1750mm | Le UC966 est une barre en cuivre perforé et taraudé M10 900A de Hager. De dimensions L80mm x P5mm x L1750mm, elle peut être recoupée pour réaliser des jeux de barres ou un conducteur de protection dans les tableaux électriques. | 01/05/2026 | 805,88 | 1 | 20 | EA | 1
UC966E | 3250616110069 | Barre Cu perfo M10 80X10 1750 | Barre cuivre perforé M10 1250A 80x10x1750mm | Le UC966E est une barre en cuivre perforé et taraudé M10 1250A de Hager. De dimensions L80mm x P10mm x L1750mm, elle peut être recoupée pour réaliser des jeux de barres ou un conducteur de protection dans les tableaux électriques. | 01/05/2026 | 1646,12 | 1 | 20 | EA | 1
UC967 | 3250616139671 | Barre Cu perfo quadro M10 100X5X1750 | Barre cuivre perforé M10 1000A 100x5x1750mm | Le UC967 est une barre en cuivre perforé et taraudé M10 1000A de Hager. De dimensions L100mm x P5mm x L1750mm, elle peut être recoupée pour réaliser des jeux de barres ou un conducteur de protection dans les tableaux électriques. | 01/05/2026 | 1007,4 | 1 | 20 | EA | 1
UC967E | 3250616110076 | Barre Cu perfo M10 100X10 1750 | Barre cuivre perforé M10 1600A 100x10x1750mm | Le UC967E est une barre en cuivre perforé et taraudé M10 1600A de Hager. De dimensions L100mm x P10mm x L1750mm, elle peut être recoupée pour réaliser des jeux de barres ou un conducteur de protection dans les tableaux électriques. | 01/05/2026 | 2059,42 | 1 | 20 | EA | 1
UC968 | 3250616139688 | Barre Cu perfo quadro M10 125x5x1750 | Barre cuivre perforé M10 1250A 125x5x1750mm | Le UC968 est une barre en cuivre perforé et taraudé M10 1250A de Hager. De dimensions L125mm x P5mm x L1750mm, elle peut être recoupée pour réaliser des jeux de barres ou un conducteur de protection dans les tableaux électriques. | 01/05/2026 | 1099,11 | 1 | 20 | EA | 1
UC968E | 3250616110083 | Barre Cu perfo M10 120X10 1750 | Barre cuivre perforé M10 2000A 120x10x1750mm | Le UC968E est une barre en cuivre perforé et taraudé M10 2000A de Hager. De dimensions L120mm x P10mm x L1750mm, elle peut être recoupée pour réaliser des jeux de barres ou un conducteur de protection dans les tableaux électriques. | 01/05/2026 | 2399,68 | 1 | 20 | EA | 1
UC969 | 3250616139695 | Ecrou clip & visserie M5 | Ecrous-clips et vis M5 pour platine perforée (25 pièces) Quadro et Beha-set | Ecrous-clips et vis M5 pour platine perforée (25 pièces) Quadro et Beha-set | 01/05/2026 | 4,37 | 1 | 20 | EA | 1
UC971 | 3250616139718 | Traverse de mise à terre 250 | Kit connecteur d'arrivée de terre à cavaliers largeur 245mm pour quadro | Le UC971 est un kit connecteur de terre à cavaliers avec entretoise et barrette de terre PE épaisseur 5mm,largeur 245mm pour armoires et coffrets quadro4 quadro5 quadro evo de Hager. Capacité de connection totale de 2x16 et 2x50mm². | 01/05/2026 | 93,85 | 1 | 20 | EA | 1
UC972 | 3250616139725 | Traverse de mise à terre 500 | Kit connecteur d'arrivée de terre à cavaliers largeur 495mm pour quadro | Le UC972 est un kit connecteur de terre à cavaliers avec entretoise et barrette de terre PE épaisseur 5mm,largeur 495mm pour armoires et coffrets quadro4 quadro5 quadro evo de Hager. Capacité de connection totale de 2x16 et 2x50mm². | 01/05/2026 | 143,8 | 1 | 20 | EA | 1
UC975 | 3250616139756 | Connecteur de départ pour PE L250 à vis | Kit connecteur de départ de terre à vis largeur 245mm pour quadro | Le UC975 est un kit connecteur de terre à vis avec deux entretoise et barrette de terre PE cuivre épaisseur 5mm, largeur 245mm pour armoires et coffrets quadro4 quadro5 quadro evo de Hager. Capacité de connection de 1x35, 11x16 et 13x10mm². | 01/05/2026 | 93,68 | 1 | 20 | EA | 1
UC975S | 3250616130975 | Connecteur de départ pour PE L250 sanvis | Kit connecteur de départ de terre rapide largeur 250mm pour quadro | Le UC975S est un kit connecteur de terre rapide avec rail DIN, support et bornier de terre PE 250mm de largeur pour armoires et coffrets quadro4 quadro5 quadro evo de Hager. Capacité de connection de 6x25 et 20x4mm². | 01/05/2026 | 61,25 | 1 | 20 | EA | 1
UC976 | 3250616139763 | Connecteur de départ pour PE L500 à vis | Kit connecteur de départ de terre à vis largeur 495mm pour quadro | Le UC976 est un kit connecteur de terre à vis avec deux entretoise et barrette de terre PE cuivre épaisseur 5mm, largeur 495mm pour armoires et coffrets quadro4 quadro5 quadro evo de Hager. Capacité de connection de 1x35, 22x16 et 26x10mm². | 01/05/2026 | 117,4 | 1 | 20 | EA | 1
UC976S | 3250616130982 | Connecteur de départ pour PE L500 sanvis | Kit connecteur de départ de terre rapide largeur 500mm pour quadro | Le UC976S est un kit connecteur de terre rapide avec rail DIN, support et bornier de terre PE 500mm de largeur pour armoires et coffrets quadro4 quadro5 quadro evo de Hager. Capacité de connection de 10x25 et 40x4mm². | 01/05/2026 | 117,4 | 1 | 20 | EA | 1
UC978 | 3250616139787 | Barret départ terre+entret.750 | Kit connecteur de départ de terre à vis largeur 750mm pour quadro | Le UC978 est un kit connecteur de terre à vis avec deux entretoise et barrette de terre PE cuivre épaisseur 5mm, largeur 750mm pour armoires et coffrets quadro4 quadro5 quadro evo de Hager. Capacité de connection de 1x35, 22x16 et 26x10mm². | 01/05/2026 | 209,66 | 1 | 20 | EA | 1
UC9800C | 3250616378230 | Eclisse Cu, q.evo 800A (x4) | Eclisse cuivre, quadro evo, 800A (jeu de 4) | Eclisse cuivre, quadro evo, 800A (jeu de 4) | 01/05/2026 | 342,34 | 1 | 20 | EA | 1
UC9800T | 3250616378247 | Dérivation Cu,q.evo 800A (x4) | Dérivation cuivre, quadro evo 800A (jeu de 4) | Dérivation cuivre, quadro evo 800A (jeu de 4) | 01/05/2026 | 310,7 | 1 | 20 | EA | 1
UC9825S | 3250616378254 | Vis tête marteau, q.evo M8x25 | Vis tête marteau, quadro.evo M8x25mm,50Pz | Vis tête marteau, quadro.evo M8x25mm,50Pz | 01/05/2026 | 217,2 | 1 | 20 | EA | 1
UC9840S | 3250616378261 | Vis tête marteau, q.evo M8x40 | Vis tête marteau, quadro.evo M8x40mm,50Pz | Vis tête marteau, quadro.evo M8x40mm,50Pz | 01/05/2026 | 265,46 | 1 | 20 | EA | 1
UC988 | 3250616139886 | Traverse universelle quadro L250mm | Traverse universelle 250 | Traverse universelle 250 | 01/05/2026 | 29,26 | 1 | 20 | EA | 1
UC989 | 3250616139893 | Traverses universelles L700 mm | Traverses universelles L700 mm | Traverses universelles L700 mm | 01/05/2026 | 70,93 | 1 | 20 | EA | 1
UC990 | 3250616139909 | Ecrou cage M6 | Ecrous cage M6 (à commander par sachet de 25) | Ecrous cage M6 (à commander par sachet de 25) | 01/05/2026 | 2,58 | 1 | 20 | EA | 1
UC991 | 3250616139916 | Vis M6X12 | Vis M6X12 | Vis M6X12 | 01/05/2026 | 2,11 | 1 | 20 | EA | 1
UC992 | 3250616139923 | Entretoise,quadro,M6 L80 | Entretoises M6 L80 | Entretoises M6 L80 | 01/05/2026 | 22,31 | 1 | 20 | EA | 1
UCBS80BB | 3250616380134 | Support de barres mont en gr,quadro,800A | Support de barres aluminium de 800A pour jeu de barre fond en d'armoire à plat. | Support de barres aluminium de 800A pour jeu de barre en fond d'armoire à plat. S'intègre dans nos armoires et coffrets quadro 4 et quadro 5 ainsi que dans nos cellules quadro evo. | 01/05/2026 | 62,61 | 1 | 20 | EA | 1
UCCL2HW1 | 3250610014479 | Kit transfo cl.II HW1 q.evo | Kit de transformation classe II pour kit pour appareil HW1 quadro evo | Kit de transformation classe II pour kit pour appareil HW1 quadro evo | 01/05/2026 | 123,65 | 1 | 20 | EA | 1
UCCL2HW2 | 3250610014486 | Kit transfo cl.II HW2/4, q.evo | Kit de transformation classe II pour kit pour appareil HW2 et HW4 quadro evo | Kit de transformation classe II pour kit pour appareil HW2 et HW4 quadro evo | 01/05/2026 | 123,65 | 1 | 20 | EA | 1
UCSX150B3P | 3250616378643 | Kit Sx con.aval IS233 P160 3P | Kit Sx bloc de connection aval IS233 pour unité fonctionnelle pour P160 3P | Kit Sx bloc de connection aval IS233 pour unité fonctionnelle pour P160 3P | 01/05/2026 | 1555,1 | 1 | 20 | EA | 1
UCSX150B4P | 3250616378650 | Kit Sx con.aval IS233 P160 4P | Kit Sx bloc de connection aval IS233 pour unité fonctionnelle pour P160 4P | Kit Sx bloc de connection aval IS233 pour unité fonctionnelle pour P160 4P | 01/05/2026 | 1964,51 | 1 | 20 | EA | 1
UCSX150FL | 3250616378667 | Kit Sx sort. câbl. IS223 P160 | Kit Sx sortie de câbles IS223 pour cloisonnement vertical unité fonction P160 | Kit Sx sortie de câbles IS223 pour cloisonnement vertical unité fonction P160 | 01/05/2026 | 174,02 | 1 | 20 | EA | 1
UCSX1560BK | 3250616378674 | Kit Sx châs.fix.H150 u.f. P160 | Kit Sx châssis fixe H150 pour unité fonctionnelle P160 | Kit Sx châssis fixe H150 pour unité fonctionnelle P160 | 01/05/2026 | 814,32 | 1 | 20 | EA | 1
UCSX161A3 | 3250616378681 | Kit Sx u.f.mob. P160 3P IS223 | Kit Sx unité fonctionnelle mobile pour P160 3P IS223 | Kit Sx unité fonctionnelle mobile pour P160 3P IS223 | 01/05/2026 | 1220,71 | 1 | 20 | EA | 1
UCSX161A4 | 3250616378698 | Kit Sx u.f.mob. P160 4P IS223 | Kit Sx unité fonctionnelle mobile pour P160 4P IS223 | Kit Sx unité fonctionnelle mobile pour P160 4P IS223 | 01/05/2026 | 1312,18 | 1 | 20 | EA | 1
UCSX161B3 | 3250616378704 | Kit Sx u.f.mob. P160 3P IS233 | Kit Sx unité fonctionnelle mobile pour P160 3P IS233 | Kit Sx unité fonctionnelle mobile pour P160 3P IS233 | 01/05/2026 | 1739,57 | 1 | 20 | EA | 1
UCSX161B4 | 3250616378711 | Kit Sx u.f.mob. P160 4P IS233 | Kit Sx unité fonctionnelle mobile pour P160 4P IS233 | Kit Sx unité fonctionnelle mobile pour P160 4P IS233 | 01/05/2026 | 2166,94 | 1 | 20 | EA | 1
UCSX161D | 3250616378728 | Plas.Sx L600 u.f. P160 dir. | Plastron Sx L600 pour unité fonctionnelle P160 commande directe | Plastron Sx L600 pour unité fonctionnelle P160 commande directe | 01/05/2026 | 190,49 | 1 | 20 | EA | 1
UCSX161R | 3250616378735 | Plas.Sx L600 u.f. P160 rot. | Plastron Sx L600 pour unité fonctionnelle P160 commande rotative | Plastron Sx L600 pour unité fonctionnelle P160 commande rotative | 01/05/2026 | 190,49 | 1 | 20 | EA | 1
UCSX1860ST | 3250616378742 | Kit Sx jdb dist.ve. H1800 L600 | Kit Sx jeu de barre de distribution vertical isolé H1800 L600 | Kit Sx jeu de barre de distribution vertical isolé H1800 L600 | 01/05/2026 | 4434,3 | 1 | 20 | EA | 1
UCSX200B3P | 3250616378759 | Kit Sx con.aval IS233 P250 3P | Kit Sx bloc de connection aval IS233 pour unité fonctionnelle pour P250 3P | Kit Sx bloc de connection aval IS233 pour unité fonctionnelle pour P250 3P | 01/05/2026 | 1702,06 | 1 | 20 | EA | 1
UCSX200B4P | 3250616378766 | Kit Sx con.aval IS233 P250 4P | Kit Sx bloc de connection aval IS233 pour unité fonctionnelle pour P250 4P | Kit Sx bloc de connection aval IS233 pour unité fonctionnelle pour P250 4P | 01/05/2026 | 2145,94 | 1 | 20 | EA | 1
UCSX200FL | 3250616378773 | Kit Sx sort. câbl. IS223 P250 | Kit Sx sortie de câbles IS223 pour cloisonnement vertical unité fonction P250 | Kit Sx sortie de câbles IS223 pour cloisonnement vertical unité fonction P250 | 01/05/2026 | 176,97 | 1 | 20 | EA | 1
UCSX2060BK | 3250616378780 | Kit Sx châs.fix H200 u.f. P250 | Kit Sx châssis fixe H200 pour unité fonctionnelle P250 | Kit Sx châssis fixe H200 pour unité fonctionnelle P250 | 01/05/2026 | 863,8 | 1 | 20 | EA | 1
UCSX2060ST | 3250616378797 | Kit Sx jdb dist.ve. H2000 L600 | Kit Sx jeu de barre de distribution vertical isolé H2000 L600 | Kit Sx jeu de barre de distribution vertical isolé H2000 L600 | 01/05/2026 | 5052,12 | 1 | 20 | EA | 1
UCSX262A3 | 3250616378803 | Kit Sx u.f.mob. P250 3P IS223 | Kit Sx unité fonctionnelle mobile pour P250 3P IS223 | Kit Sx unité fonctionnelle mobile pour P250 3P IS223 | 01/05/2026 | 1429,17 | 1 | 20 | EA | 1
UCSX262A4 | 3250616378810 | Kit Sx u.f.mob. P250 4P IS223 | Kit Sx unité fonctionnelle mobile pour P250 4P IS223 | Kit Sx unité fonctionnelle mobile pour P250 4P IS223 | 01/05/2026 | 1658,58 | 1 | 20 | EA | 1
UCSX262B3 | 3250616378827 | Kit Sx u.f.mob. P250 3P IS233 | Kit Sx unité fonctionnelle mobile pour P250 3P IS233 | Kit Sx unité fonctionnelle mobile pour P250 3P IS233 | 01/05/2026 | 2121,96 | 1 | 20 | EA | 1
UCSX262B4 | 3250616378841 | Kit Sx u.f.mob. P250 4P IS233 | Kit Sx unité fonctionnelle mobile pour P250 4P IS233 | Kit Sx unité fonctionnelle mobile pour P250 4P IS233 | 01/05/2026 | 2606,31 | 1 | 20 | EA | 1
UCSX262B4R | 3250616378858 | Kit Sx u.f.m.P250 4P IS233+BD | Kit Sx unité fonctionnelle mobile pour P250 4P IS233 avec bloc différentiel | Kit Sx unité fonctionnelle mobile pour P250 4P IS233 avec bloc différentiel | 01/05/2026 | 2606,31 | 1 | 20 | EA | 1
UCSX262DR | 3250616378865 | Plas.Sx L600 u.f. P250 dir. | Plastron Sx L600 pour unité fonctionnelle P250 cde directe a/s bloc diff | Plastron Sx L600 pour unité fonctionnelle P250 cde directe a/s bloc diff | 01/05/2026 | 202,48 | 1 | 20 | EA | 1
UCSX262MR | 3250616378872 | Plas.Sx L600 u.f. P250 mot. | Plastron Sx L600 pour unité fonctionnelle P250 cde motorisée a/s bloc diff | Plastron Sx L600 pour unité fonctionnelle P250 cde motorisée a/s bloc diff | 01/05/2026 | 202,48 | 1 | 20 | EA | 1
UCSX262RR | 3250616378889 | Plas.Sx L600 u.f. P250 rot. | Plastron Sx L600 pour unité fonctionnelle P250 cde rotative a/s bloc diff | Plastron Sx L600 pour unité fonctionnelle P250 cde rotative a/s bloc diff | 01/05/2026 | 202,48 | 1 | 20 | EA | 1
UCSX300B3P | 3250616378896 | Kit Sx con.aval IS233 XP630 3P | Kit Sx bloc de connection aval IS233 pour unité fonctionnelle pour x630 P630 3P | Kit Sx bloc de connection aval IS233 pour unité fonctionnelle pour x630 P630 3P | 01/05/2026 | 2364,88 | 1 | 20 | EA | 1
UCSX300B4P | 3250616378902 | Kit Sx con.aval IS233 XP630 4P | Kit Sx bloc de connection aval IS233 pour unité fonctionnelle pour x630 P630 4P | Kit Sx bloc de connection aval IS233 pour unité fonctionnelle pour x630 P630 4P | 01/05/2026 | 2994,71 | 1 | 20 | EA | 1
UCSX300FL | 3250616378919 | Kit Sx sort. câbl. IS223 XP630 | Kit Sx sortie de câbles IS223 pour cloisonnement vert unité fonction x630 P630 | Kit Sx sortie de câbles IS223 pour cloisonnement vert unité fonction x630 P630 | 01/05/2026 | 247,48 | 1 | 20 | EA | 1
UCSX3060BK | 3250616378926 | Kit Sx châs.fix.H250 u.f.XP630 | Kit Sx châssis fixe H250 pour unité fonctionnelle x630 et P630 | Kit Sx châssis fixe H250 pour unité fonctionnelle x630 et P630 | 01/05/2026 | 1036,25 | 1 | 20 | EA | 1
UCSX463A3 | 3250616378933 | Kit Sx u.f.mob. XP630 3P IS223 | Kit Sx unité fonctionnelle mobile pour x630 et P630 3P IS223 | Kit Sx unité fonctionnelle mobile pour x630 et P630 3P IS223 | 01/05/2026 | 1964,51 | 1 | 20 | EA | 1
UCSX463A4 | 3250616378940 | Kit Sx u.f.mob. XP630 4P IS223 | Kit Sx unité fonctionnelle mobile pour x630 et P630 4P IS223 | Kit Sx unité fonctionnelle mobile pour x630 et P630 4P IS223 | 01/05/2026 | 2261,41 | 1 | 20 | EA | 1
UCSX463B3 | 3250616378957 | Kit Sx u.f.mob. XP630 3P IS233 | Kit Sx unité fonctionnelle mobile pour x630 et P630 3P IS233 | Kit Sx unité fonctionnelle mobile pour x630 et P630 3P IS233 | 01/05/2026 | 2919,72 | 1 | 20 | EA | 1
UCSX463B4 | 3250616378971 | Kit Sx u.f.mob. XP630 4P IS233 | Kit Sx unité fonctionnelle mobile pour x630 et P630 4P IS233 | Kit Sx unité fonctionnelle mobile pour x630 et P630 4P IS233 | 01/05/2026 | 3531,54 | 1 | 20 | EA | 1
UCSX463B4R | 3250616378988 | Kit Sx u.f.m.XP630 4P IS233+BD | Kit Sx unité fonctionnelle mobile pour x630 et P630 4P IS233 avec bloc diff | Kit Sx unité fonctionnelle mobile pour x630 et P630 4P IS233 avec bloc diff | 01/05/2026 | 3531,54 | 1 | 20 | EA | 1
UCSX463DR | 3250616378995 | Plas.Sx L600 u.f. x/P630 dir. | Plastron Sx L600 pour unité fonctionnelle x630 et P630 cde directe a/s bloc diff | Plastron Sx L600 pour unité fonctionnelle x630 et P630 cde directe a/s bloc diff | 01/05/2026 | 221,99 | 1 | 20 | EA | 1
UCSX463MR | 3250616379008 | Plas.Sx L600 u.f. x/P630 mot. | Plastron Sx L600 pour unité fonctionnelle x630 et P630 cde motor a/s bloc diff | Plastron Sx L600 pour unité fonctionnelle x630 et P630 cde motor a/s bloc diff | 01/05/2026 | 221,99 | 1 | 20 | EA | 1
UCSX463RR | 3250616379015 | Plas.Sx L600 u.f. x/P630 rot | Plastron Sx L600 pour unité fonctionnelle x630 et P630 cde rot a/s bloc diff | Plastron Sx L600 pour unité fonctionnelle x630 et P630 cde rot a/s bloc diff | 01/05/2026 | 221,99 | 1 | 20 | EA | 1
UCSX600BB | 3250616379022 | Kit Sx sup.de jdb de dist.L600 | Kit Sx support de jeu de barre de distribution L600 | Kit Sx support de jeu de barre de distribution L600 | 01/05/2026 | 220,49 | 1 | 20 | EA | 1
UCSX600FH | 3250616379039 | Kit Sx cloison. Horiz. L600 | Kit Sx cloisonnement horizontal L600 pour unité fonctionnelle | Kit Sx cloisonnement horizontal L600 pour unité fonctionnelle | 01/05/2026 | 388,42 | 1 | 20 | EA | 1
UCSX600PL | 3250616379046 | Kit Sx cloison. horiz. lat. | Kit Sx cloisonnement horizontal latéral entre zone équipée et jdb distribution | Kit Sx cloisonnement horizontal latéral entre zone équipée et jdb distribution | 01/05/2026 | 156 | 1 | 20 | EA | 1
UCSX6060FT | 3250616379053 | Kit Sx clo.horiz.jdb L600 P600 | Kit Sx cloisonnement horizontal pour jeu de barre de distribution L600 P600 | Kit Sx cloisonnement horizontal pour jeu de barre de distribution L600 P600 | 01/05/2026 | 932,79 | 1 | 20 | EA | 1
UCSX6060FV | 3250616379060 | Kit Sx cl.ver.ar. jdb P600 | Kit Sx cloisonnement vertical arrière jeu de barre gaine et distribution P600 | Kit Sx cloisonnement vertical arrière jeu de barre gaine et distribution P600 | 01/05/2026 | 135,01 | 1 | 20 | EA | 1
UCSX6080FT | 3250616379077 | Kit Sx clo.horiz.jdb L600 P800 | Kit Sx cloisonnement horizontal pour jeu de barre de distribution L600 P800 | Kit Sx cloisonnement horizontal pour jeu de barre de distribution L600 P800 | 01/05/2026 | 880,29 | 1 | 20 | EA | 1
UCSX6080FV | 3250616379084 | Kit Sx cl.ver.ar. jdb P800 | Kit Sx cloisonnement vertical arrière jeu de barre gaine et distribution P800 | Kit Sx cloisonnement vertical arrière jeu de barre gaine et distribution P800 | 01/05/2026 | 180 | 1 | 20 | EA | 1
UCSXMT | 3250616379091 | Kit Sx sup+DIN rail compt.aux. | Kit Sx support + DIN rail 6M pour compteur et auxiliaires | Kit Sx support + DIN rail 6M pour compteur et auxiliaires | 01/05/2026 | 117,02 | 1 | 20 | EA | 1
UD01F1 | 3250616141599 | Kit,UniversN,2x 75x250mm,vide | Jeu de 2 plastrons pleins 75x250mm pour univers | Le UD01F1 est un jeu de deux plastrons pleins pour univers de Hager, de dimensions H75xL250mm de largeur. Il s'associe avec les autres composants du système pour réaliser des armoires ou coffrets jusqu'à 630A. | 01/05/2026 | 93,68 | 1 | 20 | EA | 1
UD01F2 | 3250616141605 | Kit,UniversN,2x 75x250mm,borne de terre | Jeu de 2 plastrons pleins avec bornier de terre 75x250mm pour univers | Le UD01F2 est un jeu de deux plastrons pleins avec bornier de terre pour univers de Hager, de dimensions H75xL250mm de largeur.Pour des armoires ou coffrets jusqu'à 630A. Bornier de terre taraudé M5 et 2 cavaliers 50mm². | 01/05/2026 | 274,98 | 1 | 20 | PKI | 1
UD01F3 | 3250616141582 | Kit,UniversN,2x 50x250mm,vide | Jeu de 2 plastrons pleins 50x250mm pour univers | Le UD01F3 est un jeu de deux plastrons pleins pour univers de Hager, de dimensions H50xL250mm de largeur. Il s'associe avec les autres composants du système pour réaliser des armoires ou coffrets jusqu'à 630A. | 01/05/2026 | 159,64 | 1 | 20 | EA | 1
UD02F1 | 3250616141612 | Kit,UniversN,2x 75x500mm,vide | Jeu de 2 plastrons pleins 75x500mm pour univers | Le UD02F1 est un jeu de deux plastrons pleins pour univers de Hager, de dimensions H75xL500mm de largeur. Il s'associe avec les autres composants du système pour réaliser des armoires ou coffrets jusqu'à 630A. | 01/05/2026 | 85,86 | 1 | 20 | EA | 1
UD02F2 | 3250616141629 | Kit,UniversN,2x 75x500mm,borne de terre | Jeu de 2 plastrons pleins avec bornier de terre 75x500mm pour univers | Le UD02F2 est un jeu de deux plastrons pleins avec bornier de terre pour univers de Hager, de dimensions H75xL500mm de largeur.Pour des armoires ou coffrets jusqu'à 630A. Bornier de terre taraudé M5 et 2 cavaliers 50mm². | 01/05/2026 | 378,8 | 1 | 20 | PKI | 1
UD11B3 | 3250616141100 | Kit,UniversN,150x250mm,1x10module | Unité d'équipement modulaire 10 modules sur 1 rangée 150x250mm pour univers | Le UD11B3 est une unité d'équipement modulaire 10 modules sur 1 rangée pour univers de Hager, de dimensions H150xL250mm de largeur. Il s'associe avec les autres composants du système pour réaliser des armoires ou coffrets jusqu'à 630A. | 01/05/2026 | 128,75 | 1 | 20 | EA | 1
UD11B4 | 3250616141117 | Kit,UniversN,225x250mm,1x10module | Unité d'équipement modulaire 10 modules sur 1 rangée 225x250mm pour univers | Le UD11B4 est une unité d'équipement modulaire 10 modules sur 1 rangée pour univers de Hager, de dimensions H225xL250mm de largeur. Il s'associe avec les autres composants du système pour réaliser des armoires ou coffrets jusqu'à 630A. | 01/05/2026 | 144,43 | 1 | 20 | EA | 1
UD11F1 | 3250616141636 | Kit,UniversN,150x250mm,vide | Plastron plein 150x250mm pour univers | Le UD11F1 est un plastron plein pour univers de Hager, de dimensions H150xL250mm de largeur. Il s'associe avec les autres composants du système pour réaliser des armoires ou coffrets jusqu'à 630A. | 01/05/2026 | 99,14 | 1 | 20 | EA | 1
UD11F4 | 3250616141643 | Kit,UniversN,225x250mm,vide | Plastron plein 225x250mm pour univers | Le UD11F4 est un plastron plein pour univers de Hager, de dimensions H225xL250mm de largeur. Il s'associe avec les autres composants du système pour réaliser des armoires ou coffrets jusqu'à 630A. | 01/05/2026 | 126,39 | 1 | 20 | EA | 1
UD12B3 | 3250616141131 | Kit,UniversN,150x500mm,1x24module | Unité d'équipement modulaire 24 modules sur 1 rangée 150x500mm pour univers | Le UD12B3 est une unité d'équipement modulaire 24 modules sur 1 rangée pour univers de Hager, de dimensions H150xL500mm de largeur. Il s'associe avec les autres composants du système pour réaliser des armoires ou coffrets jusqu'à 630A. | 01/05/2026 | 150,05 | 1 | 20 | EA | 1
UD12B4 | 3250616141148 | Kit,UniversN,225x500mm,1x24module | Unité d'équipement modulaire 24 modules sur 1 rangée 225x500mm pour univers | Le UD12B4 est une unité d'équipement modulaire 24 modules sur 1 rangée pour univers de Hager, de dimensions H225xL500mm de largeur. Il s'associe avec les autres composants du système pour réaliser des armoires ou coffrets jusqu'à 630A. | 01/05/2026 | 168,53 | 1 | 20 | EA | 1
UD12F1 | 3250616141650 | Kit,UniversN,150x500mm,vide | Plastron plein 150x500mm pour univers | Le UD12F1 est un plastron plein pour univers de Hager, de dimensions H150xL500mm de largeur. Il s'associe avec les autres composants du système pour réaliser des armoires ou coffrets jusqu'à 630A. | 01/05/2026 | 125,33 | 1 | 20 | EA | 1
UD12F4 | 3250616141667 | Kit,UniversN,225x500mm,vide | Plastron plein 225x500mm pour univers | Le UD12F4 est un plastron plein pour univers de Hager, de dimensions H225xL500mm de largeur. Il s'associe avec les autres composants du système pour réaliser des armoires ou coffrets jusqu'à 630A. | 01/05/2026 | 147,11 | 1 | 20 | EA | 1
UD21A2 | 3250616141025 | Kit,UniversN,300x250,bornes sur rail DIN | Unité équipement Univers l250mm h300mm 1 travée bornier vertical 17 modules | Unité équipement Univers l250mm h300mm 1 travée bornier vertical 17 modules | 01/05/2026 | 242,4 | 1 | 20 | EA | 1
UD21A5 | 3250616141001 | Kit,UniversN,300x250,bornes sur rail DIN | Unité d'équipement 18 modules sur 2 rangées pour bornier 300x250mm pour univers | Le UD21A5 est une unité d'équipement 18 modules pour bornier sur 2 rangées pour univers de Hager, de dimensions H300xL250mm de largeur. Les rails DIN bornier sont réglables en profondeur. | 01/05/2026 | 217,69 | 1 | 20 | EA | 1
UD21B3 | 3250616141179 | Kit,UniversN,300x250mm,2x10module | Unité d'équipement modulaire 20 modules sur 2 rangée 300x250mm pour univers | Le UD21B3 est une unité d'équipement modulaire 20 modules sur 2 rangée pour univers de Hager, de dimensions H300xL250mm de largeur. Il s'associe avec les autres composants du système pour réaliser des armoires ou coffrets jusqu'à 630A. | 01/05/2026 | 142,37 | 1 | 20 | EA | 1
UD21B6 | 3250616141186 | Kit,UniversN,300x250mm,2x10module | Unité d'équipement modulaire goulotte 20 modules sur 2 rangée 300x250mm univers | Le UD21B6 est une unité d'équipement modulaire avec goulotte de câblage 20 modules sur 2 rangée pour univers de Hager, de dimensions H300xL250mm. Il s'associe avec les autres composants du système pour réaliser des ensembles jusqu'à 630A. | 01/05/2026 | 166,03 | 1 | 20 | EA | 1
UD21C2 | 3250616141407 | Kit,UniversN,300x250mm,platine de montag | Unité équipement Univers l165 h300 1travée p app spéciaux platine perforée | Unité équipement Univers l165 h300 1travée p app spéciaux platine perforée | 01/05/2026 | 283,1 | 1 | 20 | EA | 1
UD21F1 | 3250616141674 | Kit,UniversN,300x250mm,vide | Plastron plein 300x250mm pour univers | Le UD21F1 est un plastron plein pour univers de Hager, de dimensions H300xL250mm de largeur. Il s'associe avec les autres composants du système pour réaliser des armoires ou coffrets jusqu'à 630A. | 01/05/2026 | 139,77 | 1 | 20 | EA | 1
UD21G1 | 3250616141346 | Kit,UniversN,300x250mm,1x10module | Unité d'équipement modulaire 10 modules et rail bornier 300x250mm pour univers | Le UD21G1 est une unité d'équipement modulaire 10 modules et bornier sur 2 rangée pour univers de Hager, de dimensions H300xL250mm de largeur. Le rail DIN bornier est réglable en profondeur. | 01/05/2026 | 195,17 | 1 | 20 | EA | 1
UD22A5 | 3250616141018 | Kit,UniversN,300x500,bornes sur rail DIN | Unité d'équipement 44 modules sur 2 rangées pour bornier 300x500mm pour univers | Le UD22A5 est une unité d'équipement 44 modules pour bornier sur 2 rangées pour univers de Hager, de dimensions H300xL500mm de largeur. Les rails DIN bornier sont réglables en profondeur. | 01/05/2026 | 283,8 | 1 | 20 | EA | 1
UD22B3 | 3250616141223 | Kit,UniversN,300x500mm,2x24module | Unité d'équipement modulaire 48 modules sur 2 rangée 300x500mm pour univers | Le UD22B3 est une unité d'équipement modulaire 48 modules sur 2 rangée pour univers de Hager, de dimensions H300xL500mm de largeur. Il s'associe avec les autres composants du système pour réaliser des armoires ou coffrets jusqu'à 630A. | 01/05/2026 | 174,3 | 1 | 20 | EA | 1
UD22B6 | 3250616141230 | Kit,UniversN,300x500mm,2x24module | Unité d'équipement modulaire goulotte 48 modules sur 2 rangée 300x500mm univers | Le UD22B6 est une unité d'équipement modulaire avec goulotte de câblage 48 modules sur 2 rangée pour univers de Hager, de dimensions H300xL500mm. Il s'associe avec les autres composants du système pour réaliser des ensembles jusqu'à 630A. | 01/05/2026 | 202,69 | 1 | 20 | EA | 1
UD22C2 | 3250616141421 | Kit,UniversN,300x500mm,platine de montag | Unité équipement Vega D-Univers l500 h300 app spéciaux platine perforée règlable | Unité équipement Vega D-Univers l500 h300 app spéciaux platine perforée règlable | 01/05/2026 | 360,08 | 1 | 20 | EA | 1
UD22F1 | 3250616141681 | Kit,UniversN,300x500mm,vide | Plastron plein 300x500mm pour univers | Le UD22F1 est un plastron plein pour univers de Hager, de dimensions H300xL500mm de largeur. Il s'associe avec les autres composants du système pour réaliser des armoires ou coffrets jusqu'à 630A. | 01/05/2026 | 177,51 | 1 | 20 | EA | 1
UD22G1 | 3250616141353 | Kit,UniversN,300x500mm,1x24module | Unité d'équipement modulaire 24 modules et rail bornier 300x500mm pour univers | Le UD22G1 est une unité d'équipement modulaire 24 modules et bornier sur 2 rangée pour univers de Hager, de dimensions H300xL500mm de largeur. Le rail DIN bornier est réglable en profondeur. | 01/05/2026 | 276,63 | 1 | 20 | EA | 1
UD31B3 | 3250616141261 | Kit,UniversN,450x250mm,3x10module | Unité d'équipement modulaire 30 modules sur 3 rangée 450x250mm pour univers | Le UD31B3 est une unité d'équipement modulaire 30 modules sur 3 rangée pour univers de Hager, de dimensions H450xL250mm de largeur. Il s'associe avec les autres composants du système pour réaliser des armoires ou coffrets jusqu'à 630A. | 01/05/2026 | 224,82 | 1 | 20 | EA | 1
UD31F1 | 3250616141698 | Kit,UniversN,450x250mm,vide | Plastron plein 450x250mm pour univers | Le UD31F1 est un plastron plein pour univers de Hager, de dimensions H450xL250mm de largeur. Il s'associe avec les autres composants du système pour réaliser des armoires ou coffrets jusqu'à 630A. | 01/05/2026 | 185,54 | 1 | 20 | EA | 1
UD32B3 | 3250616141292 | Kit,UniversN,450x500mm,3x24module | Unité d'équipement modulaire 72 modules sur 3 rangée 450x500mm pour univers | Le UD32B3 est une unité d'équipement modulaire 72 modules sur 3 rangée pour univers de Hager, de dimensions H450xL500mm de largeur. Il s'associe avec les autres composants du système pour réaliser des armoires ou coffrets jusqu'à 630A. | 01/05/2026 | 277,84 | 1 | 20 | EA | 1
UD32F1 | 3250616141704 | Kit,UniversN,450x500mm,vide | Plastron plein 450x500mm pour univers | Le UD32F1 est un plastron plein pour univers de Hager, de dimensions H450xL500mm de largeur. Il s'associe avec les autres composants du système pour réaliser des armoires ou coffrets jusqu'à 630A. | 01/05/2026 | 209,87 | 1 | 20 | EA | 1
UD41A2 | 3250616141056 | Kit,UniversN,600x250,bornes sur rail DIN | Unité équipement Univers l250mm h600mm 1 travée bornier vertical 34 modules | Unité équipement Univers l250mm h600mm 1 travée bornier vertical 34 modules | 01/05/2026 | 326,8 | 1 | 20 | EA | 1
UD41F1 | 3250616141711 | Kit,UniversN,600x250mm,vide | Plastron plein 600x250mm pour univers | Le UD41F1 est un plastron plein pour univers de Hager, de dimensions H600xL250mm de largeur. Il s'associe avec les autres composants du système pour réaliser des armoires ou coffrets jusqu'à 630A. | 01/05/2026 | 221,4 | 1 | 20 | EA | 1
UD42F1 | 3250616141728 | Kit,UniversN,600x500mm,vide | Plastron plein 600x500mm pour univers | Le UD42F1 est un plastron plein pour univers de Hager, de dimensions H600xL500mm de largeur. Il s'associe avec les autres composants du système pour réaliser des armoires ou coffrets jusqu'à 630A. | 01/05/2026 | 284,36 | 1 | 20 | EA | 1
UDAR235 | 4012002237960 | Rehausse boîte acier 290 mm | Cadre de rehausse pour boîte de jonction acier 290 mm p boîte acier UDB2xxxxx | Cadre de rehausse pour boîte de jonction acier 290 mm p boîte acier UDB2xxxxx | 01/05/2026 | 115,43 | 1 | 20 | EA | 1
UDAR335 | 4012002237977 | Rehausse boîte acier 340 mm | Cadre de rehausse pour boîte de jonction acier 340 mm p boîte acier UDB3-UDS3xxx | Cadre de rehausse pour boîte de jonction acier 340 mm p boîte acier UDB3-UDS3xxx | 01/05/2026 | 139,94 | 1 | 20 | EA | 1
UDB2050080 | 4012002237984 | Boîte 290 mm chape 50-80 mm | Boîte de jonction acier 290 mm avec jupes pour hauteur de chape 50-80 mm | Boîte de jonction acier 290 mm avec jupes pour hauteur de chape 50-80 mm | 01/05/2026 | 302,13 | 1 | 20 | EA | 1
UDB2075125 | 4012002237991 | Boîte 290 mm chape 75-125 mm | Boîte de jonction acier 290 mm avec jupes pour hauteur de chape 75-125 mm | Boîte de jonction acier 290 mm avec jupes pour hauteur de chape 75-125 mm | 01/05/2026 | 329,19 | 1 | 20 | EA | 1
UDB2120170 | 4012002238004 | Boîte 290 mm chape 120-170 mm | Boîte de jonction acier 290 mm avec jupes pour hauteur de chape 120-170 mm | Boîte de jonction acier 290 mm avec jupes pour hauteur de chape 120-170 mm | 01/05/2026 | 350,07 | 1 | 20 | EA | 1
UDB3050080 | 4012002238035 | Boîte 340 mm chape 50-80 mm | Boîte de jonction acier 340 mm avec jupes pour hauteur de chape 50-80 mm | Boîte de jonction acier 340 mm avec jupes pour hauteur de chape 50-80 mm | 01/05/2026 | 354,3 | 1 | 20 | EA | 1
UDB3075125 | 4012002238042 | Boîte 340 mm chape 75-125 mm | Boîte de jonction acier 340 mm avec jupes pour hauteur de chape 75-125 mm | Boîte de jonction acier 340 mm avec jupes pour hauteur de chape 75-125 mm | 01/05/2026 | 357,71 | 1 | 20 | EA | 1
UDB3120170 | 4012002238059 | Boîte 340 mm chape 120-170 mm | Boîte de jonction acier 340 mm avec jupes pour hauteur de chape 120-170 mm | Boîte de jonction acier 340 mm avec jupes pour hauteur de chape 120-170 mm | 01/05/2026 | 373,09 | 1 | 20 | EA | 1
UDM2147E04 | 4012002238219 | Cadre 147 x 247 boîte 290 mm | Cadre de montage l147mm x L247mm épais 4mm pour boîte de jonction acier 290 mm | Cadre de montage l147mm x L247mm épais 4mm pour boîte de jonction acier 290 mm | 01/05/2026 | 91,71 | 1 | 20 | EA | 1
UDM2200E09 | 4012002238226 | Cadre 200 x 253 boîte 290 mm | Cadre de montage l200mm x L253mm épais 4mm pour boîte de jonction acier 290 mm | Cadre de montage l200mm x L253mm épais 4mm pour boîte de jonction acier 290 mm | 01/05/2026 | 91,71 | 1 | 20 | EA | 1
UDM2200Q06 | 4012002238233 | Cadre 200 x 200 boîte 290 mm | Cadre de montage l200mm x L200mm épais 4mm pour boîte de jonction acier 290 mm | Cadre de montage l200mm x L200mm épais 4mm pour boîte de jonction acier 290 mm | 01/05/2026 | 91,71 | 1 | 20 | EA | 1
UDM2215R06 | 4012002238240 | Cadre dia. 215 boîte 290 mm | Cadre de montage diam 215 épais 4mm pour boîte de jonction acier 290 mm | Cadre de montage diam 215 épais 4mm pour boîte de jonction acier 290 mm | 01/05/2026 | 91,71 | 1 | 20 | EA | 1
UDM2244Q12 | 4012002238257 | Cadre 244 x 244 boîte 290 mm | Cadre de montage l244mm x L244mm épais 4mm pour boîte de jonction acier 290 mm | Cadre de montage l244mm x L244mm épais 4mm pour boîte de jonction acier 290 mm | 01/05/2026 | 91,71 | 1 | 20 | EA | 1
UDM3147E04 | 4012002238288 | Cadre 147 x 247 boîte 340 mm | Cadre de montage l147mm x L247mm épais 4mm pour boîte de jonction acier 340 mm | Cadre de montage l147mm x L247mm épais 4mm pour boîte de jonction acier 340 mm | 01/05/2026 | 114,34 | 1 | 20 | EA | 1
UDM3200E09 | 4012002238295 | Cadre 200 x 253 boîte 340 mm | Cadre de montage l200mm x L253mm épais 4mm pour boîte de jonction acier 340 mm | Cadre de montage l200mm x L253mm épais 4mm pour boîte de jonction acier 340 mm | 01/05/2026 | 114,34 | 1 | 20 | EA | 1
UDM3200Q06 | 4012002238301 | Cadre 200x200 boîte 340 mm | Cadre de montage l200mm x L200mm épais 4mm pour boîte de jonction acier 340 mm | Cadre de montage l200mm x L200mm épais 4mm pour boîte de jonction acier 340 mm | 01/05/2026 | 114,34 | 1 | 20 | EA | 1
UDM3215R06 | 4012002238325 | Cadre dia. 215 boîte 340 mm | Cadre de montage diam. 215mm épais 4mm pour boîte de jonction acier 340 mm | Cadre de montage diam. 215mm épais 4mm pour boîte de jonction acier 340 mm | 01/05/2026 | 114,34 | 1 | 20 | EA | 1
UDM3244Q12 | 4012002238349 | Cadre 244 x 244 boîte 340 mm | Cadre de montage l244mm xL 244mm épais 4mm pour boîte de jonction acier 340 mm | Cadre de montage l244mm xL 244mm épais 4mm pour boîte de jonction acier 340 mm | 01/05/2026 | 114,34 | 1 | 20 | EA | 1
UDM3275R10 | 4012002238363 | Cadre dia. 275 boîte 340 mm | Cadre de montage diam 275mm épais 4mm pour boîte de jonction acier 340 mm | Cadre de montage diam 275mm épais 4mm pour boîte de jonction acier 340 mm | 01/05/2026 | 114,34 | 1 | 20 | EA | 1
UDM3294Q08 | 4012002238370 | Cadre 294 x 294 boîte 340 mm | Cadre de montage l294mm x L294mm épais 4mm pour boîte de jonction acier 340 mm | Cadre de montage l294mm x L294mm épais 4mm pour boîte de jonction acier 340 mm | 01/05/2026 | 114,34 | 1 | 20 | EA | 1
UDM3306R12 | 4012002238387 | Cadre dia. 306 boîte 340 mm | Cadre de montage diam 306mm épais 4mm pour boîte de jonction acier 340 mm | Cadre de montage diam 306mm épais 4mm pour boîte de jonction acier 340 mm | 01/05/2026 | 114,34 | 1 | 20 | EA | 1
UDS3070120 | 4012002238400 | Boîte chape 70-120 mm | Boîte de jonction universelle acier pour hauteur de chape 70-120 mm | Boîte de jonction universelle acier pour hauteur de chape 70-120 mm | 01/05/2026 | 414,26 | 1 | 20 | EA | 1
UE21D1 | 3250616150553 | Kit,UniversN,300x250,jeu de barres 50mm | Unité d'équipement jeu de barre 4P 160A H300xL250mm pour univers | Le UE21D1 est une unité d'équipement jeu de barre UE21D1 4 pôles 160A pour univers de Hager, de dimensions H300xL250mm de largeur. Il s'associe avec les autres composants du système pour réaliser des armoires ou coffrets jusqu'à 630A. | 01/05/2026 | 462,8 | 1 | 20 | EA | 1
UE21D2 | 3250616150560 | Kit,UniversN,300x250,jeu de barres 50mm | Unité d'équipement jeu de barre 4P 250A H300xL250mm pour univers | Le UE21D2 est une unité d'équipement jeu de barre UE21D2 4 pôles 250A pour univers de Hager, de dimensions H300xL250mm de largeur. Il s'associe avec les autres composants du système pour réaliser des armoires ou coffrets jusqu'à 630A. | 01/05/2026 | 505,42 | 1 | 20 | EA | 1
UE21D3 | 3250616150577 | Kit,UniversN,300x250,jeu de barres 50mm | Unité d'équipement jeu de barre 4P 400A H300xL250mm pour univers | Le UE21D3 est une unité d'équipement jeu de barre UE21D3 4 pôles 400A pour univers de Hager, de dimensions H300xL250mm de largeur. Il s'associe avec les autres composants du système pour réaliser des armoires ou coffrets jusqu'à 630A. | 01/05/2026 | 672,84 | 1 | 20 | EA | 1
UE31D6 | 3250616151024 | Kit,UniversN,450x250,jeu de barres 50mm | Unité d'équipement jeu de barre 4P 630A H450xL250mm pour univers | Le UE31D6 est une unité d'équipement jeu de barre UE31D6 4 pôles 630A pour univers de Hager, de dimensions H450xL250mm de largeur. Il s'associe avec les autres composants du système pour réaliser des armoires ou coffrets jusqu'à 630A. | 01/05/2026 | 895,81 | 1 | 20 | EA | 1
UG21F1 | 3250616170070 | Kit,UniversN,375x250mm,p. disj. branch. | Unité équipement h375 l250 avec bloc de cde 1 travee pour disjr de branchement | Unité équipement h375 l250 avec bloc de cde 1 travee pour disjr de branchement | 01/05/2026 | 401,49 | 1 | 20 | EA | 1
UG22F1 | 3250616170087 | Kit,UniversN,300x500mm,p. disj. branch. | Unité équipement univers vega D h300 l500 p disjoncteur branchement mono ou tri | Unité équipement univers vega D h300 l500 p disjoncteur branchement mono ou tri | 01/05/2026 | 291,98 | 1 | 20 | EA | 1
UG22F2 | 3250616170094 | Kit,UniversN,300x500mm,comp.electronique | Unité équipement univers vega D h300 l500 p disjoncteur branchement +compteur | Unité équipement univers vega D h300 l500 p disjoncteur branchement +compteur | 01/05/2026 | 442,44 | 1 | 20 | EA | 1
UG32F3 | 3250616170124 | Kit,UniversN,450x500mm,comp.electronique | Unité équipement h 450 l500 p compteur électrique + disjoncteur triphasé 450x500 | Unité équipement h 450 l500 p compteur électrique + disjoncteur triphasé 450x500 | 01/05/2026 | 711,09 | 1 | 20 | EA | 1
UG41F1 | 3250616170117 | Kit,UniversN,675x250mm,comp.electronique | Unité équipement h 675 l250 p compteur électrique + disjoncteur triphasé 675x250 | Unité équipement h 675 l250 p compteur électrique + disjoncteur triphasé 675x250 | 01/05/2026 | 711,09 | 1 | 20 | EA | 1
UK190282 | 4012002230930 | Goul acier 28 x 190 sol béton | Goulotte acier 2 compartiments 28x190mm pour sol béton | Goulotte acier 2 compartiments 28mm x 190mm pour sol béton | 01/05/2026 | 96,71 | 1 | 20 | MTR | 2
UK190382 | 4012002238493 | Goul acier 38 x 190 sol béton | Goulotte acier 2 compartiments 38x190mm pour sol béton | Goulotte acier 2 compartiments 38mm x 190mm pour sol béton | 01/05/2026 | 105,03 | 1 | 20 | MTR | 2
UK21A3 | 3250616210875 | Kit,UniversN,300x250mm,MCCB x160A | Unité d'équipement 1 boitier moulé h3 x160 ou ICV 200A H300xL250mm pour univers | Le UK21A3 est une unité d'équipement pour boitier moulé h3 x160 ou interrupteur à coupure visible 200A pour univers de Hager, de dimensions H300xL250mm de largeur. Pour des armoires ou coffrets jusqu'à 630A. | 01/05/2026 | 231,81 | 1 | 20 | EA | 1
UK21LH0 | 3250616211322 | Kit,universN,300x250mm,Disj. P160 | Unité d'équipement 1 boitier moulé h3+ P160 H300xL250mm pour univers | Le UK21LH0 est une unité d'équipement pour boitier moulé h3+ P160 sans différentiel pour univers de Hager, de dimensions H300xL250mm de largeur. Pour des armoires ou coffrets jusqu'à 630A. | 01/05/2026 | 276,05 | 1 | 20 | EA | 1
UK21LH1 | 3250616211346 | Kit,universN,300x250mm,Disj. P250 | Unité d'équipement 1 boitier moulé h3+ P250 H300xL250mm pour univers | Le UK21LH1 est une unité d'équipement pour boitier moulé h3+ P250 sans différentiel pour univers de Hager, de dimensions H300xL250mm de largeur. Pour des armoires ou coffrets jusqu'à 630A. | 01/05/2026 | 276,05 | 1 | 20 | EA | 1
UK21LH1M | 3250616211384 | Kit,universN,300x250mm,Disj. P250 | Unité d'équipement 1 boitier moulé h3+ P250 motorisé H300xL250mm pour univers | Le UK21LH1M est une unité d'équipement pour boitier moulé h3+ P250 motorisé sans différentiel pour univers de Hager, de dimensions H300xL250mm de largeur. Pour des armoires ou coffrets jusqu'à 630A. | 01/05/2026 | 276,05 | 1 | 20 | EA | 1
UK21R1 | 3250616210608 | Kit,UniversN,300x250mm,interrupteur-sec. | Unité d'équipement interrupteur coupure apparente HA125-160A H300xL250mm univers | Le UK21R1 est une unité d'équipement pour interrupteur à coupure apparente HA125-160A pour univers de Hager, de dimensions H300xL250mm de largeur. Pour des armoires ou coffrets jusqu'à 630A. | 01/05/2026 | 212,98 | 1 | 20 | EA | 1
UK21S1 | 3250616210615 | Kit,UniversN,300x250mm,interrupteur-sec. | Unité d'équipement interrupteur coupure apparente HA250-400A H300xL250mm univers | Le UK21S1 est une unité d'équipement pour interrupteur à coupure apparente HA250-400A pour univers de Hager, de dimensions H300xL250mm de largeur. Pour des armoires ou coffrets jusqu'à 630A. | 01/05/2026 | 263,25 | 1 | 20 | EA | 1
UK21S2 | 3250616210646 | Kit,universN,300x250mm,interrupteur-sec. | Unité d'équipement interrupteur coupure visible HA964N 250A H300xL250mm univers | Le UK21S2 est une unité d'équipement pour interrupteur à coupure visible HA964N 250A pour univers de Hager, de dimensions H300xL250mm de largeur. Pour des armoires ou coffrets jusqu'à 630A. | 01/05/2026 | 298,08 | 1 | 20 | EA | 1
UK22A2 | 3250616210899 | Kit,UniversN,300x500mm,TB2 4 160A | Unité d'équipement 2 boitier moulés h3 x160 ou ICV 200A H300xL500mm pour univers | Le UK22A2 est une unité d'équipement pour boitier moulé h3 x160 ou interrupteur à coupure visible 200A pour univers de Hager, de dimensions H300xL500mm de largeur. Pour des armoires ou coffrets jusqu'à 630A. | 01/05/2026 | 240,06 | 1 | 20 | EA | 1
UK22LH0 | 3250616211339 | Kit,universN,300x500mm,pour 2 H3+ P160 | Unité d'équipement 2 boitiers moulés h3+ P160 H300xL500mm pour univers | Le UK22LH0 est une unité d'équipement pour boitier moulé h3+ P160 sans différentiel pour univers de Hager, de dimensions H300xL500mm de largeur. Pour des armoires ou coffrets jusqu'à 630A. | 01/05/2026 | 276,05 | 1 | 20 | EA | 1
UK22LH1 | 3250616211360 | Kit,universN,300x500mm,pour 2 H3+ P250 | Unité d'équipement 2 boitiers moulés h3+ P250 H300xL500mm pour univers | Le UK22LH1 est une unité d'équipement pour boitier moulé h3+ P250 sans différentiel pour univers de Hager, de dimensions H300xL500mm de largeur. Pour des armoires ou coffrets jusqu'à 630A. | 01/05/2026 | 276,05 | 1 | 20 | EA | 1
UK22LH1M | 3250616211391 | Kit,universN,300x500mm,2xH3+ P250,motor | Unité d'équipement 2 boitiers moulés h3+ P250 motorisés H300xL500mm pour univers | Le UK22LH1M est une unité d'équipement pour boitier moulé h3+ P250 motorisé sans différentiel pour univers de Hager, de dimensions H300xL500mm de largeur. Pour des armoires ou coffrets jusqu'à 630A. | 01/05/2026 | 276,05 | 1 | 20 | EA | 1
UK22U1 | 3250616211018 | Kit,UniversN,300x500mm,inverseur | Kit Univers N pour inverseur 125A-160A-250A-400A 300x500 mm | Kit Univers N pour inverseur 125A-160A-250A-400A 300x500 mm | 01/05/2026 | 324,14 | 1 | 20 | EA | 1
UK22V1 | 3250616211063 | Kit,UniversN,300x500mm,inverseur | Kit Univers N pour inverseur 125A-160A-250A-400A 300x500 mm | Kit Univers N pour inverseur 125A-160A-250A-400A 300x500 mm | 01/05/2026 | 324,14 | 1 | 20 | EA | 1
UK240282 | 4012002238530 | Goul acier 28 x 240 sol béton | Goulotte acier 2 compartiments 28x240mm pour sol béton | Goulotte acier 2 compartiments 28mm x 240mm pour sol béton | 01/05/2026 | 113,31 | 1 | 20 | MTR | 2
UK240283 | 4012002238547 | Goul acier 28 x 240 sol béton | Goulotte acier 3 compartiments 28mm x 240mm pour sol béton | Goulotte acier 3 compartiments 28mm x 240mm pour sol béton | 01/05/2026 | 124,47 | 1 | 20 | MTR | 2
UK240382 | 4012002238554 | Goul acier 38 x 240 sol béton | Goulotte acier 2 compartiments 38x240mm pour sol béton | Goulotte acier 2 compartiments 38mm x 240mm pour sol béton | 01/05/2026 | 121,48 | 1 | 20 | MTR | 2
UK240383 | 4012002238561 | Goul acier 38 x 240 sol béton | Goulotte acier 3 compartiments 38x240mm pour sol béton | Goulotte acier 3 compartiments 38mm x 240mm pour sol béton | 01/05/2026 | 132,3 | 1 | 20 | MTR | 2
UK31C2 | 3250616210936 | Kit,UniversN,450x250mm, h400/630A | Unité d'équipement 1 boitier moulé h3 h630 H450xL250mm pour univers | Le UK31C2 est une unité d'équipement pour boitier moulé h3 h630 sans différentiel pour univers de Hager, de dimensions H450xL250mm de largeur. Pour des armoires ou coffrets jusqu'à 630A. | 01/05/2026 | 404,39 | 1 | 20 | EA | 1
UK31LH1 | 3250616211353 | Kit,universN,450x250mm,pour H3+ P250 | Unité d'équipement 1 boitier moulé h3+ P250 H450xL250mm pour univers | Le UK31LH1 est une unité d'équipement pour boitier moulé h3+ P250 sans différentiel pour univers de Hager, de dimensions H450xL250mm de largeur. Pour des armoires ou coffrets jusqu'à 630A. | 01/05/2026 | 328,99 | 1 | 20 | EA | 1
UK31LH1F | 3250616211377 | Kit,universN,450x250mm,pour H3+ P250 dif | Unité d'équipement 1 boitier moulé h3+ P250 différentiel H450xL250mm univers | Le UK31LH1F est une unité d'équipement pour boitier moulé h3+ P250 différentiel pour univers de Hager, de dimensions H450xL250mm de largeur. Pour des armoires ou coffrets jusqu'à 630A. | 01/05/2026 | 328,99 | 1 | 20 | EA | 1
UK31LH1FM | 3250616211407 | Kit,universN,450x250mm, H3+ P250,mot dif | Unité d'équipement 1 boitier moulé h3+ P250 différ motorisé H450xL250mm univers | Le UK31LH1FM est une unité d'équipement pour boitier moulé h3+ P250 différentiel motorisé pour univers de Hager, de dimensions H450xL250mm de largeur. Pour des armoires ou coffrets jusqu'à 630A. | 01/05/2026 | 328,99 | 1 | 20 | EA | 1
UK31LH34 | 3250616211438 | Kit,universN,450x250mm, H3+ P630 | Unité d'équipement 1 boitier moulé h3+ P630 H450xL250mm pour univers | Le UK31LH34 est une unité d'équipement pour boitier moulé h3+ P630 sans différentiel pour univers de Hager, de dimensions H450xL250mm de largeur. Pour des armoires ou coffrets jusqu'à 630A. | 01/05/2026 | 327,37 | 1 | 20 | EA | 1
UK32S1 | 3250616210653 | Kit,universN,450x500mm,interrupteur 400A | Unité d'équipement interrupteur coupure visible HA966N 400A H450xL500mm univers | Le UK32S1 est une unité d'équipement pour interrupteur à coupure visible HA966N 400A pour univers de Hager, de dimensions H450xL500mm de largeur. Pour des armoires ou coffrets jusqu'à 630A. | 01/05/2026 | 372,97 | 1 | 20 | EA | 1
UK32U1 | 3250616211056 | Kit,UniversN,450x500mm,inverseur | Kit Univers N pour inverseur 630A 450x500 mm | Kit Univers N pour inverseur 630A 450x500 mm | 01/05/2026 | 310,09 | 1 | 20 | EA | 1
UK32V1 | 3250616211100 | Kit,UniversN,450x500mm,inverseur | Kit,universN,450x500mm,pour inverseur 630A,avec Commande motorisée | Kit,universN,450x500mm,pour inverseur 630A,avec Commande motorisée | 01/05/2026 | 324,14 | 1 | 20 | EA | 1
UK340282 | 4012002238592 | Goul acier 28 x 340 sol béton | Goulotte acier 2 compartiments 28mm x 340mm pour sol béton | Goulotte acier 2 compartiments 28mm x 340mm pour sol béton | 01/05/2026 | 141,4 | 1 | 20 | MTR | 2
UK340283 | 4012002238608 | Goul acier 28 x 340 sol béton | Goulotte acier 3 compartiments 28mm x 340mm pour sol béton | Goulotte acier 3 compartiments 28mm x 340mm pour sol béton | 01/05/2026 | 149,96 | 1 | 20 | MTR | 2
UK340382 | 4012002238615 | Goul acier 38 x 340 sol béton | Goulotte acier 2 compartiments 38x340mm pour sol béton | Goulotte acier 2 compartiments 38mm x 340mm pour sol béton | 01/05/2026 | 146,21 | 1 | 20 | MTR | 2
UK340383 | 4012002238622 | Goul acier 38 x 340 sol béton | Goulotte acier 3 compartiments 38x340mm pour sol béton | Goulotte acier 3 compartiments 38mm x 340mm pour sol béton | 01/05/2026 | 158,81 | 1 | 20 | MTR | 2
UK41C3 | 3250616210943 | Kit,UniversN,600x250mm,MCCB h400/630A | Unité d'équipement 1 boitier moulé h3 h630 différentiel H600xL250mm univers | Le UK41C3 est une unité d'équipement pour boitier moulé h3 h630 différentiel pour univers de Hager, de dimensions H600xL250mm de largeur. Pour des armoires ou coffrets jusqu'à 630A. | 01/05/2026 | 460,04 | 1 | 20 | EA | 1
UK41LH34F | 3250616211490 | Kit,universN, 600x250mm, H3+ P630 dif | Unité équipement 1 boitier moulé h3+ P630 différentiel H600xL250mm pour univers | Le UK41LH34F est une unité d'équipement pour boitier moulé h3+ P630 avec différentiel pour univers de Hager, de dimensions H600xL250mm de largeur. Pour des armoires ou coffrets jusqu'à 630A. | 01/05/2026 | 372,4 | 1 | 20 | EA | 1
UK42T1 | 3250616210639 | Kit,UniversN,600x500mm,interrupteur 630A | Unité équipement univers h600mm l500mm p inter à coupure apparente HA4558 630A | Unité équipement univers h600mm l500mm p inter à coupure apparente HA4558 630A | 01/05/2026 | 416,43 | 1 | 20 | EA | 1
UKB190280 | 4012002238653 | Support de fixation 28 x 190 | Support de fixation 2 compartiments 28mm x 190mm pour sol béton | Support de fixation 2 compartiments 28mm x 190mm pour sol béton | 01/05/2026 | 12,69 | 1 | 20 | EA | 1
UKB190380 | 4012002238660 | Support de fixation 38 x 190 | Support de fixation 2 compartiments 38mm x 190mm pour sol béton | Support de fixation 2 compartiments 38mm x 190mm pour sol béton | 01/05/2026 | 12,69 | 1 | 20 | EA | 1
UKB240280 | 4012002238684 | Support de fixation 28 x 240 | Support de fixation 3 compartiments 28mm x 240mm pour sol béton | Support de fixation 3 compartiments 28mm x 240mm pour sol béton | 01/05/2026 | 12,69 | 1 | 20 | EA | 1
UKB240380 | 4012002238691 | Support de fixation 38 x 240 | Support de fixation 3 compartiments 38mm x 240mm pour sol béton | Support de fixation 3 compartiments 38mm x 240mm pour sol béton | 01/05/2026 | 12,69 | 1 | 20 | EA | 1
UKB340280 | 4012002238714 | Support de fixation 28 x 340 | Support de fixation 3 compartiments 28mm x 340mm pour sol béton | Support de fixation 3 compartiments 28mm x 340mm pour sol béton | 01/05/2026 | 12,69 | 1 | 20 | EA | 1
UKB340380 | 4012002238721 | Support de fixation 38 x 340 | Support de fixation 3 compartiments 38mm x 340mm pour sol béton | Support de fixation 3 compartiments 38mm x 340mm pour sol béton | 01/05/2026 | 12,69 | 1 | 20 | EA | 1
UKK190282 | 4012002238837 | Angle vertical 28 x 190 | Angle vertical 2 compartiments 28mm x 190mm pour sol béton | Angle vertical 2 compartiments 28mm x 190mm pour sol béton | 01/05/2026 | 127,69 | 1 | 20 | EA | 1
UKK190382 | 4012002238851 | Angle vertical 38 x 190 | Angle vertical 2 compartiments 38mm x 190mm pour sol béton | Angle vertical 2 compartiments 38mm x 190mm pour sol béton | 01/05/2026 | 128,15 | 1 | 20 | EA | 1
UKK240282 | 4012002238899 | Angle vertical 28 x 240 | Angle vertical 2 compartiments 28mm x 240mm pour sol béton | Angle vertical 2 compartiments 28mm x 240mm pour sol béton | 01/05/2026 | 144,28 | 1 | 20 | EA | 1
UKK240283 | 4012002238905 | Angle vertical 28 x 240 | Angle vertical 3 compartiments 28mm x 240mm pour sol béton | Angle vertical 3 compartiments 28mm x 240mm pour sol béton | 01/05/2026 | 164,69 | 1 | 20 | EA | 1
UKK240382 | 4012002238912 | Angle vertical 38 x 240 | Angle vertical 2 compartiments 38mm x 240mm pour sol béton | Angle vertical 2 compartiments 38mm x 240mm pour sol béton | 01/05/2026 | 145,36 | 1 | 20 | EA | 1
UKK240383 | 4012002238929 | Angle vertical 38 x 240 | Angle vertical 3 compartiments 38mm x 240mm pour sol béton | Angle vertical 3 compartiments 38mm x 240mm pour sol béton | 01/05/2026 | 166,32 | 1 | 20 | EA | 1
UKK340282 | 4012002238950 | Angle vertical 28 x 340 | Angle vertical 2 compartiments 28mm x 340mm pour sol béton | Angle vertical 2 compartiments 28mm x 340mm pour sol béton | 01/05/2026 | 172,81 | 1 | 20 | EA | 1
UKK340283 | 4012002238967 | Angle vertical 28 x 340 | Angle vertical 3 compartiments 28mm x 340mm pour sol béton | Angle vertical 3 compartiments 28mm x 340mm pour sol béton | 01/05/2026 | 195,88 | 1 | 20 | EA | 1
UKK340382 | 4012002238974 | Angle vertical 38 x 340 | Angle vertical 2 compartiments 38mm x 340mm pour sol béton | Angle vertical 2 compartiments 38mm x 340mm pour sol béton | 01/05/2026 | 173,83 | 1 | 20 | EA | 1
UKK340383 | 4012002238981 | Angle vertical 38 x 340 | Angle vertical 3 compartiments 38mm x 340mm pour sol béton | Angle vertical 3 compartiments 38mm x 340mm pour sol béton | 01/05/2026 | 197,62 | 1 | 20 | EA | 1
UKS190280 | 4012002239100 | Collier de fixation 28 x 190 | Collier de fixation 2 compartiments 28mm x 190mm pour sol béton | Collier de fixation 2 compartiments 28mm x 190mm pour sol béton | 01/05/2026 | 20,71 | 1 | 20 | EA | 1
UKS190380 | 4012002239117 | Collier de fixation 38 x 190 | Collier de fixation 2 compartiments 38mm x 190mm pour sol béton | Collier de fixation 2 compartiments 38mm x 190mm pour sol béton | 01/05/2026 | 20,71 | 1 | 20 | EA | 1
UKS240280 | 4012002239131 | Collier de fixation 28 x 240 | Collier de fixation 3 compartiments 28mm x 240mm pour sol béton | Collier de fixation 3 compartiments 28mm x 240mm pour sol béton | 01/05/2026 | 20,71 | 1 | 20 | EA | 1
UKS240380 | 4012002239148 | Collier de fixation 38 x 240 | Collier de fixation 3 compartiments 38mm x 240mm pour sol béton | Collier de fixation 3 compartiments 38mm x 240mm pour sol béton | 01/05/2026 | 20,71 | 1 | 20 | EA | 1
UKS340280 | 4012002239162 | Collier de fixation 28 x 340 | Collier de fixation 3 compartiments 28mm x 340mm pour sol béton | Collier de fixation 3 compartiments 28mm x 340mm pour sol béton | 01/05/2026 | 20,71 | 1 | 20 | EA | 1
UKS340380 | 4012002239179 | Collier de fixation 38 x 340 | Collier de fixation 3 compartiments 38mm x 340mm pour sol béton | Collier de fixation 3 compartiments 38mm x 340mm pour sol béton | 01/05/2026 | 20,71 | 1 | 20 | EA | 1
UM00M0 | 3250610660836 | Plaque de montage plastique | Plaque de montage plastique, 175x250mm | Plaque de montage plastique, 175x250mm | 01/05/2026 | 103,11 | 1 | 20 | EA | 1
UM01F | 3250616230408 | Support isolant Univers 12x6 | Support isolant unipolaire barre de cuivre 12mmx6mm ou barrette Laiton Univers | Support isolant unipolaire barre de cuivre 12mmx6mm ou barrette Laiton Univers | 01/05/2026 | 14,24 | 1 | 20 | EA | 1
UM30A1 | 3250616365988 | Barre Cu perf.universN M6 400A 30x5x430 | Barre cuivre perforé M6 400A 30x5x430mm | Le UM30A1 est une barre en cuivre perforé et taraudé M6 400A de Hager. De dimensions L30mm x P5mm x L430mm, elle peut être recoupée pour réaliser des jeux de barres ou un conducteur de protection dans les tableaux électriques. | 01/05/2026 | 126,77 | 1 | 20 | EA | 1
UM30A2 | 3250616365995 | Barre Cu perf.universN M6 400A 30x5x880 | Barre cuivre perforé M6 400A 30x5x880mm | Le UM30A2 est une barre en cuivre perforé et taraudé M6 400A de Hager. De dimensions L30mm x P5mm x L880mm, elle peut être recoupée pour réaliser des jeux de barres ou un conducteur de protection dans les tableaux électriques. | 01/05/2026 | 257,51 | 1 | 20 | EA | 1
UM30A3 | 3250616362468 | Barre Cu perf.universN M6 400A 30x5x280 | Barre cuivre perforé M6 400A 30x5x280mm | Le UM30A3 est une barre en cuivre perforé et taraudé M6 400A de Hager. De dimensions L30mm x P5mm x L280mm, elle peut être recoupée pour réaliser des jeux de barres ou un conducteur de protection dans les tableaux électriques. | 01/05/2026 | 82,09 | 1 | 20 | EA | 1
UM30A4 | 3250616362475 | Barre Cu perf.universN M6 630A 30x10x430 | Barre cuivre perforé M6 630A 30x10x430mm | Le UM30A4 est une barre en cuivre perforé et taraudé M6 630A de Hager. De dimensions L30mm x P10mm x L430mm, elle peut être recoupée pour réaliser des jeux de barres ou un conducteur de protection dans les tableaux électriques. | 01/05/2026 | 160,62 | 1 | 20 | EA | 1
UM30A5 | 3250616362482 | Barre Cu perf.universN M6 630A 30X10x880 | Barre cuivre perforé M6 630A 30x10x880mm | Le UM30A5 est une barre en cuivre perforé et taraudé M6 630A de Hager. De dimensions L30mm x P10mm x L880mm, elle peut être recoupée pour réaliser des jeux de barres ou un conducteur de protection dans les tableaux électriques. | 01/05/2026 | 325,92 | 1 | 20 | EA | 1
UM92D1 | 3250616231474 | Connect Disj.inter 400A cde déb | Connecteur disjoncteur - interrupteur 400A commande débrochable | Connecteur disjoncteur - interrupteur 400A commande débrochable | 01/05/2026 | 604,85 | 1 | 20 | PKI | 1
UM92E | 3250616230361 | Jeu 4connecteurs HA451-452 | Jeu de 4 connecteurs pour HA451-HA452 univers | Jeu de 4 connecteurs pour HA451-HA452 univers | 01/05/2026 | 333,45 | 1 | 20 | EA | 1
UM92H | 3250616230392 | Jeu 4connecteurs jeux bar vert | Jeu de 4 connecteurs Jeux barres verticales univers | Jeu de 4 connecteurs Jeux barres verticales univers | 01/05/2026 | 149,3 | 1 | 20 | PKI | 1
UM92K | 3250616230965 | Connect tarif Jaune 250A (disj.160-250) | Connecteur tarif jaune int 250A disj160-250 univers | Connecteur tarif jaune int 250A disj160-250 univers | 01/05/2026 | 313,85 | 1 | 20 | EA | 1
UM92LH1 | 3250616231702 | Connecteur,univerN,250A,pourMCCB H3+ P2 | Connecteur,univerN,250A,pourMCCB H3+ P2 | Connecteur,univerN,250A,pourMCCB H3+ P2 | 01/05/2026 | 357,31 | 1 | 20 | EA | 1
UM92LH4 | 3250616231719 | Connecteur,univerN,400A,pourMCCB H3+ P4 | Connecteur disjoncteur diff h3+ - interr diff h3+ 400A commande directe univers | Connecteur disjoncteur diff h3+ - interrupteur diff h3+ 400A commande directe univers | 01/05/2026 | 554,07 | 1 | 20 | EA | 1
UM92M | 3250616230989 | Connect tarif Jaune 400A (disj.400A) | Connecteur tarif jaune int 400A disj 400A univers | Connecteur tarif jaune int 400A disj 400A univers | 01/05/2026 | 405,37 | 1 | 20 | EA | 1
UM92N | 3250616230996 | Connect tarif Jaune 160A (disj.160A) | Connecteur tarif jaune int 160A disj 160A univers | Connecteur tarif jaune int 160A disj 160A univers | 01/05/2026 | 265,29 | 1 | 20 | EA | 1
UM92P | 3250616231009 | Jeu 4 connecteurs HA454-457 | Jeu de 4 connecteurs pour HA454-HA457 univers | Jeu de 4 connecteurs pour HA454-HA457 univers | 01/05/2026 | 391,71 | 1 | 20 | EA | 1
UM92R1 | 3250616231467 | Connect Disj.inter 400A cde dir | Connecteur disjoncteur - interrupteur 400A commande directe univers | Connecteur disjoncteur - interrupteur 400A commande directe univers | 01/05/2026 | 605,2 | 1 | 20 | EA | 1
UM92U1 | 3250616231481 | Connect Disj.inter 250A cde dir | Connecteur disjoncteur - interrupteur 250A commande directe Univers | Connecteur disjoncteur - interrupteur 250A commande directe Univers | 01/05/2026 | 357,35 | 1 | 20 | EA | 1
UM92V | 3250616231078 | Barre CU,quadrosystem,isol.,40x6mm,L2000 | Barre Cu gaine souple 40X6 800A longueur 2000 | Barre Cu gaine souple 40X6 800A longueur 2000 | 01/05/2026 | 1066,81 | 1 | 20 | EA | 1
UM92VE | 3250616110090 | Barre CU,quadrosystem,isol.,40x8mm,L2000 | Barre Cu gaine souple 40X8 1040A longueur 2000 | Barre Cu gaine souple 40X8 1040A longueur 2000 | 01/05/2026 | 1396,68 | 1 | 20 | EA | 1
UM92W | 3250616231061 | Barre souple Cu 32x6 630A 2000mm | Barre Cu gaine souple 32X6 630A longueur 2000mm | Barre Cu gaine souple 32X6 630A longueur 2000mm | 01/05/2026 | 854,34 | 1 | 20 | EA | 1
UM92WE | 3250616110106 | Barre CU,quadrosystem,isol.,24x8mm,L2000 | Barre Cu gaine souple 24X8 678A longueur 2000 | Barre Cu gaine souple 24X8 678A longueur 2000 | 01/05/2026 | 812,23 | 1 | 20 | EA | 1
UM92X | 3250616230705 | Barre souple Cu 20x2 160A 2000mm | Barre Cu gaine souple 20X2 160A longueur 2000mm | Barre Cu gaine souple 20X2 160A longueur 2000mm | 01/05/2026 | 231,57 | 1 | 20 | EA | 1
UM92Y | 3250616230712 | Barre souple Cu 20x3 250A 2000mm | Barre Cu gaine souple 20X3 250A longueur 2000mm | Barre Cu gaine souple 20X3 250A longueur 2000mm | 01/05/2026 | 259,04 | 1 | 20 | EA | 1
UM92Z | 3250616230729 | Barre souple Cu 32x4 400A 2000mm | Barre Cu gaine souple 32X4 400A longueur 2000mm | Barre Cu gaine souple 32X4 400A longueur 2000mm | 01/05/2026 | 597,33 | 1 | 20 | EA | 1
UM92ZE | 3250616110113 | Barre CU,quadrosystem,isol.,24x5mm,L2000 | Barre Cu gaine souple 24X5 514A longueur 2000 | Barre Cu gaine souple 24X5 514A longueur 2000 | 01/05/2026 | 506,89 | 1 | 20 | EA | 1
UN02A | 3250616240018 | Paire montant Univers L 300mm | Paire de montants fonctionnels pour univers L300mm | Le UN02A est une paire de montants fonctionnels pour armoire ou coffret univers de Hager, de dimensions L300xL26mm de largeur. Il s'associe avec les autres composants du système pour réaliser des armoires ou coffrets jusqu'à 630A. | 01/05/2026 | 58,37 | 1 | 20 | EA | 1
UN03A | 3250616240025 | Paire montant Univers L 450mm | Paire de montants fonctionnels pour univers L450mm | Le UN03A est une paire de montants fonctionnels pour armoire ou coffret univers de Hager, de dimensions L450xL26,20mm de largeur. Il s'associe avec les autres composants du système pour réaliser des armoires ou coffrets jusqu'à 630A. | 01/05/2026 | 63,97 | 1 | 20 | EA | 1
UN04A | 3250616240032 | Paire montant Univers L 600mm | Paire de montants fonctionnels pour univers L600mm | Le UN04A est une paire de montants fonctionnels pour armoire ou coffret univers de Hager, de dimensions L600xL26,20mm de largeur. Il s'associe avec les autres composants du système pour réaliser des armoires ou coffrets jusqu'à 630A. | 01/05/2026 | 69,37 | 1 | 20 | EA | 1
UN05A | 3250616240049 | Paire montant Univers L 750mm | Paire de montants fonctionnels pour univers L750mm | Le UN05A est une paire de montants fonctionnels pour armoire ou coffret univers de Hager, de dimensions L750xL26,20mm de largeur. Il s'associe avec les autres composants du système pour réaliser des armoires ou coffrets jusqu'à 630A. | 01/05/2026 | 71,16 | 1 | 20 | EA | 1
UN06A | 3250616240056 | Paire montant Univers L 900mm | Paire de montants fonctionnels pour univers L900mm | Le UN06A est une paire de montants fonctionnels pour armoire ou coffret univers de Hager, de dimensions L900xL26,20mm de largeur. Il s'associe avec les autres composants du système pour réaliser des armoires ou coffrets jusqu'à 630A. | 01/05/2026 | 66,38 | 1 | 20 | EA | 1
UN07A | 3250616240063 | Paire montant Univers L 1050mm | Paire de montants fonctionnels pour univers L1050mm | Le UN07A est une paire de montants fonctionnels pour armoire ou coffret univers de Hager, de dimensions L1050xL26,20mm de largeur. Il s'associe avec les autres composants du système pour réaliser des armoires ou coffrets jusqu'à 630A. | 01/05/2026 | 80,73 | 1 | 20 | EA | 1
UN08A | 3250616249974 | Paire montant Univers L 1200mm | Paire de montants fonctionnels pour univers L1200mm | Le UN08A est une paire de montants fonctionnels pour armoire ou coffret univers de Hager, de dimensions L1200xL26,20mm de largeur. Il s'associe avec les autres composants du système pour réaliser des armoires ou coffrets jusqu'à 630A. | 01/05/2026 | 77,2 | 1 | 20 | EA | 1
UN09A | 3250616240087 | Paire montant Univers L 1350mm | Paire de montants fonctionnels pour univers L1350mm | Le UN09A est une paire de montants fonctionnels pour armoire ou coffret univers de Hager, de dimensions L1350xL26,20mm de largeur. Il s'associe avec les autres composants du système pour réaliser des armoires ou coffrets jusqu'à 630A. | 01/05/2026 | 94,67 | 1 | 20 | EA | 1
UN12A | 3250616240100 | Montant Univers L 1800mm (1 paire) | Paire de montants fonctionnels pour univers L1800mm | Le UN12A est une paire de montants fonctionnels pour armoire ou coffret univers de Hager, de dimensions L1800xL26,20mm de largeur. Il s'associe avec les autres composants du système pour réaliser des armoires ou coffrets jusqu'à 630A. | 01/05/2026 | 103,68 | 1 | 20 | EA | 1
UT12K | 3250616300170 | Jeu 2rails traverse 500mm | Jeu de 2 rails traverses Univers l 500mm | Jeu de 2 rails traverses Univers l 500mm | 01/05/2026 | 62,96 | 1 | 20 | EA | 1
UT12L | 3250616300217 | 2 connecteurs liaison montant | 2 connecteurs de liaison univers pour montants armoire | Le UT12L est un jeu de 2 connecteurs de liaison pour montants armoire univers pour armoire électrique univers de Hager. Ce kit permet d'effectuer la jonction de 2 paires de montants. | 01/05/2026 | 9,22 | 1 | 20 | EA | 1
UT12M | 3250616301191 | Jeu 2rails traverse 750mm | Jeu de 2 rails traverses Univers l 750mm | Jeu de 2 rails traverses Univers l 750mm | 01/05/2026 | 76,19 | 1 | 20 | PKI | 1
UT21A | 3250610701454 | Sup.rail horiz.Univers 250mm | Support rail horizontal largeur 250mm | Support rail horizontal largeur 250mm | 01/05/2026 | 158,71 | 1 | 20 | EA | 1
UT21B | 3250610701461 | Sup.rail horiz.Univers 500mm | Support rail horizontal largeur 500mm | Support rail horizontal largeur 500mm | 01/05/2026 | 181,93 | 1 | 20 | EA | 1
UT21C | 3250610701478 | Sup.rail horiz.Univers 750mm | Support rail horizontal largeur 750mm | Support rail horizontal largeur 750mm | 01/05/2026 | 206,82 | 1 | 20 | EA | 1
UT21D | 3250610701485 | Sup.rail horiz.Univers 1000mm | Support rail horizontal largeur 1000mm | Support rail horizontal largeur 1000mm | 01/05/2026 | 247,82 | 1 | 20 | EA | 1
UT21E | 3250610701492 | Sup.rail horiz.Univers 1250mm | Support rail horizontal largeur 1250mm | Support rail horizontal largeur 1250mm | 01/05/2026 | 295,9 | 1 | 20 | EA | 1
UT21F | 3250610701508 | Sup.rail horiz.Univers 1500mm | Support rail horizontal largeur 1500mm | Support rail horizontal largeur 1500mm | 01/05/2026 | 354,75 | 1 | 20 | EA | 1
UT50C | 3250616301078 | Couvercle vertical bracelet UT50B | Couvercle vertical pour bracelet UT50B fixation à clip long 2m | Couvercle vertical pour bracelet UT50B fixation à clip long 2m | 01/05/2026 | 42,83 | 1 | 20 | EA | 1
UT87E | 3250616306455 | Barre Cu perfo M6 25X5 1750 | Barre cuivre perforé M6 160A 25x5x1750mm | Le UT87E est une barre en cuivre perforé et taraudé M6 160A de Hager. De dimensions L25mm x P5mm x L1750mm, elle peut être recoupée pour réaliser des jeux de barres ou un conducteur de protection dans les tableaux électriques. | 01/05/2026 | 302,33 | 1 | 20 | EA | 1
UT88A | 3250616306509 | Equerre Barre Cu 25X5 | Equerre simple fixation barres Cu 25X5mm quadro+ | Equerre simple fixation barres Cu 25X5mm quadro+ | 01/05/2026 | 51,8 | 1 | 20 | EA | 1
UT88B | 3250616306516 | Equerre Barre Cu 50X5 | Equerre simple fixation barres Cu 50X5mm quadro+ | Equerre simple fixation barres Cu 50X5mm quadro+ | 01/05/2026 | 84,54 | 1 | 20 | EA | 1
UT90G | 3250616300989 | Ecrou clip de rechange arm. IP5-6 | Ecrous-clips de rechange p armoire univers IP54-65 p fixer montants fonctionnels | Ecrous-clips de rechange p armoire univers IP54-65 p fixer montants fonctionnels | 01/05/2026 | 30,16 | 1 | 20 | EA | 1
UT91B | 3250616301108 | Kit connec de départ terre 1tr | Kit connecteur de départ terre Univers 1 tr l250mm | Kit connecteur de départ terre Univers 1 tr l250mm | 01/05/2026 | 48,45 | 1 | 20 | EA | 1
UT91S | 3250616302358 | Traverse supp bornier SanVis terre 1T | Traverse support bornier SanVis terre Univers 1T l250mm | Traverse support bornier SanVis terre Univers 1T l250mm | 01/05/2026 | 48,45 | 1 | 20 | EA | 1
UT92B | 3250616301115 | Kit connec de départ terre 2tr | Kit connecteur de départ terre Univers 2 tr l500mm | Kit connecteur de départ terre Univers 2 tr l500mm | 01/05/2026 | 100,41 | 1 | 20 | EA | 1
UT92S | 3250616302365 | Traverse supp bornier SanVis terre 2T | Traverse support bornier SanVis terre Univers 2T l 500mm | Traverse support bornier SanVis terre Univers 2T l 500mm | 01/05/2026 | 100,41 | 1 | 20 | EA | 1
UX810 | 3250610682302 | Traverse préfo 50X300 s ve | Traverse perforée normale en tôle galva passivée pour Venezia 300x50 | Traverse perforée normale en tôle galva passivée pour Venezia 300x50 | 01/05/2026 | 44,72 | 1 | 20 | EA | 1
UX811 | 3250610682319 | Traverse préfo 50X500 s ve | Traverse perforée normale en tôle galva passivée pour Venezia 500x50 | Traverse perforée normale en tôle galva passivée pour Venezia 500x50 | 01/05/2026 | 53,4 | 1 | 20 | EA | 1
UX812 | 3250610682326 | Traverse préfo 50X700 s ve | Traverse perforée normale en tôle galva passivée pour Venezia 700x50 | Traverse perforée normale en tôle galva passivée pour Venezia 700x50 | 01/05/2026 | 70,33 | 1 | 20 | EA | 1
UZ00A5 | 3250616366084 | Support plastron (gauche+droit) | Support de montage plastron Univers (gauche + droit) | Support de montage plastron (gauche + droit) univers | 01/05/2026 | 13,75 | 1 | 20 | EA | 1
UZ013 | 3250616360136 | Jeu 4 angles Univers N | 4 angles d'inclinaison Univers pr système d'équipement interne N-UD21A5 UD22A5 | 4 angles d'inclinaison pr système d'équipement interne univers N-UD21A5 UD22A5 | 01/05/2026 | 45,61 | 1 | 20 | EA | 1
UZ01B3 | 3250616364196 | Rail DIN règlable 1tr | Rail DIN réglable en profondeur 9 modules sur 1 rangée L194mm pour univers | Le UZ01B3 est un rail DIN réglable en profondeur 9 modules sur 1 rangée pour univers de Hager, de dimensions L194mm de largeur. | 01/05/2026 | 115,06 | 1 | 20 | EA | 1
UZ01D1 | 3250616364455 | Traverse Univers N rails DIN | Traverse uniserselle N percée taraudée M5 au pas de 25mm Univers p rails DIN 1tr | Traverse universelle N percée taraudée M5 au pas de 25mm univers p rails DIN 1tr | 01/05/2026 | 100,14 | 1 | 20 | EA | 1
UZ01T1 | 3250616365889 | cloison horizontal 1tr | cloison horizontale Univers 1 travée l 250mm | Cloison horizontale univers 1 travée l 250mm | 01/05/2026 | 41,38 | 1 | 20 | EA | 1
UZ01V1 | 3250616365865 | Support guide fil,universN,double,20pcs. | Accessoires de montage bracelet guide fil pour séries vega orion univers quadro | Le UZ01V1 est un Accessoires de montage pour bracelets guide fils pour coffrets et armoires vega18, vegaD, orion plus, univers, quadro4, quadro5 et quadro evo de Hager. | 01/05/2026 | 58,45 | 1 | 20 | EA | 1
UZ02B3 | 3250616364202 | Rail DIN réglable 2tr | Rail DIN réglable en profondeur 22 modules sur 1 rangée L444mm pour univers | Le UZ02B3 est un rail DIN réglable en profondeur 22 modules sur 1 rangée pour univers de Hager, de dimensions L444mm de largeur. | 01/05/2026 | 126,18 | 1 | 20 | EA | 1
UZ02B9 | 3250617860710 | Jeu de 2 rails DIN pour VegaD | Jeu de 2 rails DIN pour coffret VegaD | Jeu de 2 rails DIN pour coffret VegaD | 01/05/2026 | 63,37 | 1 | 20 | EA | 1
UZ02T1 | 3250616365896 | cloison horizontale 2tr | cloison horizontale Univers 2 travées l 500mm | cloison horizontale Univers 2 travées l 500mm | 01/05/2026 | 52,33 | 1 | 20 | EA | 1
UZ04Z2 | 3250616364424 | Jeu 4équerres de prof platine Univers | Jeu 4 équerres Univers, profondeur 205mm pour platine perforée | Jeu 4 équerres de profondeur 205mm pour platine perforée univers | 01/05/2026 | 54,08 | 1 | 20 | EA | 1
UZ06A1 | 3250616365834 | Vis de rech plastron Univers | Vis de rechange Univers, pour fixation des plastrons | Vis de rechange Univers, pour fixation des plastrons | 01/05/2026 | 5,99 | 1 | 20 | EA | 1
UZ100 | 3250616361003 | Jeu 100 vis autotaraudées | Jeu de 100 vis autotaraudées p fixation unités d'équipement sur montants Univers | Jeu de 100 vis autotaraudées p fixation unités d'équipement sur montants Univers | 01/05/2026 | 107,9 | 1 | 20 | EA | 1
UZ10GFR | 3250616371798 | Barre.isol.rect.30x10x1000 | Barre en fibre de verre, 30x10x1000mm, rectangle | Barre en fibre de verre, 30x10x1000mm, rectangle | 01/05/2026 | 135,77 | 1 | 20 | EA | 1
UZ20GFR | 3250616371811 | Barre.isol.rect.30x10x2000 | Barre en fibre de verre, 30x10x2000mm, rectangle | Barre en fibre de verre, 30x10x2000mm, rectangle | 01/05/2026 | 238,31 | 1 | 20 | EA | 1
UZ25V1 | 3250616365841 | Jeu 20 bracelets guide fil UniversN,grd | Jeu 20 bracelets guide fil grande section pour séries vega orion univers quadro | Le UZ25V1 est un Jeu 20 bracelets guide fil grande section d'une capacité de 2200mm² pour coffrets et armoires vega18, vegaD, orion plus, univers, quadro4, quadro5 et quadro evo de Hager. Montage grace au support UZ01V1. | 01/05/2026 | 105,5 | 1 | 20 | EA | 1
UZ25V2 | 3250616365858 | Jeu 20 bracelets guide fil UniversN,ptit | Jeu 20 bracelets guide fil petite section pour séries vega orion univers quadro | Le UZ25V2 est un Jeu 20 bracelets guide fil petite section d'une capacité de 1600mm² pour coffrets et armoires vega18, vegaD, orion plus, univers, quadro4, quadro5 et quadro evo de Hager. Montage grace au support UZ01V1. | 01/05/2026 | 74,44 | 1 | 20 | EA | 1
UZ50A1 | 3250616362321 | Support plastron (gauche+droit) | Support plastron (gauche + droit) pour goulotte horizontale | Support plastron (gauche + droit) pour goulotte horizontale | 01/05/2026 | 14,07 | 1 | 20 | EA | 1
UZ51A1 | 3250616362307 | Goulot câbl horizont 1tr | Goulotte de câblage horizontale avec couvercle 31x78x250mm pour série univers | Le UZ51A1 est une goulotte de câblage horizontale de dimensions H31mm x L78mm x l250mm de Hager. Il permet de réaliser les circulation de filerie dans les armoires et coffrets univers. Support de fixation UZ050A1 inclus. | 01/05/2026 | 20,74 | 1 | 20 | EA | 1
UZ52A1 | 3250616362314 | Goulot câbl horizont 2tr | Goulotte de câblage horizontale avec couvercle 85x95x550mm pour série univers | Le UZ52A1 est une goulotte de câblage horizontale de dimensions H85mm x L95mm x l550mm de Hager. Il permet de réaliser les circulation de filerie dans les armoires et coffrets univers. Support de fixation UZ050A1 inclus. | 01/05/2026 | 37,3 | 1 | 20 | EA | 1
UZ90T1 | 3250616365933 | Cloison sép vert 1100 arm p275 | Cloison de séparation verticale h1350mm prof 275mm L1100mm univers | Le UZ90T1 est une cloison de séparation verticale pour enveloppe univers profondeur 275mm de Hager, de hauteur 1350mm. Elle permet la séparation physique entre les parties courant fort et courant faible à l'intérieur d'une même enveloppe. | 01/05/2026 | 101,37 | 1 | 20 | EA | 1
UZ90T2 | 3250616365940 | Cloison sép vert 1100 arm p350 | Cloison de séparation verticale h1350mm prof 350mm L1100mm univers | Le UZ90T2 est une cloison de séparation verticale pour enveloppe univers profondeur 350mm de Hager, de hauteur 3mm. Elle permet la séparation physique entre les parties courant fort et courant faible à l'intérieur d'une même enveloppe. | 01/05/2026 | 129,49 | 1 | 20 | EA | 1
VB118A | 3250611019152 | Coffret Vega 18M, sans porte | Coffret de distribution vega18, 1 rangées 18 modules 325x400x146mm | Le Coffret de distribution vega18 , avec ses 1 rangées et 18 modules, est idéal pour les installations résidentielles ou tertiaires en saillie. Ce coffret permet une intégration facile des protections modulaires Hager. | 01/05/2026 | 161,44 | 1 | 20 | EA | 1
VB218A | 3250611019244 | Coffret Vega 36M, sans porte | Coffret de distribution vega18, 2 rangées 18 modules 475x400x146mm | Le Coffret de distribution vega18 , avec ses 2 rangées et 36 modules, est idéal pour les installations résidentielles ou tertiaires en saillie. Ce coffret permet une intégration facile des protections modulaires Hager. | 01/05/2026 | 227,35 | 1 | 20 | EA | 1
VB318A | 3250611019336 | Coffret Vega 54M, sans porte | Coffret de distribution vega18, 3 rangées 18 modules 625x400x146mm | Le Coffret de distribution vega18 , avec ses 3 rangées et 54 modules, est idéal pour les installations résidentielles ou tertiaires en saillie. Ce coffret permet une intégration facile des protections modulaires Hager. | 01/05/2026 | 285,91 | 1 | 20 | EA | 1
VB418A | 3250611019459 | Coffret Vega 72M, sans porte | Coffret de distribution vega18, 4 rangées 18 modules 775x400x146mm | Le Coffret de distribution vega18 , avec ses 4 rangées et 72 modules, est idéal pour les installations résidentielles ou tertiaires en saillie. Ce coffret permet une intégration facile des protections modulaires Hager. | 01/05/2026 | 451,08 | 1 | 20 | EA | 1
VE09057011 | 4012002244401 | Boîte de sol 18 modules grise | Boîte de sol rectangulaire 18 modules revêtement 5mm max Gris | Boîte de sol rectangulaire 18 modules L272xl219mm encastrement L253x200mm grise | 01/05/2026 | 154,36 | 1 | 20 | EA | 1
VE09059005 | 4012002244418 | Boîte de sol 18 modules noire | Boîte de sol rectangulaire 18 modules revêtement 5mm max Noir | Boîte de sol rectangulaire 18 modules L272xl219mm encastrement L253x200mm noire | 01/05/2026 | 154,36 | 1 | 20 | EA | 1
VE09127011 | 4012002244425 | Boîte de sol 18 mod. revêt. sol 12mm gr | Boîte de sol rectangulaire 18 modules revêtement 12mm max Gris | Boîte de sol rectangulaire 18 modules revêtement 12mm max Gris | 01/05/2026 | 150,29 | 1 | 20 | EA | 1
VE09129005 | 4012002244432 | Boîte de sol 18 mod. revêt sol 12mm nr | Boîte de sol 18 mod. revêt sol 12mm nr | Boîte de sol 18 mod. revêt sol 12mm nr | 01/05/2026 | 150,29 | 1 | 20 | EA | 1
VE103F | 3250616451063 | Coffret étanche IP55 2/3M | Coffret de distribution étanche vector IP55, 1 rangée 2+1 modules 175x111x93mm | Le Coffret de distribution étanche vector Hager, avec sa rangée de 2+1 modules, est idéal pour les installations en saillie, IP55 ou IP65. Ce coffret offre une solution fiable et durable pour la distribution électrique. | 01/05/2026 | 79,04 | 1 | 20 | EA | 1
VE106F | 3250616452060 | Coffret étanche IP 55 4/6M | Coffret de distribution étanche vector IP55, 1 rangée 4+2 modules 190x165x113mm | Le Coffret de distribution étanche vector Hager, avec sa rangée de 4+2 modules, est idéal pour les installations en saillie, IP55 ou IP65. Ce coffret offre une solution fiable et durable pour la distribution électrique. | 01/05/2026 | 104,81 | 1 | 20 | EA | 1
VE110F | 3250616453067 | Coffret etanche IP 55 8/10 modules | Coffret de distribution étanche vector IP55, 1 rangée 8+2 modules 210x237x114mm | Le Coffret de distribution étanche vector Hager, avec sa rangée de 8+2 modules, est idéal pour les installations en saillie, IP55 ou IP65. Ce coffret offre une solution fiable et durable pour la distribution électrique. | 01/05/2026 | 129,63 | 1 | 20 | EA | 1
VE112F | 3250616454064 | Coffret étanche IP55 12M | Coffret de distribution étanche vector IP55, 1 rangée 12 modules 302x310x151mm | Le Coffret de distribution étanche vector Hager, avec sa rangée de 12 modules, est idéal pour les en saillie, IP55 ou IP65. Ce coffret offre une solution fiable et durable pour la distribution électrique. | 01/05/2026 | 171,29 | 1 | 20 | EA | 1
VE118F | 3250616458062 | Coffret étanche IP55 18M | Coffret de distribution étanche vector IP55, 1 rangée 18 modules 302x418x151mm | Le Coffret de distribution étanche vector Hager, avec sa rangée de 18 modules, est idéal pour les installations en saillie, IP55 ou IP65. Ce coffret offre ainsi une solution fiable et durable pour la distribution électrique. | 01/05/2026 | 316,1 | 1 | 20 | EA | 1
VE212F | 3250616455061 | Coffret étanche IP55 2x12M | Coffret de distribution étanche vector IP55, 2 rangées 24 modules 427x310x151mm | Le Coffret de distribution étanche vector Hager, avec ses 2 rangées de 12 modules, est idéal pour les installations en saillie, IP55 ou IP65. Ce coffret offre ainsi une solution fiable et durable pour la distribution électrique. | 01/05/2026 | 282,92 | 1 | 20 | EA | 1
VE218F | 3250616459069 | Coffret étanche IP55 2x18M | Coffret de distribution étanche vector IP55, 2 rangées 36 modules 452x418x151mm | Le Coffret de distribution étanche vector Hager, avec ses 2 rangées de 18 modules, est idéal pour les installations en saillie, IP55 ou IP65. Ce coffret offre une solution fiable et durable pour la distribution électrique. | 01/05/2026 | 443,86 | 1 | 20 | EA | 1
VE312F | 3250616456068 | Coffret étanche IP55 3x12M | Coffret de distribution étanche vector IP55, 3 rangées 36 modules 552x310x151mm | Le Coffret de distribution étanche vector Hager, avec ses 3 rangées de 12 modules, est idéal pour les installations en saillie, IP55 ou IP65. Ce coffret offre une solution fiable et durable pour la distribution électrique. | 01/05/2026 | 354,13 | 1 | 20 | EA | 1
VE318F | 3250616450066 | Coffret étanche IP55 3x18M | Coffret de distribution étanche vector IP55, 3 rangées 54 modules 602x418x151mm | Le Coffret de distribution étanche vector Hager, avec ses 3 rangées de 18 modules, est idéal pour les installations en saillie, IP55 ou IP65. Ce coffret offre une solution fiable et durable pour la distribution électrique. | 01/05/2026 | 569,62 | 1 | 20 | EA | 1
VE412F | 3250616457065 | Coffret étanche IP55 4x12M | Coffret de distribution étanche vector IP55, 4 rangées 48 modules 677x310x151mm | Le Coffret de distribution étanche vector Hager, avec ses 4 rangées de 12 modules, est idéal pour les installations en saillie, IP55 ou IP65. Ce coffret offre une solution fiable et durable pour la distribution électrique. | 01/05/2026 | 529,87 | 1 | 20 | EA | 1
VF104PR | 3250616464391 | Coffret encastré 4 M porte opaque | Coffret encastré 4 M porte opaque | Coffret encastré 4 M porte opaque | 01/05/2026 | 71,81 | 1 | 20 | EA | 1
VF104TR | 3250616464506 | Coffret encastré 4 M porte transp. | Coffret encastré 4 M porte transp. | Coffret encastré 4 M porte transp. | 01/05/2026 | 77,99 | 1 | 20 | EA | 1
VF108PR | 3250616464407 | Coffret encastré 8 M porte opaque | Coffret encastré 8 M porte opaque | Coffret encastré 8 M porte opaque | 01/05/2026 | 97,76 | 1 | 20 | EA | 1
VF108TR | 3250616464513 | Coffret encastré 8 M porte transp. | Coffret encastré 8 M porte transp. | Coffret encastré 8 M porte transp. | 01/05/2026 | 106,43 | 1 | 20 | EA | 1
VF112PR | 3250616464414 | Coffret encastré 12 M porte opaque | Coffret encastré 12 M porte opaque | Coffret encastré 12 M porte opaque | 01/05/2026 | 209,85 | 1 | 20 | EA | 1
VF112TR | 3250616464520 | Coffret encastré 12 M porte transp. | Coffret encastré 12 M porte transp. | Coffret encastré 12 M porte transp. | 01/05/2026 | 226,19 | 1 | 20 | EA | 1
VF118PR | 3250616464452 | Coffret encastré 18 M porte opaque | Coffret encastré 18 M porte opaque | Coffret encastré 18 M porte opaque | 01/05/2026 | 308,57 | 1 | 20 | EA | 1
VF118TR | 3250616464568 | Coffret encastré 18 M porte transp. | Coffret encastré 18 M porte transp. | Coffret encastré 18 M porte transp. | 01/05/2026 | 322,49 | 1 | 20 | EA | 1
VF212PR | 3250616464421 | Coffret encastré 24 M porte opaque | Coffret encastré 24 M porte opaque | Coffret encastré 24 M porte opaque | 01/05/2026 | 287,84 | 1 | 20 | EA | 1
VF212TR | 3250616464537 | Coffret encastré 24 M porte transp. | Coffret encastré 24 M porte transp. | Coffret encastré 24 M porte transp. | 01/05/2026 | 310,4 | 1 | 20 | EA | 1
VF218PR | 3250616464469 | Coffret encastré 36 M porte opaque | Coffret encastré 36 M porte opaque | Coffret encastré 36 M porte opaque | 01/05/2026 | 466,55 | 1 | 20 | EA | 1
VF218TR | 3250616464575 | Coffret encastré 36 M porte transp. | Coffret encastré 36 M porte transp. | Coffret encastré 36 M porte transp. | 01/05/2026 | 487,67 | 1 | 20 | EA | 1
VF312PR | 3250616464438 | Coffret encastré 36 M porte opaque | Coffret encastré 36 M porte opaque | Coffret encastré 36 M porte opaque | 01/05/2026 | 368,46 | 1 | 20 | EA | 1
VF312TR | 3250616464544 | Coffret encastré 36 M porte transp. | Coffret encastré 36 M porte transp. | Coffret encastré 36 M porte transp. | 01/05/2026 | 397,65 | 1 | 20 | EA | 1
VF318PR | 3250616464476 | Coffret encastré 54 M porte opaque | Coffret encastré 54 M porte opaque | Coffret encastré 54 M porte opaque | 01/05/2026 | 653,27 | 1 | 20 | EA | 1
VF318TR | 3250616464582 | Coffret encastré 54 M porte transp. | Coffret encastré 54 M porte transp. | Coffret encastré 54 M porte transp. | 01/05/2026 | 682,74 | 1 | 20 | EA | 1
VF412PR | 3250616464445 | Coffret encastré 48 M porte opaque | Coffret encastré 48 M porte opaque | Coffret encastré 48 M porte opaque | 01/05/2026 | 465,32 | 1 | 20 | EA | 1
VF412TR | 3250616464551 | Coffret encastré 48 M porte transp. | Coffret encastré 48 M porte transp. | Coffret encastré 48 M porte transp. | 01/05/2026 | 501,66 | 1 | 20 | EA | 1
VF418PR | 3250616464483 | Coffret encastré 72 M porte opaque | Coffret encastré 72 M porte opaque | Coffret encastré 72 M porte opaque | 01/05/2026 | 862,44 | 1 | 20 | EA | 1
VF418TR | 3250616464599 | Coffret encastré 72 M porte transp. | Coffret encastré 72 M porte transp. | Coffret encastré 72 M porte transp. | 01/05/2026 | 901,3 | 1 | 20 | EA | 1
VQ06057011 | 4012002244951 | Boîte de sol 12 modules grise | Boîte de sol carrée 12 modules revêtement 5mm max Gris | Boîte de sol carrée 12 modules 219x219mm encastrement 200x200mm grise | 01/05/2026 | 116,36 | 1 | 20 | EA | 1
VQ06059005 | 4012002244968 | Boîte de sol 12 modules noire | Boîte de sol carrée 12 modules revêtement 5mm max Noir | Boîte de sol carrée 12 modules revêtement 5mm max Noir | 01/05/2026 | 116,36 | 1 | 20 | EA | 1
VQ06127011 | 4012002244975 | Boîte de sol 12 mod. revêt. sol 12mm gr | Boîte de sol carrée 12 modules revêtement 12mm max Gris | Boîte de sol carrée 12 modules revêtement 12mm max Gris | 01/05/2026 | 113,31 | 1 | 20 | EA | 1
VQ06129005 | 4012002244982 | Boîte de sol 12 mod. revêt. sol 12mm nr | Boîte de sol carrée 12 modules revêtement 12mm max Noir | Boîte de sol carrée 12 modules revêtement 12mm max Noir | 01/05/2026 | 113,31 | 1 | 20 | EA | 1
VQ12057011 | 4012002244999 | Boîte de sol 24 modules grise | Boîte de sol carrée 24 modules revêtement 5mm max Gris | Boîte de sol carrée 24 modules diam 325mm encastrement diam 306mm grise | 01/05/2026 | 193 | 1 | 20 | EA | 1
VQ12059005 | 4012002245002 | Boîte de sol 24 modules noire | Boîte de sol carrée 24 modules revêtement 5mm max Noir | Boîte de sol carrée 24 modules revêtement 5mm max Noir | 01/05/2026 | 193 | 1 | 20 | EA | 1
VQ12127011 | 4012002245019 | Boîte de sol 24 mod. revêt. sol 12mm gr | Boîte de sol carrée 24 modules revêtement 12mm max Gris | Boîte de sol carrée 24 modules revêtement 12mm max Gris | 01/05/2026 | 187,69 | 1 | 20 | EA | 1
VQ12129005 | 4012002245026 | Boîte de sol 24 mod. revêt. sol 12mm nr | Boîte de sol 24 mod. revêt. sol 12mm nr | Boîte de sol 24 mod. revêt. sol 12mm nr | 01/05/2026 | 187,69 | 1 | 20 | EA | 1
VR06057011 | 4012002245033 | Boîte sol ronde 12 mod grise | Boîte de sol ronde 12 modules diam 234mm encastrement diam 215mm grise | Boîte de sol ronde 12 modules diam 234mm encastrement diam 215mm grise | 01/05/2026 | 122,15 | 1 | 20 | EA | 1
VR06059005 | 4012002245040 | Boîte sol ronde 12 mod noire | Boîte de sol ronde 12 modules noire | Boîte de sol ronde 12 modules noire | 01/05/2026 | 122,15 | 1 | 20 | EA | 1
VR06127011 | 4012002245057 | Boîte de sol 12 mod. revêt. sol 12mm gr | Boîte de sol 12 mod. revêt. sol 12mm gr | Boîte de sol 12 mod. revêt. sol 12mm gr | 01/05/2026 | 118,93 | 1 | 20 | EA | 1
VR06129005 | 4012002245064 | Boîte de sol 12 mod. revêt. sol 12mm nr | Boîte de sol 12 mod. revêt. sol 12mm nr | Boîte de sol 12 mod. revêt. sol 12mm nr | 01/05/2026 | 118,93 | 1 | 20 | EA | 1
VR10057011 | 4012002245071 | Boîte sol ronde 20 mod grise | Boîte de sol ronde 20 modules diam 294mm encastrement diam 275mm grise | Boîte de sol ronde 20 modules diam 294mm encastrement diam 275mm grise | 01/05/2026 | 172,76 | 1 | 20 | EA | 1
VR10059005 | 4012002245088 | Boîte sol ronde 20 mod noire | Boîte de sol ronde 24 modules diam 325mm encastrement diam 306mm noire | Boîte de sol ronde 24 modules diam 325mm encastrement diam 306mm noire | 01/05/2026 | 172,76 | 1 | 20 | EA | 1
VR10127011 | 4012002245095 | Boîte de sol 20 mod. revêt. sol 12mm gr | Boîte de sol 20 mod. revêt. sol 12mm gr | Boîte de sol 20 mod. revêt. sol 12mm gr | 01/05/2026 | 168,2 | 1 | 20 | EA | 1
VR10129005 | 4012002245101 | Boîte de sol 20 mod. revêt. sol 12mm nr | Boîte de sol 20 mod. revêt. sol 12mm nr | Boîte de sol 20 mod. revêt. sol 12mm nr | 01/05/2026 | 168,2 | 1 | 20 | EA | 1
VR12057011 | 4012002245118 | Boîte sol ronde 24 mod grise | Boîte de sol ronde 24 modules revêtement 5mm max Gris | Boîte de sol ronde 24 modules revêtement 5mm max Gris | 01/05/2026 | 201,13 | 1 | 20 | EA | 1
VR12059005 | 4012002245125 | Boîte sol ronde 24 mod noire | Boîte de sol ronde 24 modules revêtement 5mm max Noir | Boîte de sol ronde 24 modules diam 325mm encastrement diam 306mm noire | 01/05/2026 | 201,13 | 1 | 20 | EA | 1
VR12127011 | 4012002245132 | Boîte de sol 24 mod. revêt. sol 12mm gr | Boîte de sol ronde 24 modules revêtement 12mm max Gris | Boîte de sol ronde 24 modules revêtement 12mm max Gris | 01/05/2026 | 195,87 | 1 | 20 | EA | 1
VR12129005 | 4012002245149 | Boîte de sol 24 mod. revêt. sol 12mm nr | Boîte de sol ronde 24 modules revêtement 12mm max Noir | Boîte de sol ronde 24 modules revêtement 12mm max Noir | 01/05/2026 | 195,87 | 1 | 20 | EA | 1
VS104PR | 3250616595323 | Coffret saillie 4 M porte opaque | Coffret saillie 4 M porte opaque | Coffret saillie 4 M porte opaque | 01/05/2026 | 46,41 | 1 | 20 | EA | 1
VS104TR | 3250616595439 | Coffret saillie 4 M porte transp. | Coffret saillie 4 M porte transp. | Coffret saillie 4 M porte transp. | 01/05/2026 | 50,6 | 1 | 20 | EA | 1
VS108PR | 3250616595330 | Coffret saillie 8 M porte opaque | Coffret saillie 8 M porte opaque | Coffret saillie 8 M porte opaque | 01/05/2026 | 63,73 | 1 | 20 | EA | 1
VS108TR | 3250616595446 | Coffret saillie 8 M porte transp. | Coffret saillie 8 M porte transp. | Coffret saillie 8 M porte transp. | 01/05/2026 | 69,58 | 1 | 20 | EA | 1
VS112PR | 3250616595347 | Coffret saillie 12 M porte opaque | Coffret saillie 12 M porte opaque | Coffret saillie 12 M porte opaque | 01/05/2026 | 136,06 | 1 | 20 | EA | 1
VS112TR | 3250616595453 | Coffret saillie 12 M porte transp. | Coffret saillie 12 M porte transp. | Coffret saillie 12 M porte transp. | 01/05/2026 | 146,69 | 1 | 20 | EA | 1
VS212PR | 3250616595354 | Coffret saillie 24 M porte opaque | Coffret saillie 24 M porte opaque | Coffret saillie 24 M porte opaque | 01/05/2026 | 187,16 | 1 | 20 | EA | 1
VS212TR | 3250616595460 | Coffret saillie 24 M porte transp. | Coffret saillie 24 M porte transp. | Coffret saillie 24 M porte transp. | 01/05/2026 | 201,68 | 1 | 20 | EA | 1
VS312PR | 3250616595361 | Coffret saillie 36 M porte opaque | Coffret saillie 36 M porte opaque | Coffret saillie 36 M porte opaque | 01/05/2026 | 238,97 | 1 | 20 | EA | 1
VS312TR | 3250616595477 | Coffret saillie 36 M porte transp. | Coffret saillie 36 M porte transp. | Coffret saillie 36 M porte transp. | 01/05/2026 | 257,7 | 1 | 20 | EA | 1
VS412PR | 3250616595378 | Coffret saillie 48 M porte opaque | Coffret saillie 48 M porte opaque | Coffret saillie 48 M porte opaque | 01/05/2026 | 301,78 | 1 | 20 | EA | 1
VS412TR | 3250616595484 | Coffret saillie 48 M porte transp. | Coffret saillie 48 M porte transp. | Coffret saillie 48 M porte transp. | 01/05/2026 | 325,4 | 1 | 20 | EA | 1
VU12ND | 3250616614215 | Cof. en cast.,Volta,UPV,1x12M,IP30 | Coffret de distribution encastré volta, 1 rangées 12 modules 356x348x98mm | Le Coffret de distribution volta , avec ses 1 rangées et 12 modules, est idéal pour les installations résidentielles. Pour des installations en encastrée, ce coffret permet une intégration facile des protections modulaires Hager. | 01/05/2026 | 233,94 | 1 | 20 | EA | 1
VU24ND | 3250616614338 | Cof. en cast.,Volta,UPV,2x12M,IP30 | Coffret de distribution encastré volta, 2 rangées 24 modules 505,50x348x98mm | Le Coffret de distribution volta , avec ses 2 rangées et 24 modules, est idéal pour les installations résidentielles. Pour des installations en encastrée, ce coffret permet une intégration facile des protections modulaires Hager. | 01/05/2026 | 321,1 | 1 | 20 | EA | 1
VU36ND | 3250616614437 | Cof. en cast.,Volta,UPV,3x12M,IP30 | Coffret de distribution encastré volta, 3 rangées 36 modules 630,50x348x98mm | Le Coffret de distribution volta , avec ses 3 rangées et 36 modules, est idéal pour les installations résidentielles. Pour des installations en encastrée, ce coffret permet une intégration facile des protections modulaires Hager. | 01/05/2026 | 420,31 | 1 | 20 | EA | 1
VU48ND | 3250616614567 | Cof. en cast.,Volta,UPV,4x12M,IP30 | Coffret de distribution encastré volta, 4 rangées 48 modules 755,50x348x98mm | Le Coffret de distribution volta , avec ses 4 rangées et 48 modules, est idéal pour les installations résidentielles. Pour des installations en encastrée, ce coffret permet une intégration facile des protections modulaires Hager. | 01/05/2026 | 534,15 | 1 | 20 | EA | 1
VZ001VB | 3250611025573 | Plaque ferm. std Vega 18M | Plaque de fermeture standard pour coffret vega largeur 18 modules | Plaque de fermeture standard pour coffret vega largeur 18 modules | 01/05/2026 | 30,28 | 1 | 20 | EA | 1
VZ003VB | 3250611025597 | Plaque de fermeture avec collerette | Plaque de fermeture IP41 pour coffret vega largeur 18 modules | Plaque de fermeture IP41 pour coffret vega largeur 18 modules | 01/05/2026 | 30,28 | 1 | 20 | EA | 1
VZ004VB | 3250611025603 | Charnières coffrets vega 18 sans vis | Jeu de 2 charnières pour coffrets vega largeur 18 modules | Jeu de 2 charnières pour coffrets vega largeur 18 modules | 01/05/2026 | 42,78 | 1 | 20 | EA | 1
VZ005VB | 3250611025610 | Kit juxt. hor. vega 18 mod. | Kit de juxtaposition horizontale pour coffrets vega largeur 18 modules | Kit de juxtaposition horizontale pour coffrets vega largeur 18 modules | 01/05/2026 | 67,75 | 1 | 20 | EA | 1
VZ006VB | 3250611025627 | Kit juxt. vert. Vega 18 mod. | Kit de juxtaposition vertical pour coffrets vega largeur 18 modules | Kit de juxtaposition vertical pour coffrets vega largeur 18 modules | 01/05/2026 | 67,75 | 1 | 20 | EA | 1
VZ008VB | 3250611025641 | Plastron vega 18 mod. 1 rangée | Plastron modualire pour coffret vega 18 modules hauteur 1 rangée | Plastron modualire pour coffret vega 18 modules hauteur 1 rangée | 01/05/2026 | 57,1 | 1 | 20 | EA | 1
VZ009VB | 3250611025658 | Kit mtge mural vega 18 mod. | Kit de montage murale classe II pour coffret vega largeur 18 modules | Kit de montage murale classe II pour coffret vega largeur 18 modules | 01/05/2026 | 56,9 | 1 | 20 | EA | 1
VZ00ASF | 3250616668393 | Bloc multiprises avec 3 prises rotatives | Bloc multiprises avec 3 prises rotatives | Bloc multiprises avec 3 prises rotatives | 01/05/2026 | 99,14 | 1 | 20 | EA | 1
VZ010VB | 3250611025665 | Rail mod. Vega 18 mod. | Rail de montage DIN symétrique pour coffret vega largeur 18 modules | Rail de montage DIN symétrique pour coffret vega largeur 18 modules | 01/05/2026 | 20,6 | 1 | 20 | EA | 1
VZ011VB | 3250611025672 | 4 étiq.+supports Vega 18 mod. | Jeu de 4 étiquettes avec supports pour coffrets Vega 18 modules | Jeu de 10 étiquettes avec supports pour coffrets vega largeur 18 modules | 01/05/2026 | 20,6 | 1 | 20 | EA | 1
VZ012VB | 3250611025689 | Goul.vert. vega 18mod.3rangées | Goulotte verticale pour coffrets vega largeur 18 modules 3 rangées | Goulotte verticale pour coffrets vega largeur 18 modules 3 rangées | 01/05/2026 | 25,58 | 1 | 20 | EA | 1
VZ013VB | 3250611025696 | Goul.vert. vega 18mod.4rangées | Goulotte verticale pour coffrets vega largeur 18 modules 4 rangées | Goulotte verticale pour coffrets vega largeur 18 modules 4 rangées | 01/05/2026 | 38,31 | 1 | 20 | EA | 1
VZ014VB | 3250611025702 | Goul.hor.vega 18 mod.1à4rang. | Goulotte horizontale pour coffrets vega largeur 18 modules 1 à 4 rangées | Goulotte horizontale pour coffrets vega largeur 18 modules 1 à 4 rangées | 01/05/2026 | 24,54 | 1 | 20 | EA | 1
VZ02MM | 3250611004349 | Multimedia device holder, blanc | Support appareils multimedia, universZ | Support appareils multimedia, universZ | 01/05/2026 | 43,84 | 1 | 20 | PAR | 1
VZ041VB | 3250611025719 | Kit IP41 vega 18 mod. | Kit IP41 pour coffrets vega largeur 18 modules | Kit IP41 pour coffrets vega largeur 18 modules | 01/05/2026 | 130,28 | 1 | 20 | EA | 1
VZ111N | 3250616666481 | Cadre de renforc.,Volta,1rangée | rehausse, volta, 1 rangée | rehausse, volta, 1 rangée | 01/05/2026 | 81,22 | 1 | 20 | EA | 1
VZ112N | 3250616666498 | Rehausse,Volta,2rang | Rehausse Volta 2 pour réduire l'encastrement de 90 à 72mm pour coffret VU24ND | Rehausse Volta 2 pour réduire l'encastrement de 90 à 72mm pour coffret VU24ND | 01/05/2026 | 112,01 | 1 | 20 | EA | 1
VZ113N | 3250616666504 | Rehausse,Volta,3rang | Rehausse Volta 2 pour réduire l'encastrement de 90 à 72mm pour coffret VU36ND | Rehausse Volta 2 pour réduire l'encastrement de 90 à 72mm pour coffret VU36ND | 01/05/2026 | 149,56 | 1 | 20 | EA | 1
VZ114N | 3250616666511 | Rehausse,Volta,4rang | Rehausse Volta 2 pour réduire l'encastrement de 90 à 72mm pour coffret VU48ND | Rehausse Volta 2 pour réduire l'encastrement de 90 à 72mm pour coffret VU48ND | 01/05/2026 | 202,37 | 1 | 20 | EA | 1
VZ118P | 3250611019558 | Porte op. vega 18 mod. 1rang. | Porte opaque pour coffret vega largeur 18 modules hauteur 1 rangée | Porte opaque pour coffret vega largeur 18 modules hauteur 1 rangée. Les coffrets vega18 sont adaptés pour les tableaux généraux jusqu’à 125 A pour des petits locaux professionnels ou en tableau divisionnaire pour les chantiers tertiaires. | 01/05/2026 | 63,81 | 1 | 20 | EA | 1
VZ118T | 3250611019565 | Porte tran vega 18 mod. 1rang. | Porte transparente pour coffret vega largeur 18 modules hauteur 1 rangée | Porte transparente pour coffret vega 18 modules hauteur 1 rangée. Les coffrets vega18 sont adaptés pour les tableaux généraux jusqu’à 125 A pour des petits locaux professionnels ou en tableau divisionnaire pour les chantiers tertiaires | 01/05/2026 | 75,85 | 1 | 20 | EA | 1
VZ131N | 3250616666146 | porte transparente, Volta, 1 rangée | Porte transparente Volta 2 - 1 rangée pour coffret VU12ND PVC poignée intégrée | Porte transparente Volta 2 - 1 rangée pour coffret VU12ND PVC poignée intégrée | 01/05/2026 | 74,04 | 1 | 20 | EA | 1
VZ132N | 3250616666153 | porte transparente, Volta, 2 rang | Porte transparente Volta 2 - 2 rangées pour coffret VU24ND PVC poignée intégrée | Porte transparente Volta 2 - 2 rangées pour coffret VU24ND PVC poignée intégrée | 01/05/2026 | 128,86 | 1 | 20 | EA | 1
VZ133N | 3250616666160 | porte transparente, Volta, 3 rang | Porte transparente Volta 2 - 3 rangées pour coffret VU36ND PVC poignée intégrée | Porte transparente Volta 2 - 3 rangées pour coffret VU36ND PVC poignée intégrée | 01/05/2026 | 162,9 | 1 | 20 | EA | 1
VZ134N | 3250616666177 | porte transparente, Volta, 4 rang | Porte transparente Volta 2 - 4 rangées pour coffret VU48ND PVC poignée intégrée | Porte transparente Volta 2 - 4 rangées pour coffret VU48ND PVC poignée intégrée | 01/05/2026 | 211,51 | 1 | 20 | EA | 1
VZ218P | 3250611019572 | Porte op. vega 18 mod. 2rang. | Porte opaque pour coffret vega largeur 18 modules hauteur 2 rangées | Porte opaque pour coffret vega largeur 18 modules hauteur 2 rangées. Les coffrets vega18 sont adaptés pour les tableaux généraux jusqu’à 125 A pour des petits locaux professionnels ou en tableau divisionnaire pour les chantiers tertiaires. | 01/05/2026 | 70,67 | 1 | 20 | EA | 1
VZ218T | 3250611019589 | Porte tran vega 18 mod. 2rang. | Porte transparente pour coffret vega largeur 18 modules hauteur 2 rangées | Porte transparente pour coffret vega 18 modules hauteur 2 rangées. Les coffrets vega18 sont adaptés pour les tableaux généraux jusqu’à 125 A pour des petits locaux professionnels ou en tableau divisionnaire pour les chantiers tertiaires | 01/05/2026 | 93,07 | 1 | 20 | EA | 1
VZ302N | 3250616667709 | Fermeture,Volta,standard | serrure à clé pour le coffret volta standard | serrure à clé livrée complète avec 2 clés pour le coffret volta standard | 01/05/2026 | 42,61 | 1 | 20 | EA | 1
VZ310PVB | 3250611025740 | Serrure à clé 1242E porte opaque Vega | Fermeture à clé type Ronis 1242E pour porte opaque vega largeur 18 modules | Fermeture à clé type Ronis 1242E pour porte opaque vega largeur 18 modules | 01/05/2026 | 31,94 | 1 | 20 | EA | 1
VZ310TVB | 3250611025757 | Serrure à clé 1242E porte transp. Vega | Fermeture à clé type Ronis 1242E pour porte transparente vega largeur 18 modules | Fermeture à clé type Ronis 1242E pour porte transparente vega largeur 18 modules | 01/05/2026 | 31,94 | 1 | 20 | EA | 1
VZ311 | 3250616663114 | Serrure coffret étanche Vector IP55 | Serrure pour le coffret étanche vector IP55 | Serrure à barillet avec 2 clés pour le coffret étanche vector IP55 | 01/05/2026 | 39,73 | 1 | 20 | EA | 1
VZ311PVB | 3250611025764 | Serrure à clé 405E porte pleine Vega | Fermeture à clé type Ronis 1242E pour porte opaque vega largeur 18 modules | Fermeture à clé type Ronis 1242E pour porte opaque vega largeur 18 modules | 01/05/2026 | 31,94 | 1 | 20 | EA | 1
VZ311TVB | 3250611025771 | Serrure à clé 405E porte transp. Vega | Fermeture à clé type Ronis 405E pour porte transparente vega largeur 18 modules | Fermeture à clé type Ronis 405E pour porte transparente vega largeur 18 modules | 01/05/2026 | 31,94 | 1 | 20 | EA | 1
VZ313 | 3250616663138 | Serrure à clé pour coffrets cache-bornes | Serrure à clé pour coffrets cache-bornes | Serrure à clé pour coffrets cache-bornes | 01/05/2026 | 44,66 | 1 | 20 | EA | 1
VZ318P | 3250611019596 | Porte op. vega 18 mod. 3rang. | Porte opaque pour coffret vega largeur 18 modules hauteur 3 rangées | Porte opaque pour coffret vega largeur 18 modules hauteur 3 rangées. Les coffrets vega18 sont adaptés pour les tableaux généraux jusqu’à 125 A pour des petits locaux professionnels ou en tableau divisionnaire pour les chantiers tertiaires. | 01/05/2026 | 79,28 | 1 | 20 | EA | 1
VZ318T | 3250611019602 | Porte tran vega 18 mod. 3rang. | Porte transparente pour coffret vega largeur 18 modules hauteur 3 rangées | Porte transparente pour coffret vega 18 modules hauteur 3 rangées. Les coffrets vega18 sont adaptés pour les tableaux généraux jusqu’à 125 A pour des petits locaux professionnels ou en tableau divisionnaire pour les chantiers tertiaires. | 01/05/2026 | 106,84 | 1 | 20 | EA | 1
VZ403 | 3250616664036 | Cage,Volta,terminal additif,1Ph+N | Traverse de distribution mono 63A volta | Traverse de distribution mono 63A volta | 01/05/2026 | 29,91 | 1 | 20 | EA | 1
VZ404 | 3250616664043 | Détergent ,volta,p.surfaces plastique | Détergent pour surfaces plastique | Détergent pour surfaces plastique. Permet de nettoyer efficacement vos coffrets plastiques. | 01/05/2026 | 90,96 | 1 | 20 | EA | 1
VZ405N | 3250616666405 | Kit pour cloison creuse Volta,VegaD, FWU | Accessoires de montage pour vega D encastrée cloison creuse | Le VZ405N est un Accessoires de montage pour coffret vega D encastrée en cloison creuse. Mise en oeuvre rapide et un rendu impeccable des les tableaux électriques installés sur cloisons creuses dans les bâtiments notamment tertiaire. | 01/05/2026 | 131,37 | 1 | 20 | EA | 1
VZ410N | 3250616669260 | Angle de jonction,Volta,p. boîte murale | Equerre de jonction pour volta, pour coffrets montés en cloison creuse | Equerre de jonction pour volta, pour coffrets montés en cloison creuse | 01/05/2026 | 15,19 | 1 | 20 | EA | 1
VZ413 | 3250616664135 | Obturateur en bande, 6M, RAL 7035 | Obturateur en bande pour coffrets vector IP55 6 modules RAL 7035 gris clair | Obturateur en bande pour coffrets vector IP55 6 modules RAL 7035 gris clair | 01/05/2026 | 6,55 | 1 | 20 | EA | 1
VZ415 | 3250616664159 | Obturateur en bande, 12M, RAL 7035 | Obturateur en bande pour coffrets vector IP55 12 modules RAL 7035 gris clair | Obturateur en bande pour coffrets vector IP55 12 modules RAL 7035 gris clair | 01/05/2026 | 12,87 | 1 | 20 | EA | 1
VZ416 | 3250616664166 | Obturateur en bande, 18M, RAL 7035 | Obturateur en bande pour coffrets vector IP55 18 modules RAL 7035 gris clair | Obturateur en bande pour coffrets vector IP55 18 modules RAL 7035 gris clair | 01/05/2026 | 16,09 | 1 | 20 | EA | 1
VZ418P | 3250611019619 | Porte op. vega 18 mod. 4rang. | Porte opaque pour coffret vega largeur 18 modules hauteur 4 rangées | Porte opaque pour coffret vega largeur 18 modules hauteur 4 rangées. Les coffrets vega18 sont adaptés pour les tableaux généraux jusqu’à 125 A pour des petits locaux professionnels ou en tableau divisionnaire pour les chantiers tertiaires. | 01/05/2026 | 96,51 | 1 | 20 | EA | 1
VZ418T | 3250611019626 | Porte tran vega 18 mod. 4rang. | Porte transparente pour coffret vega largeur 18 modules hauteur 4 rangées | Porte transparente pour coffret vega 18 modules hauteur 4 rangées. Les coffrets vega18 sont adaptés pour les tableaux généraux jusqu’à 125 A pour des petits locaux professionnels ou en tableau divisionnaire pour les chantiers tertiaires | 01/05/2026 | 129,21 | 1 | 20 | EA | 1
VZ428 | 3250616664289 | Cage,Volta,cage additif,3Ph+N,63A | Traverse de distribution 3Ph+N 63A volta | Traverse de distribution 3Ph+N 63A volta | 01/05/2026 | 36,52 | 1 | 20 | EA | 1
VZ455N | 3250616666412 | Borne N SanVis additionelle, Volta 10x | Bornier de raccordement SanVis phase volta 2 | Bornier de raccordement SanVis phase volta 2 | 01/05/2026 | 57,96 | 1 | 20 | EA | 1
VZ455P | 3250616666436 | Cage,Volta,QuickConnect,Phase,p.FI-T. | borne de phase EIB, volta, QC | borne de phase EIB, volta, QC | 01/05/2026 | 57,97 | 1 | 20 | EA | 1
VZ535 | 3250616668997 | Clip schéma,Volta,p. tableau circuit | Clip schéma volta et vega - Se clipse dans la porte pour ranger le schéma | Clip schéma volta et vega - Se clipse dans la porte pour ranger le schéma | 01/05/2026 | 11,77 | 1 | 20 | EA | 1
VZ536 | 3250616666344 | protection-plâtre,Volta,1rang | Protection de chantier dissuade le vol de matériels pour VU12ND réutilisable | Protection de chantier dissuade le vol de matériels pour VU12ND réutilisable | 01/05/2026 | 10,31 | 1 | 20 | EA | 1
VZ537 | 3250616666351 | protection-plâtre,Volta,2rang | Protection de chantier dissuade le vol de matériels pour VU24ND réutilisable | Protection de chantier dissuade le vol de matériels pour VU24ND réutilisable | 01/05/2026 | 14,14 | 1 | 20 | EA | 1
VZ538 | 3250616666368 | protection-plâtre,Volta,3rang | Protection de chantier dissuade le vol de matériels pour VU36ND réutilisable | Protection de chantier dissuade le vol de matériels pour VU36ND réutilisable | 01/05/2026 | 18,84 | 1 | 20 | EA | 1
VZ539 | 3250616666375 | protection-plâtre,Volta,4rang | Protection de chantier dissuade le vol de matériels pour VU48ND réutilisable | Protection de chantier dissuade le vol de matériels pour VU48ND réutilisable | 01/05/2026 | 25,48 | 1 | 20 | EA | 1
VZ604 | 3250616666047 | Bandes d'étiquet.,Volta,14M,clair. | Bande marquage protégée pour volta 14 modules | Bande marquage protégée pour volta 14 modules | 01/05/2026 | 11,97 | 1 | 20 | EA | 1
VZ699 | 3250616666993 | Clip-câbles,Volta,6p. | Clip-câbles volta 2 pour le maintien et guidage latéral des fils | Clip-câbles volta 2 pour le maintien et guidage latéral des fils | 01/05/2026 | 2,77 | 1 | 20 | EA | 1
VZ699N | 3250616655645 | Bracelets guide-fils VF,VS&VB | Jeu de 10 bracelets guide-fils pour coffrets vega largeurs 12 et 18 modules | Jeu de 10 bracelets guide-fils pour coffrets vega largeurs 12 et 18 modules | 01/05/2026 | 2,94 | 1 | 20 | EA | 1
VZ705N | 3250616655690 | traverse p. bornier SanVis VF/VS 4M | traverse pour bornier SanVis VF/VS 4M | traverse pour bornier SanVis VF/VS 4M | 01/05/2026 | 2,77 | 1 | 20 | EA | 1
VZ706N | 3250616655706 | traverse p. bornier SanVis VF/VS 8M | traverse pour bornier SanVis VF/VS 8M | traverse pour bornier SanVis VF/VS 8M | 01/05/2026 | 4,31 | 1 | 20 | EA | 1
VZ707N | 3250616655713 | traverse p. bornier SanVis VF/VS 12M | traverse pour bornier SanVis VF/VS 12M | traverse pour bornier SanVis VF/VS 12M | 01/05/2026 | 7,02 | 1 | 20 | EA | 1
VZ708N | 3250616655720 | traverse p. bornier SanVis VF/VS 18/22M | traverse pour bornier SanVis VF/VS 18/22M | traverse pour bornier SanVis VF/VS 18/22M | 01/05/2026 | 8,65 | 1 | 20 | EA | 1
VZ711 | 3250616667112 | Support bornier Sanvis Volta,Vector,Gala | Support bornier Sanvis Volta,Vector,Gala | Support bornier Sanvis Volta,Vector,Gala | 01/05/2026 | 6,88 | 1 | 20 | EA | 1
VZ741 | 3250617860482 | Plaque passefils IP41,NewVegaD,UniversFW | Plaque passe fils IP41 pour coffrets vegaD | Plaque passe fils IP41 pour coffrets vegaD | 01/05/2026 | 165,42 | 1 | 20 | EA | 1
VZ743 | 3250616667433 | Bornier isole 7 bornes vector IP55 | Bornier isole 7 bornes vector IP55 | Bornier isole 7 bornes vector IP55 | 01/05/2026 | 30,4 | 1 | 20 | EA | 1
VZ744 | 3250616667440 | Support de traverse de répartition | Adaptateur | Adaptateur | 01/05/2026 | 9,58 | 1 | 20 | EA | 1
VZ747 | 3250616667471 | Acc. finition goul./coff. 12M Vector | Accessoire de finition goulotte/coffret Vector IP55 12 modules | Accessoire de finition goulotte/coffret Vector IP55 12 modules | 01/05/2026 | 27,65 | 1 | 20 | EA | 1
VZ748 | 3250616667488 | Acc. finition goul./coff. 18M Vector | Accessoire de finition goulotte/coffret Vector IP55 18 modules | Accessoire de finition goulotte/coffret Vector IP55 18 modules | 01/05/2026 | 41,69 | 1 | 20 | EA | 1
VZ754 | 3250616667549 | Manchons d'accouplement Vector IP55,10pc | Manchons d'accouplement vector IP55 | Manchons d'accouplement vector IP55 | 01/05/2026 | 24,66 | 1 | 20 | EA | 1
VZ758 | 3250616667587 | Passe-câble | Passe-câble Vector pour réduction du degré de protection à IP54 | Passe-câble Vector pour réduction du degré de protection à IP54 | 01/05/2026 | 24,32 | 1 | 20 | EA | 1
VZ787N | 3250616655966 | portes-étiquettes transp. VF/VS 450mm | portes-étiquettes transparents VF/VS 450mm (contenu 5 pièces) | portes-étiquettes transparents VF/VS 450mm (contenu 5 pièces) | 01/05/2026 | 16,47 | 1 | 20 | EA | 1
VZ788N | 3250616655973 | étiquettes autocollantes 396 mm | étiquettes autocollantes 396 mm (contenu 10 pièces) | étiquettes autocollantes 396 mm (contenu 10 pièces) | 01/05/2026 | 2,27 | 1 | 20 | EA | 1
VZ794N | 3250616656147 | Serrure Tableau Electrique | serrure à clé VF/VS | serrure à clé VF/VS | 01/05/2026 | 42,57 | 1 | 20 | EA | 1
WDA2535W | 3250610093030 | Mod LED cmde d'éclair, 230V, avec neutre | Mod LED,commande d'eclairage,230V,Neutral | Cette commande d'eclairage fait partie de la gamme 1930. Puissance 230V équipé d'un neutre. | 01/05/2026 | 44,44 | 1 | 20 | EA | 1
WE001 | 3250617100014 | Interrupteur va-et-vient Pure | Interrupteur essensya va et vient, finition Pure | L'Interrupteur va et vient 10A WE001 fait partie de la gamme essensya. Pure. A compléter d'une plaque de finition essensya pour une solution complète. Livré avec une protection de chantier. | 01/05/2026 | 7,71 | 1 | 20 | EA | 1
WE00150 | 3250617110662 | Lot de 50 inter. V&V Pure | Interrupteur essensya Lot de 50 va et vient Pure | Le lot de 50 Interrupteurs va et vient 10A WE00150 fait partie de la gamme essensya. Pure. Livré dans un carton sans emballage plastique. A compléter d'une plaque de finition essensya pour une solution complète. | 01/05/2026 | 370,91 | 1 | 20 | EA | 1
WE001A | 3250617105019 | Interrupteur va-et-vient anthracite | Interrupteur essensya va et vient Anthracite | L'interrupteur va et vient 10A WE001A fait partie de la gamme essensya. Coloris Anthracite. Livré avec une protection de chantier. A compléter d'une plaque de finition essensya pour une solution complète. | 01/05/2026 | 9,69 | 1 | 20 | EA | 1
WE010 | 3250617100106 | Permutateur Pure | Permutateur essensya 10A, finition Pure | Le permutateur WE010 fait partie de la gamme essensya. 10A. Finition : Pure. A compléter d'une plaque de finition essensya pour une solution complète. Livré avec une protection de chantier. | 01/05/2026 | 32,45 | 1 | 20 | EA | 1
WE010A | 3250617105033 | Permutateur anthracite | Permutateur essensya 10A, finition Anthracite | Le permutateur WE010A fait partie de la gamme essensya. Couleur : Anthracite. A compléter d'une plaque de finition essensya pour une solution complète. Livré avec une protection de chantier. | 01/05/2026 | 34,2 | 1 | 20 | EA | 1
WE022 | 3250617100229 | InterBP pure | InterBP Duo essensya va et vient ou bouton poussoir Pure | L'interBP Duo va et vient ou bouton poussoir WE022 fait partie de la gamme essensya. Couleur : Pure. A compléter d'une plaque de finition essensya pour une solution complète. | 01/05/2026 | 8,46 | 1 | 20 | EA | 1
WE022A | 3250617105040 | InterBP anthracite | InterBP Duo essensya va et vient ou bouton poussoir Anthracite | L'interBP Duo va et vient ou bouton poussoir WE022A fait partie de la gamme essensya. Couleur : Anthracite. A compléter d'une plaque de finition essensya pour une solution complète. | 01/05/2026 | 10,66 | 1 | 20 | EA | 1
WE022G | 3250617130226 | InterBP pure griffes | InterBP Duo essensya va et vient ou bouton poussoir avec griffes Pure | L'interBP Duo essensya va et vient ou bouton poussoir avec griffes WE022G fait partie de la gamme essensya. Couleur : Pure. A compléter d'une plaque de finition essensya pour une solution complète. | 01/05/2026 | 10,46 | 1 | 20 | EA | 1
WE023 | 3250617100236 | InterBP voyant pure | InterBP Duo essensya va et vient ou bouton poussoir à voyant Pure | L'interBP Duo essensya va et vient ou bouton poussoir à voyant WE023 fait partie de la gamme essensya. Couleur : Pure. A compléter d'une plaque de finition essensya pour une solution complète. | 01/05/2026 | 14,36 | 1 | 20 | EA | 1
WE023A | 3250617105057 | InterBP voyant anthracite | InterBP Duo essensya va et vient ou bouton poussoir à voyant Anthracite | L'interBP Duo essensya va et vient ou bouton poussoir à voyant WE023A fait partie de la gamme essensya. Couleur : Anthracite. A compléter d'une plaque de finition essensya pour une solution complète. | 01/05/2026 | 19,87 | 1 | 20 | EA | 1
WE025 | 3250617100250 | InterBP P.Etiquette pure | InterBP Duo essensya va et vient ou bouton poussoir porte étiquette Pure | L'interBP Duo va et vient ou bouton poussoir avec porte étiquette WE025 fait partie de la gamme essensya. Couleur : Pure. A compléter d'une plaque de finition essensya pour une solution complète. | 01/05/2026 | 10,83 | 1 | 20 | EA | 1
WE040 | 3250617100403 | Double interrupteur va-et-vient Pure | Double Interrupteur essensya va et vient Pure | Le double Interrupteur 10A va et vient WE040 fait partie de la gamme essensya. Pure. A compléter d'une plaque de finition essensya pour une solution complète. Livré avec une protection de chantier. | 01/05/2026 | 21,9 | 1 | 20 | EA | 1
WE040A | 3250617105064 | Double interrupteur va&vient anthracite | Double Interrupteur essensya va et vient Anthracite | Le double Interrupteur 10A va et vient WE040A fait partie de la gamme essensya. Anthracite. A compléter d'une plaque de finition essensya pour une solution complète. Livré avec une protection de chantier. | 01/05/2026 | 20,24 | 1 | 20 | EA | 1
WE044 | 3250617100441 | Dble InterBP pure | Double InterBP Duo essensya va et vient ou bouton poussoir Pure | Le double interBP Duo va et vient ou bouton poussoir WE044 fait partie de la gamme essensya. Couleur : Pure. A compléter d'une plaque de finition essensya pour une solution complète. | 01/05/2026 | 24,09 | 1 | 20 | EA | 1
WE044A | 3250617105071 | Dble InterBP anthracite | Double InterBP Duo essensya va et vient ou bouton poussoir Anthracite | Le double interBP Duo va et vient ou bouton poussoir WE044A fait partie de la gamme essensya. Couleur : Anthracite. A compléter d'une plaque de finition essensya pour une solution complète. | 01/05/2026 | 22,26 | 1 | 20 | EA | 1
WE044G | 3250617130448 | Dble InterBP griffes | Double InterBP Duo essensya va et vient ou bouton poussoir à griffes Pure | Le double interBP Duo va et vient ou bouton poussoir avec griffes WE044G fait partie de la gamme essensya. Couleur : Pure. A compléter d'une plaque de finition essensya pour une solution complète. | 01/05/2026 | 26,07 | 1 | 20 | EA | 1
WE045 | 3250617100458 | Dble InterBP voyant | Double InterBP Duo essensya va et vient ou bouton poussoir à voyant Pure | Le double interBP Duo va et vient ou bouton poussoir à voyant WE045 fait partie de la gamme essensya. Couleur : Pure. A compléter d'une plaque de finition essensya pour une solution complète. | 01/05/2026 | 33,9 | 1 | 20 | EA | 1
WE045A | 3250617105088 | Dble InterBP voyant anthracite | Double InterBP Duo essensya va et vient ou bouton poussoir à voyant Anthracite | Le double interBP Duo va et vient ou bouton poussoir à voyant WE045A fait partie de la gamme essensya. Couleur : Anthracite. A compléter d'une plaque de finition essensya pour une solution complète. | 01/05/2026 | 38,76 | 1 | 20 | EA | 1
WE046 | 3250617100465 | InterBP+InterBP voyant pure | Double InterBP Duo essensya un voyant et va vient ou bouton poussoir Pure | Le double interBP Duo va et vient ou bouton poussoir WE046 fait partie de la gamme essensya. Couleur : Pure. A compléter d'une plaque de finition essensya pour une solution complète. | 01/05/2026 | 31,78 | 1 | 20 | EA | 1
WE049 | 3250617100496 | InterBP VMC pure | InterBP Duo essensya VMC va et vient ou bouton poussoir Pure | L'interBP Duo va et vient ou bouton poussoir VMC WE049 fait partie de la gamme essensya. Couleur : Pure. A compléter d'une plaque de finition essensya pour une solution complète. Livré avec une protection de chantier. | 01/05/2026 | 17,87 | 1 | 20 | EA | 1
WE049A | 3250617105095 | InterBP VMC anthracite | InterBP Duo essensya VMC va et vient ou bouton poussoir Anthracite | L'interBP Duo va et vient ou bouton poussoir VMC WE049A fait partie de la gamme essensya. Couleur : Anthracite. A compléter d'une plaque de finition essensya pour une solution complète. Livré avec une protection de chantier. | 01/05/2026 | 16,72 | 1 | 20 | EA | 1
WE052 | 3250617204866 | Inter Auto 2 fils Pure | Interrupteur automatique essensya 2 fils Pure | L'interrupteur automatique 2 fils WE052 fait partie de la gamme essensya. Pure. A compléter d'une plaque de finition essensya pour une solution complète. | 01/05/2026 | 125,4 | 1 | 20 | EA | 1
WE052A | 3250617105286 | Inter Auto 2 fils anthracite | Interrupteur automatique essensya 2 fils Anthracite | L'interrupteur automatique 2 fils WE052A fait partie de la gamme essensya. Anthracite. A compléter d'une plaque de finition essensya pour une solution complète. | 01/05/2026 | 125,08 | 1 | 20 | EA | 1
WE053 | 3250617204880 | Inter Auto 3 fils Pure | Interrupteur automatique essensya 3 fils Pure | L'interrupteur automatique 3 fils WE053 fait partie de la gamme essensya. Pure. A compléter d'une plaque de finition essensya pour une solution complète. | 01/05/2026 | 141,95 | 1 | 20 | EA | 1
WE053A | 3250617105293 | Inter Auto 3 fils anthracite | Interrupteur automatique essensya 3 fils Anthracite | L'interrupteur automatique 3 fils WE053A fait partie de la gamme essensya. Anthracite. A compléter d'une plaque de finition essensya pour une solution complète. | 01/05/2026 | 151,61 | 1 | 20 | EA | 1
WE054 | 3250617204903 | Inter Auto Escalier + Esclave Pure | Interrupteur automatique essensya escalier et esclave Pure | L'interrupteur automatique pour escalier et esclave WE054 fait partie de la gamme essensya. Pure. A compléter d'une plaque de finition essensya pour une solution complète. | 01/05/2026 | 115,2 | 1 | 20 | EA | 1
WE062 | 3250617120579 | Variateur Rotatif Pure | Variateur essensya rotatif Finition Pure | Le variateur rotatif WE062 fait partie de la gamme essensya. Finition Pure. A compléter d'une plaque de finition essensya pour une solution complète. | 01/05/2026 | 107,28 | 1 | 20 | EA | 1
WE062A | 3250617105309 | Variateur Rotatif anthracite | Variateur essensya rotatif Anthracite | Le variateur rotatif WE062A fait partie de la gamme essensya. Anthracite. A compléter d'une plaque de finition essensya pour une solution complète. | 01/05/2026 | 116,94 | 1 | 20 | EA | 1
WE063 | 3250617100632 | Variateur Poussoir Pure | Variateur Poussoir pure essensya | Variateur Poussoir pure essensya | 01/05/2026 | 107,28 | 1 | 20 | EA | 1
WE100 | 3250617101004 | Prise 2P+T SansVis Pure | Prise de courant essensya 2P+T Finition Pure | La prise de courant 2 P+T 16A, 250V WE100 fait partie de la gamme essensya. Pure. A compléter d'une plaque de finition essensya pour une solution complète. | 01/05/2026 | 6,59 | 1 | 20 | EA | 1
WE10050 | 3250617110679 | Lot de 50 Prises 2P+T 16A 250V SanVis Pu | Prise de courant essensya 2P+T Lot de 50 Pure | La prise de courant 2 P+T par lot de 50 WE10050 fait partie de la gamme essensya. Pure. Packaging sans emballage en plastique. A compléter d'une plaque de finition essensya pour une solution complète. | 01/05/2026 | 318,74 | 1 | 20 | PKI | 1
WE100A | 3250617105262 | Prise 2P+T SansVis anthracite | Prise de courant essensya 2P+T Anthracite | La prise de courant 2 P+T 16A, 250V WE100A fait partie de la gamme essensya. Anthracite. A compléter d'une plaque de finition essensya pour une solution complète. | 01/05/2026 | 8,86 | 1 | 20 | EA | 1
WE100G | 3250617131001 | Prise 2P+T SansVis à griffes Pure | Prise de courant essensya 2P+T à griffes Pure | La prise de courant 2 P+T à griffes WE100G fait partie de la gamme essensya. Pure. A compléter d'une plaque de finition essensya pour une solution complète. | 01/05/2026 | 9,49 | 1 | 20 | EA | 1
WE102 | 3250617101028 | Prise 2P SansVis Pure | Prise de courant essensya 2P Pure | La prise de courant spéciale rénovation 2 P WE102 fait partie de la gamme essensya. Pure. A compléter d'une plaque de finition essensya pour une solution complète. | 01/05/2026 | 9,76 | 1 | 20 | EA | 1
WE102A | 3250617105279 | Prise 2P SansVis anthracite | Prise de courant essensya 2P Finition Anthracite | La prise de courant spéciale rénovation 2 P WE102A fait partie de la gamme essensya. Anthracite. A compléter d'une plaque de finition essensya pour une solution complète. | 01/05/2026 | 13,34 | 1 | 20 | EA | 1
WE102G | 3250617131025 | Prise 2P SansVis à griffes Pure | Prise de courant essensya 2P à griffes Pure | La prise de courant spéciale rénovation 2 P à griffes WE102G fait partie de la gamme essensya. Pure. A compléter d'une plaque de finition essensya pour une solution complète. | 01/05/2026 | 11,09 | 1 | 20 | EA | 1
WE104 | 3250617205146 | Prise 2P+T rénovation Pure | Prise 2P+T essensya spéciale rénovation Pure | Prise de courant 2P+T essensya spéciale rénovation Pure | 01/05/2026 | 8,81 | 1 | 20 | EA | 1
WE106 | 3250617205108 | Prise affleurante 2P+T Pure | Prise de courant affleurante essensya 2P+T Pure | La prise de courant affleurante 2P+T 16A WE106 finition Pure fait partie de la gamme essensya. Cette référence regroupe le support, le mécanisme et l'enjoliveur. | 01/05/2026 | 6,59 | 1 | 20 | EA | 1
WE10650 | 3250617200271 | Essensya Lot de 50 prises 2P+T 16A | Prise de courant affleurante essensya 2P+T Pure. Lot de 50 | Le lot de 50 prises de courants affleurantes 2P+T 16A WE10650 finition Pure fait partie de la gamme essensya. Cette référence regroupe le support, le mécanisme et l'enjoliveur. | 01/05/2026 | 318,74 | 1 | 20 | EA | 1
WE106A | 3250617105347 | French Prise affleurante 2P+T anthracite | Prise de courant affleurante essensya 2P+T Anthracite | La prise de courant affleurante 2P+T 16A WE106A finition Anthracite fait partie de la gamme essensya. Cette référence regroupe le support, le mécanisme et l'enjoliveur. | 01/05/2026 | 8,86 | 1 | 20 | EA | 1
WE106G | 3250617200264 | Prise affleurante 2P+T à griffes Pure | Prise de courant affleurante essensya 2P+T Pure. Version avec griffes | La prise de courant affleurante 2P+T 16A WE106G finition Pure fait partie de la gamme essensya. Cette version inclue des griffes de fixation. Idéal pour vos rénovations. Cette référence regroupe le support, le mécanisme et l'enjoliveur. | 01/05/2026 | 9,49 | 1 | 20 | EA | 1
WE112 | 3250617204965 | Chargeur Dble USB 3A type A Pure | Chargeur double USB A+A blanc essensya | Chargeur double USB A+A blanc essensya | 01/05/2026 | 54,45 | 1 | 20 | EA | 1
WE113 | 3250617205672 | Chargeur Dble USB 3A type A+C Pure | Chargeur essensya double USB A+C 15W Finition Pure | Le chargeur double USB A+C 15W WE113 fait partie de la gamme essensya. Pure. A compléter d'une plaque de finition essensya pour une solution complète. | 01/05/2026 | 54,44 | 1 | 20 | EA | 1
WE113A | 3250617105316 | Chargeur Dble USB 3A type A+C anthracite | Chargeur essensya double USB A+C 15W Finition Anthracite | Le chargeurdouble USB A+C 15W WE113A fait partie de la gamme essensya. Finition Anthracite. A compléter d'une plaque de finition essensya pour une solution complète. | 01/05/2026 | 52,17 | 1 | 20 | EA | 1
WE114 | 3250617205696 | Prise 2P+T + USB C Pure | Prise de courant affleurante essensya 2P+T avec USB-C Pure | La prise de courant affleurante WE114 finition Pure fait partie de la gamme essensya. Un port USB-C de puissance 7,5W est intégré dans la prise. Cette référence regroupe le support, le mécanisme et l'enjoliveur. | 01/05/2026 | 56,73 | 1 | 20 | EA | 1
WE114A | 3250617105330 | Prise 2P+T + USB C anthracite | Prise de courant affleurante essensya 2P+T avec USB-C Anthracite | La prise de courant affleurante WE114A finition Anthracite fait partie de la gamme essensya. Un port USB-C de puissance 7,5W est intégré dans la prise. Cette référence regroupe le support, le mécanisme et l'enjoliveur. | 01/05/2026 | 59,69 | 1 | 20 | EA | 1
WE115 | 3250617200790 | USB PD Essensya blanc | Chargeur essensya USB C 65W Finition Pure | Le chargeur rapide USB C 65W WE115 fait partie de la gamme essensya. Finition Pure. A compléter d'une plaque de finition essensya pour une solution complète. | 01/05/2026 | 115,26 | 1 | 20 | EA | 1
WE115A | 3250617105323 | USB PD Essensya anthracite | Prise essensya USB C Charge rapide 65W Anthracite | La prise USB-C WE115A finition Anthracite fait partie de la gamme essensya. Cette prise USB-C permet de charger rapidement grâce à sa puissance de 65W. La référence comporte le support, le mécanisme et l'enjoliveur. | 01/05/2026 | 122,84 | 1 | 20 | EA | 1
WE116 | 3250610089996 | Chargeur USB C+C essensya blanc | Chargeur essensya double USB C+C 20W pure | Le chargeur USB C+C WE116 fait partie de la gamme essensya. Permet de brancher deux produits USB de type C sur le même appareillage mural de puissance 20w chacun. | 01/05/2026 | 44,79 | 1 | 20 | EA | 1
WE116A | 3250610090008 | Chargeur USB C+C essensya anthracite | Chargeur essensya double USB C+C 20W anthracite | Le chargeur USB C+C WE116A fait partie de la gamme essensya. Permet de brancher deux produits USB de type C sur le même appareillage mural de puissance 20w chacun. | 01/05/2026 | 46,08 | 1 | 20 | EA | 1
WE122 | 3250617101226 | Prise double 2P+T SansVis Pure | Prise double essensya 2P+T Pré cablées Pure | La prise double pré-cablées 2P+T WE122 fait partie de la gamme essensya. Pure. A compléter d'une plaque de finition essensya pour une solution complète. | 01/05/2026 | 21,43 | 1 | 20 | EA | 1
WE122A | 3250617105101 | Prise double 2P+T SansVis anthracite | Prise double essensya 2P+T Pré cablées Anthracite | La prise double pré-cablées 2P+T WE122A fait partie de la gamme essensya. Anthracite. A compléter d'une plaque de finition essensya pour une solution complète. | 01/05/2026 | 29,77 | 1 | 20 | EA | 1
WE123 | 3250617101233 | Prise triple 2P+T SansVis Pure | Prise triple essensya 2P+T Pré cablées Pure | La prise triple pré-cablées 2P+T WE123 fait partie de la gamme essensya. Pure. A compléter d'une plaque de finition essensya pour une solution complète. | 01/05/2026 | 32,54 | 1 | 20 | EA | 1
WE123A | 3250617105118 | Prise triple 2P+T SansVis anthracite | Prise triple essensya 2P+T Pré cablées Anthracite | La prise triple pré-cablées 2P+T WE123A fait partie de la gamme essensya. Anthracite. A compléter d'une plaque de finition essensya pour une solution complète. | 01/05/2026 | 41,86 | 1 | 20 | EA | 1
WE154 | 3250617100038 | Sortie de câble monobloc IP44 Pure | Sortie de câble essensya monobloc IP44 finition Pure | La sortie de câble monobloc WE154 fait partie de la gamme essensya. IP44. Finition Pure. | 01/05/2026 | 13,46 | 1 | 20 | EA | 1
WE154A | 3250617105125 | Sortie de câble monobloc IP44 anthracite | Sortie de câble essensya monobloc IP44 finition Anthracite | La sortie de câble monobloc WE154A fait partie de la gamme essensya. IP44. Finition Anthracite. | 01/05/2026 | 13,08 | 1 | 20 | EA | 1
WE155 | 3250617101554 | Sortie de câble monobloc Pure | Sortie de câble essensya monobloc finition Pure | La sortie de câble monobloc WE155 fait partie de la gamme essensya. Finition Pure. Livré complet avec support et plaque spécifique. | 01/05/2026 | 7,05 | 1 | 20 | EA | 1
WE155A | 3250617105132 | Sortie de câble monobloc anthracite | Sortie de câble essensya monobloc Anthracite | La sortie de câble monobloc WE155A fait partie de la gamme essensya. Finition Anthracite. Livré complet avec support et plaque spécifique. | 01/05/2026 | 5,55 | 1 | 20 | EA | 1
WE156 | 3250617101561 | Sortie de câble Pure | Sortie de câble essensya finition Pure | La sortie de câble WE156 fait partie de la gamme essensya. Pure. A compléter d'une plaque de finition essensya pour une solution complète. | 01/05/2026 | 10,71 | 1 | 20 | EA | 1
WE156A | 3250617105149 | Sortie de câble anthracite | Sortie de câble essensya finition Anthracite | La sortie de câble WE156A fait partie de la gamme essensya. Anthracite. A compléter d'une plaque de finition essensya pour une solution complète. | 01/05/2026 | 9,92 | 1 | 20 | EA | 1
WE157 | 3250617101578 | Obturateur Pure | Obturateur pour gamme essensya finition Pure | L'obturateur WE157 fait partie de la gamme essensya. Pure. A compléter d'une plaque de finition essensya pour une solution complète. | 01/05/2026 | 10,36 | 1 | 20 | EA | 1
WE157A | 3250617105156 | Obturateur anthracite | Obturateur pour gamme essensya finition Anthracite | L'obturateur WE157A fait partie de la gamme essensya. Anthracite. A compléter d'une plaque de finition essensya pour une solution complète. | 01/05/2026 | 9,54 | 1 | 20 | EA | 1
WE200 | 3250617102001 | Prise T Pure | Prise T téléphone essensya finition Pure | La prise T téléphone WE200 fait partie de la gamme essensya. Anthracite. A compléter d'une plaque de finition essensya pour une solution complète. | 01/05/2026 | 22,01 | 1 | 20 | EA | 1
WE200A | 3250617105163 | Prise T anthracite | Prise T téléphone essensya finition Anthracite | La prise téléphone WE200A fait partie de la gamme essensya. Finition Anthracite. A compléter d'une plaque de finition essensya pour une solution complète. | 01/05/2026 | 18,29 | 1 | 20 | EA | 1
WE222 | 3250617204989 | RJ45 CAT.5e FTP simple Pure | RJ45 essensya Cat 5e FTP Pure | La prise RJ45 cat 5e FTP WE222 fait partie de la gamme essensya. Pure. A compléter d'une plaque de finition essensya pour une solution complète. | 01/05/2026 | 18,62 | 1 | 20 | EA | 1
WE224 | 3250617205009 | RJ45 CAT.6 FTP simple Pure | RJ45 essensya Cat 6 FTP simple finition Pure | La prise RJ45 cat 6 FTP WE224 fait partie de la gamme essensya. Pure. A compléter d'une plaque de finition essensya pour une solution complète. | 01/05/2026 | 22,84 | 1 | 20 | EA | 1
WE224A | 3250617105170 | RJ45 CAT.6 FTP simple anthracite | RJ45 essensya Cat 6 FTP simple finition Anthracite | La prise RJ45 cat 6 FTP WE224A fait partie de la gamme essensya. Anthracite. A compléter d'une plaque de finition essensya pour une solution complète. | 01/05/2026 | 25,52 | 1 | 20 | EA | 1
WE225 | 3250617205023 | RJ45 CAT.6 UTP simple Pure | RJ45 essensya Cat 6 UTP simple finition Pure | La prise simple RJ45 cat 6 UTP WE225 fait partie de la gamme essensya. Finition Pure. A compléter d'une plaque de finition essensya pour une solution complète. | 01/05/2026 | 22,18 | 1 | 20 | EA | 1
WE225A | 3250617105187 | RJ45 CAT.6 UTP simple anthracite | RJ45 essensya Cat 6 UTP simple finition Anthracite | La prise simple RJ45 cat 6 UTP WE225A fait partie de la gamme essensya. Finition Anthracite. A compléter d'une plaque de finition essensya pour une solution complète. | 01/05/2026 | 25,99 | 1 | 20 | EA | 1
WE226 | 3250617102261 | RJ45 CAT.6 STP simple Pure | RJ45 essensya Cat 6 STP simple finition Pure | La prise RJ45 simple cat 6 STP WE226 fait partie de la gamme essensya. Finition Pure. A compléter d'une plaque de finition essensya pour une solution complète. | 01/05/2026 | 34,7 | 1 | 20 | EA | 1
WE226A | 3250617105194 | RJ45 CAT.6 STP simple anthracite | RJ45 essensya Cat 6 STP simple finition Anthracite | La prise RJ45 cat 6 STP WE226A fait partie de la gamme essensya. Anthracite. A compléter d'une plaque de finition essensya pour une solution complète. | 01/05/2026 | 33,99 | 1 | 20 | EA | 1
WE227 | 3250617205047 | RJ45 CAT.6 STP double Gr.2TV Pure | RJ45 essensya CAT.6 STP double Gr.2TV Pure | Prise RJ45 double essensya catégorie 6 STP grade 2 TV Pure | 01/05/2026 | 53,16 | 1 | 20 | EA | 1
WE228 | 3250617102285 | RJ45 CAT.6A STP simple Gr3TV Pure | RJ45 essensya Cat 6A STP simple finition Pure | La prise simple RJ45 cat 6A STP WE228 fait partie de la gamme essensya. Finition Pure. A compléter d'une plaque de finition essensya pour une solution complète. | 01/05/2026 | 27,48 | 1 | 20 | EA | 1
WE228A | 3250617105200 | RJ45 CAT.6A STP simple Gr3TV anthracite | RJ45 essensya CAT.6A STP simple finition Anthracite | La prise simple RJ45 cat 6A STP WE228A fait partie de la gamme essensya. Finition Anthracite. A compléter d'une plaque de finition essensya pour une solution complète. | 01/05/2026 | 36,17 | 1 | 20 | EA | 1
WE229 | 3250617205061 | RJ45 CAT.6A STP double Gr.3TV Pure | RJ45 essensya CAT.6A STP double Gr.3TV Pure | Prise RJ45 double essensya catégorie 6A STP grade 3 TV Pure | 01/05/2026 | 55,7 | 1 | 20 | EA | 1
WE250 | 3250617102506 | TV directe Pure | Prise essensya TV directe , finition Pure | La prise TV directe WE250 fait partie de la gamme essensya. Pure. A compléter d'une plaque de finition essensya pour une solution complète. | 01/05/2026 | 16,05 | 1 | 20 | EA | 1
WE250A | 3250617105217 | TV directe anthracite | Prise essensya TV directe finition Anthracite | La prise TV directe WE250A fait partie de la gamme essensya. Anthracite. A compléter d'une plaque de finition essensya pour une solution complète. | 01/05/2026 | 16,72 | 1 | 20 | EA | 1
WE253 | 3250617102537 | TV+FM double direct Pure | Prise essensya TV + FM double finition Pure | La prise TV + FM double WE253 fait partie de la gamme essensya. Finition Pure. A compléter d'une plaque de finition essensya pour une solution complète. | 01/05/2026 | 35,39 | 1 | 20 | EA | 1
WE253A | 3250617105224 | TV+FM double direct anthracite | Prise essensya TV+FM directe finition Anthracite | La prise TV + FM double WE253A fait partie de la gamme essensya. Anthracite. A compléter d'une plaque de finition essensya pour une solution complète. | 01/05/2026 | 39,99 | 1 | 20 | EA | 1
WE256 | 3250617102568 | TV+FM+SAT directe 1 entrée Pure | Prise essensya TV+FM+SAT directe finition Pure | La prise TV + FM + SAT directe WE256 fait partie de la gamme essensya. Pure. A compléter d'une plaque de finition essensya pour une solution complète. | 01/05/2026 | 44,19 | 1 | 20 | EA | 1
WE256A | 3250617105231 | TV+FM+SAT directe 1 entrée anthracite | Prise essensya TV+FM+SAT directe Anthracite | La prise TV + FM + SAT directe WE256A fait partie de la gamme essensya. Anthracite. A compléter d'une plaque de finition essensya pour une solution complète. | 01/05/2026 | 37,86 | 1 | 20 | EA | 1
WE257 | 3250617102575 | TV+FM+SAT directe 2 entrées Pure | essensya prise TV+FM+SAT directe 2entrées | essensya prise TV+FM+SAT directe 2entrées | 01/05/2026 | 51,42 | 1 | 20 | EA | 1
WE258 | 3250617102582 | TV+FM double type F directe Pure | essensya Prise TV double type F pour réseaux câblés | essensya Prise TV double type F pour réseaux câblés | 01/05/2026 | 44,52 | 1 | 20 | EA | 1
WE259 | 3250617102599 | TV type F directe Pure | essensya Prise TV type "F" | essensya Prise TV type "F" | 01/05/2026 | 20,87 | 1 | 20 | EA | 1
WE290 | 3250617102902 | Prise HP simple Pure | Prise essensya haut parleur simple finition Pure | La prise haut parleur WE290 fait partie de la gamme essensya. Finition Pure. A compléter d'une plaque de finition essensya pour une solution complète. | 01/05/2026 | 14,63 | 1 | 20 | EA | 1
WE290A | 3250617105248 | Prise HP simple anthracite | Prise essensya haut parleur simple finition Anthracite | La prise haut parleur WE290A fait partie de la gamme essensya. Anthracite. A compléter d'une plaque de finition essensya pour une solution complète. | 01/05/2026 | 19,57 | 1 | 20 | EA | 1
WE300 | 3250617103008 | Double V&V volet roulant Pure | Double va et vient essensya volet roulant Pure | La prise double va et vient pour volet roulant WE300 fait partie de la gamme essensya. Pure. A compléter d'une plaque de finition essensya pour une solution complète. | 01/05/2026 | 34,49 | 1 | 20 | EA | 1
WE300A | 3250617105255 | Double V&V volet roulant anthracite | Double va et vient essensya volet roulant Anthracite | La prise double va et vient pour volet roulant WE300A fait partie de la gamme essensya. Anthracite. A compléter d'une plaque de finition essensya pour une solution complète. | 01/05/2026 | 34,35 | 1 | 20 | EA | 1
WE301 | 3250617103015 | Double Poussoir volet roulant Pure | Double poussoir essensya volet roulant Pure | La prise double bouton poussoir pour volet roulant WE301 fait partie de la gamme essensya. Pure. A compléter d'une plaque de finition essensya pour une solution complète. | 01/05/2026 | 37,47 | 1 | 20 | EA | 1
WE310 | 3250617103107 | Thermostat Electronique Pure | essensya Thermostat d'ambiance électronique | essensya Thermostat d'ambiance électronique | 01/05/2026 | 192,32 | 1 | 20 | EA | 1
WE401 | 3250617104012 | Plaque 1 poste Pure | Plaque de finition essensya 1 poste Pure | La plaque de finition WE401, 1 poste Pure fait partie de la gamme essensya. Cette plaque mesure 80 x 80 mm. Elle permet une finition et une couverture parfaite sur le mur. | 01/05/2026 | 2,49 | 1 | 20 | EA | 1
WE40150 | 3250617110686 | Lot de 50 plaques 1 poste Pure | Plaque de finition essensya 1 poste Pure lot de 50 | La plaque de finition WE40150, 1 poste par lot de 50 Pure fait partie de la gamme essensya. Elle permet une finition et une couverture parfaite sur le mur. Vendu par lot de 50, packaging sans emballage plastique. | 01/05/2026 | 114,83 | 1 | 20 | EA | 1
WE402 | 3250617104029 | Plaque 2 postes entr.71 Pure | Plaque de finition essensya 2 postes Pure entraxe 71 mm | La plaque de finition WE402, 2 postes Pure fait partie de la gamme essensya. Elle permet une finition et une couverture parfaite sur le mur. A associer avec le mécanisme de la gamme essensya. RAL9016. Protection IP20 | 01/05/2026 | 5,51 | 1 | 20 | EA | 1
WE403 | 3250617104036 | Plaque 3 postes entr.71 Pure | Plaque de finition essensya 3 postes Pure | La plaque de finition WE403, 3 postes Pure fait partie de la gamme essensya. Cette plaque mesure 80 x 80 mm. Elle permet une finition et une couverture parfaite sur le mur. A associer avec le mécanisme de la gamme essensya. | 01/05/2026 | 10,66 | 1 | 20 | EA | 1
WE404 | 3250617104043 | Plaque 4 postes entr.71 Pure | Plaque de finition essensya 4 postes Pure entraxe 71 mm | La plaque de finition WE404, 4 postes Pure fait partie de la gamme essensya. Cette plaque mesure 80 x 80 mm. Elle permet une finition et une couverture parfaite sur le mur. | 01/05/2026 | 13,09 | 1 | 20 | EA | 1
WE406 | 3250617104067 | Plaque 2 postes entr.57 Pure | Plaque de finition essensya 2 postes Pure entraxe 57 mm | essensya Plaque 2 postes verticale entraxe 57mm, Blanc | 01/05/2026 | 6,19 | 1 | 20 | EA | 1
WE407 | 3250617104074 | Plaque 3 postes entr.57 Pure | Plaque de finition essensya 3 postes Pure entraxe 57 mm | essensya Plaque 3 postes verticale entraxe 57mm, Blanc | 01/05/2026 | 11,08 | 1 | 20 | EA | 1
WE408 | 3250617205078 | Plaque 16M Pure | Plaque de finition essensya 8 postes Pure | Plaque 16 modules essensya Pure | 01/05/2026 | 33,68 | 1 | 20 | EA | 1
WE450 | 3250617104500 | Support à vis Essensya | essensya Support à vis | essensya Support à vis | 01/05/2026 | 2,68 | 1 | 20 | EA | 1
WE450R | 3250618504088 | HBNet support RF saillie, essensya | Support RF saillie essensya | Support RF saillie essensya | 01/05/2026 | 2,61 | 1 | 20 | EA | 1
WE451 | 3250617104517 | Adaptateur Essensya pour Gallery | Adaptateur essensya pour fonction gallery | L'adaptateur WE451 permet d'adapter des fonctions gallery tout en conservant le design final essensya. A compléter d'une plaque de fintion de la gamme essensya. | 01/05/2026 | 2,68 | 1 | 20 | EA | 1
WE521 | 3250617205306 | Plaque 1 poste Essensya Anthracite | Plaque de finition essensya 1 poste Anthracite | La plaque de finition WE521, 1 poste Anthracite fait partie de la gamme essensya. Cette plaque mesure 80 x 80 mm. Elle permet une finition et une couverture parfaite sur le mur. | 01/05/2026 | 6,07 | 1 | 20 | EA | 1
WE522 | 3250617205313 | Plaque 2 postes Essensya Anthracite | Plaque de finition essensya 2 postes Anthracite | La plaque de finition WE522, 2 postes Anthracite fait partie de la gamme essensya. Cette plaque mesure 80 x 150 mm. Elle permet une finition et une couverture parfaite sur le mur. | 01/05/2026 | 11,84 | 1 | 20 | EA | 1
WE523 | 3250617205320 | Plaque 3 postes Essensya Anthracite | Plaque de finition essensya 3 postes Anthracite | La plaque de finition WE523, 3 postes Anthracite fait partie de la gamme essensya. Cette plaque mesure 80 x 220 mm. Elle permet une finition et une couverture parfaite sur le mur. | 01/05/2026 | 17,61 | 1 | 20 | EA | 1
WE524 | 3250617205337 | Plaque 4 postes Essensya Anthracite | Plaque de finition essensya 4 postes Anthracite | La plaque de finition WE524, 4 postes Anthracite fait partie de la gamme essensya. Cette plaque mesure 80 x 295 mm. Elle permet une finition et une couverture parfaite sur le mur. | 01/05/2026 | 23,46 | 1 | 20 | EA | 1
WE526 | 3250617205344 | Plaque 2 postes Essensya E57 Anthracite | Plaque de finition essensya 2 postes Anthracite entraxe 57 mm | La plaque de finition WE526, 2 postes Anthracite fait partie de la gamme essensya. Cette plaque mesure 80 x 137 mm et a une entraxe de 57 mm. Elle permet une finition et une couverture parfaite sur le mur. | 01/05/2026 | 15,95 | 1 | 20 | EA | 1
WE527 | 3250617205351 | Plaque 3 postes Essensya E57 Anthracite | Plaque de finition essensya 3 postes Anthracite entraxe 57 mm | La plaque de finition WE527, 3 postes Anthracite fait partie de la gamme essensya. Cette plaque mesure 80 x 194 mm et a une entraxe de 57 mm. Elle permet une finition et une couverture parfaite sur le mur. | 01/05/2026 | 28,46 | 1 | 20 | EA | 1
WE531 | 3250617205368 | Plaque 1 poste Essensya riviera | Plaque de finition essensya 1 poste Rivera | Plaque de finition essensya 1 poste Rivera | 01/05/2026 | 6,65 | 1 | 20 | EA | 1
WE532 | 3250617205375 | Plaque 2 postes Essensya riviera | Plaque de finition essensya 2 postes Rivera | Plaque 2 postes essensya réversible entraxe 71 Riviera | 01/05/2026 | 16,37 | 1 | 20 | EA | 1
WE533 | 3250617205382 | Plaque 3 postes Essensya riviera | Plaque de finition essensya 3 postes Rivera | Plaque 3 postes essensya réversible entraxe 71 Riviera | 01/05/2026 | 32,05 | 1 | 20 | EA | 1
WE534 | 3250617205399 | Plaque 4 postes Essensya riviera | Plaque de finition essensya 4 postes Rivera | Plaque 4 postes essensya réversible entraxe 71 Riviera | 01/05/2026 | 39,08 | 1 | 20 | EA | 1
WE536 | 3250617205405 | Plaque 2 postes Essensya E57 riviera | Plaque de finition essensya 2 postes Rivera entraxe 57 mm | Plaque 2 postes essensya réversible entraxe 57 Riviera | 01/05/2026 | 18,57 | 1 | 20 | EA | 1
WE537 | 3250617205412 | Plaque 3 postes Essensya E57 riviera | Plaque de finition essensya 3 postes Rivera entraxe 57 mm | Plaque 3 postes essensya réversible entraxe 57 Riviera | 01/05/2026 | 33,14 | 1 | 20 | EA | 1
WE541 | 3250617205429 | Plaque 1 poste Essensya botanic | Plaque de finition essensya 1 poste Botanic | Plaque 1 poste essensya Botanic | 01/05/2026 | 6,65 | 1 | 20 | EA | 1
WE542 | 3250617205436 | Plaque 2 postes Essensya botanic | Plaque de finition essensya 2 postes Botanic | Plaque 2 postes essensya réversible entraxe 71 Botanic | 01/05/2026 | 16,37 | 1 | 20 | EA | 1
WE543 | 3250617205443 | Plaque 3 postes Essensya botanic | Plaque de finition essensya 3 postes Botanic | Plaque 3 postes essensya réversible entraxe 71 Botanic | 01/05/2026 | 32,05 | 1 | 20 | EA | 1
WE544 | 3250617205450 | Plaque 4 postes Essensya botanic | Plaque de finition essensya 4 postes Botanic | Plaque 4 postes essensya réversible entraxe 71 Botanic | 01/05/2026 | 39,08 | 1 | 20 | EA | 1
WE546 | 3250617205467 | Plaque 2 postes Essensya E57 botanic | Plaque de finition essensya 2 postes Botanic entraxe 57 mm | Plaque 2 postes essensya réversible entraxe 57 Botanic | 01/05/2026 | 18,57 | 1 | 20 | EA | 1
WE547 | 3250617205474 | Plaque 3 postes Essensya E57 botanic | Plaque de finition essensya 3 postes Botanic entraxe 57 mm | Plaque 3 postes essensya réversible entraxe 57 Botanic | 01/05/2026 | 33,14 | 1 | 20 | EA | 1
WE551 | 3250617205481 | Plaque 1 poste Essensya coral | Plaque de finition essensya 1 poste Coral | Plaque de finition essensya 1 poste Coral | 01/05/2026 | 6,65 | 1 | 20 | EA | 1
WE552 | 3250617205498 | Plaque 2 postes Essensya coral | Plaque de finition essensya 2 postes Coral | Plaque 2 postes essensya réversible entraxe 71 Coral | 01/05/2026 | 16,37 | 1 | 20 | EA | 1
WE553 | 3250617205504 | Plaque 3 postes Essensya coral | Plaque de finition essensya 3 postes Coral | Plaque 3 postes essensya réversible entraxe 71 Coral | 01/05/2026 | 32,05 | 1 | 20 | EA | 1
WE554 | 3250617205511 | Plaque 4 postes Essensya coral | Plaque de finition essensya 4 postes Coral | Plaque 4 postes essensya réversible entraxe 71 Coral | 01/05/2026 | 39,08 | 1 | 20 | EA | 1
WE556 | 3250617205528 | Plaque 2 postes Essensya E57 coral | Plaque de finition essensya 2 postes Coral entraxe 57 mm | Plaque 2 postes essensya réversible entraxe 57 Coral | 01/05/2026 | 18,57 | 1 | 20 | EA | 1
WE557 | 3250617205535 | Plaque 3 postes Essensya E57 coral | Plaque de finition essensya 3 postes Coral entraxe 57 mm | Plaque 3 postes essensya réversible entraxe 57 Coral | 01/05/2026 | 33,14 | 1 | 20 | EA | 1
WE561 | 3250617205542 | Plaque 1 poste Essensya sierra | Plaque de finition essensya 1 poste Sierra | Plaque de finition essensya 1 poste Sierra | 01/05/2026 | 6,65 | 1 | 20 | EA | 1
WE562 | 3250617205559 | Plaque 2 postes Essensya sierra | Plaque de finition essensya 2 postes Sierra | Plaque 2 postes essensya réversible entraxe 71 Sierra | 01/05/2026 | 16,37 | 1 | 20 | EA | 1
WE563 | 3250617205566 | Plaque 3 postes Essensya sierra | Plaque de finition essensya 3 postes Sierra | Plaque 3 postes essensya réversible entraxe 71 Sierra | 01/05/2026 | 32,05 | 1 | 20 | EA | 1
WE564 | 3250617205573 | Plaque 4 postes Essensya sierra | Plaque de finition essensya 4 postes Sierra | Plaque 4 postes essensya réversible entraxe 71 Sierra | 01/05/2026 | 39,08 | 1 | 20 | EA | 1
WE566 | 3250617205580 | Plaque 2 postes Essensya E57 sierra | Plaque de finition essensya 2 postes Sierra entraxe 57 mm | Plaque 2 postes essensya réversible entraxe 57 Sierra | 01/05/2026 | 18,57 | 1 | 20 | EA | 1
WE567 | 3250617205597 | Plaque 3 postes Essensya E57 sierra | Plaque de finition essensya 3 postes Sierra entraxe 57 mm | Plaque 3 postes essensya réversible entraxe 57 Sierra | 01/05/2026 | 33,14 | 1 | 20 | EA | 1
WE571 | 3250617205603 | Plaque 1 poste Essensya terra | Plaque de finition essensya 1 poste Terra | Plaque de finition essensya 1 poste Terra | 01/05/2026 | 6,65 | 1 | 20 | EA | 1
WE572 | 3250617205610 | Plaque 2 postes Essensya terra | Plaque de finition essensya 2 postes Terra | Plaque 2 postes essensya réversible entraxe 71 Terra | 01/05/2026 | 16,37 | 1 | 20 | EA | 1
WE573 | 3250617205627 | Plaque 3 postes Essensya terra | Plaque de finition essensya 3 postes Terra | Plaque 3 postes essensya réversible entraxe 71 Terra | 01/05/2026 | 32,05 | 1 | 20 | EA | 1
WE574 | 3250617205634 | Plaque 4 postes Essensya terra | Plaque de finition essensya 4 postes Terra | Plaque 4 postes essensya réversible entraxe 71 Terra | 01/05/2026 | 39,08 | 1 | 20 | EA | 1
WE576 | 3250617205641 | Plaque 2 postes Essensya E57 terra | Plaque de finition essensya 2 postes Terra entraxe 57 mm | Plaque 2 postes essensya réversible entraxe 57 Terra | 01/05/2026 | 18,57 | 1 | 20 | EA | 1
WE577 | 3250617205658 | Plaque 3 postes Essensya E57 terra | Plaque de finition essensya 3 postes Terra entraxe 57 mm | Plaque 3 postes essensya réversible entraxe 57 Terra | 01/05/2026 | 33,14 | 1 | 20 | EA | 1
WE681 | 3250617106818 | Boite 1 poste saillie Pure | Boite saillie essensya 1 poste Pure | La boite saillie 1 poste WE681 fait partie de la gamme essensya. Pure. A compléter d'une plaque de finition essensya pour une solution complète. | 01/05/2026 | 8,61 | 1 | 20 | EA | 1
WE682 | 3250617106825 | Boite 2 postes saillie Pure | Boite saillie essensya 2 postes Pure | La boite saillie 2 postes WE682 fait partie de la gamme essensya. Pure. A compléter d'une plaque de finition essensya pour une solution complète. | 01/05/2026 | 15,15 | 1 | 20 | EA | 1
WE697 | 3250617205085 | Griffes longues Essensya | Griffes essensya a clipser dans le mécanisme | Ces griffes font partie de la gamme essensya. Elles sont à installer sur un mécanisme de la gamme essensya. Une seule taille de griffes compatible avec tous les mécanismes de la gamme. | 01/05/2026 | 1,25 | 1 | 20 | EA | 1
WHT1400 | 3250617038119 | ka. obturateur tebis Ultra blanc | Cache porte-étiquette gallery blanc | Cache porte-étiquette gallery blanc | 01/05/2026 | 3,84 | 1 | 20 | EA | 1
WHT1405 | 3250617038140 | ka. obturateur tebis, marquable Noir | Cache porte-étiquette gallery noir | Cache porte-étiquette gallery noir | 01/05/2026 | 4,48 | 1 | 20 | EA | 1
WJA000B | 3250617180023 | ateha InterPure associable | Interrupteur ou bouton-poussoir InterBP duo associable athea blanc | L'interrupteur ou bouton-poussoir InterBP duo WJA000B est un mécanisme associable blanc de la gamme d'appareillage ateha. Ce mécanisme peut se monter dans une boite vide en saillie ateha ou dans un support d'appareillage pour moulure ateha. | 01/05/2026 | 11,21 | 1 | 20 | EA | 1
WJA001B | 3250617180047 | ateha InterPure V&V associable | Interrupteur va-et-vient ou bouton-poussoir InterBP duo associable athea blanc | L'interrupteur va-et-vient ou bouton-poussoir InterBP duo WJA001B est un mécanisme associable blanc de la gamme d'appareillage en saillie ateha. Un bouton permet de sélectionner la fonction voulu pour le mécanisme. | 01/05/2026 | 11,79 | 1 | 20 | EA | 1
WJA003B | 3250617180061 | ateha InterPu V&V neutre assoc | Interrupteur V&V ou poussoir avec neutre InterBP duo associable athea blanc | L'interrupteur V&V ou bouton-poussoir avec une borne pour le repiquage du neutre InterBP duo WJA003B est un mécanisme associable blanc de la gamme d'appareillage ateha. Un bouton permet de sélectionner la fonction voulu pour le mécanisme. | 01/05/2026 | 13,4 | 1 | 20 | EA | 1
WJA008B | 3250617180078 | ateha Inter bipolaire assoc. | Interrupteur bipolaire associable athea blanc | L'interrupteur bipolaire WJA008B est un mécanisme associable blanc de la gamme d'appareillage en saillie ateha. Ce mécanisme peut se monter dans une boite vide en saillie ateha ou dans un support d'appareillage pour moulure ateha. | 01/05/2026 | 25,65 | 1 | 20 | EA | 1
WJA010B | 3250617180092 | ateha Permutateur associable | Permutateur associable athea blanc | Le permutateur WJA010B est un mécanisme associable blanc de la gamme d'appareillage en saillie ateha. Ce mécanisme peut se monter dans une boite vide en saillie ateha ou dans un support d'appareillage pour moulure ateha. | 01/05/2026 | 34,46 | 1 | 20 | EA | 1
WJA025B | 3250617180115 | ateha InterPu V&V P-étiq. ass. | Inter. ou B.P à fermeture 1F porte-étiquette InterBP duo associable athea blanc | L'interrupteur ou bouton-poussoir à fermeture 1F avec porte-étiquette InterBP duo WJA025B est un mécanisme associable blanc de la gamme d'appareillage en saillie ateha. Un bouton permet de sélectionner la fonction voulu pour le mécanisme. | 01/05/2026 | 29,82 | 1 | 20 | EA | 1
WJA040B | 3250617180146 | ateha double InterPu V&V assoc | Double interrupteur V&V ou bouton-poussoir InterBP duo associable athea blanc | Le double interrupteur V&V ou bouton-poussoir InterBP duo WJA040B est un mécanisme associable blanc de la gamme d'appareillage ateha. Des boutons permettent de sélectionner indépendamment la fonction voulu pour chaque mécanisme, . | 01/05/2026 | 28,18 | 1 | 20 | EA | 1
WJA048B | 3250617180153 | ateha InterPu V&V VMC assoc. | Interrupteur V&V ou bouton-poussoir VMC InterBP duo associable athea blanc | L'interrupteur va-et-vient ou bouton-poussoir pour VMC InterBP duo WJA048B est un mécanisme associable blanc de la gamme d'appareillage en saillie ateha. Un bouton permet de sélectionner la fonction voulu pour le mécanisme. | 01/05/2026 | 15,86 | 1 | 20 | EA | 1
WJA100B | 3250617180160 | ateha PC 2P+T associable | Prise de courant 2P+T associable athea blanc | La prise de courant 2P+T WJA100B est un mécanisme associable blanc de la gamme d'appareillage en saillie ateha. Ce mécanisme peut se monter dans une boite vide en saillie ateha ou dans un support d'appareillage pour moulure ateha. | 01/05/2026 | 9,22 | 1 | 20 | EA | 1
WJA102B | 3250617180177 | ateha PC 2P associable | Prise de courant 2P sans terre associable athea blanc | La prise de courant 2P sans terre WJA102B est un mécanisme associable blanc de la gamme d'appareillage en saillie ateha. Ce mécanisme peut se monter dans une boite vide en saillie ateha ou dans un support d'appareillage pour moulure ateha. | 01/05/2026 | 9,29 | 1 | 20 | EA | 1
WJA122B | 3250617180184 | ateha 2 PC 2P+T H. câblée ass | Prise de courant 2P+T double horizontale précablée associable athea blanc | Les prises de courant 2P+Tdoubles horizontales précablées WJA122B sont des mécanismes associables blanc de la gamme d'appareillage ateha. Ces mécanismes peuvent se monter en saillie ou dans un support double d'appareillage pour moulure. | 01/05/2026 | 36,94 | 1 | 20 | EA | 1
WJA155B | 3250617180191 | ateha Sortie de câble associab | Sortie de câble associable athea blanc | La sortie de câble WJA155B est un accessoire associable blanc de la gamme d'appareillage en saillie ateha. Cette sortie de câble peut se monter dans une boite vide en saillie ateha ou dans un support d'appareillage pour moulure ateha. | 01/05/2026 | 10,75 | 1 | 20 | EA | 1
WJA157B | 3250617180207 | ateha Obturateur associable | Obturateur associable athea blanc | L'obturateur WJA157B est un accessoire associable blanc de la gamme d'appareillage en saillie ateha. Cet obturateur peut se monter dans une boite vide en saillie ateha ou dans un support d'appareillage pour moulure ateha. | 01/05/2026 | 9,65 | 1 | 20 | EA | 1
WJA220B | 3250617180238 | ateha RJ45 cat.6 UTP Gr1 asso | Prise RJ45 catégorie 6 UTP pour grade 1 associable athea blanc | La prise RJ45 catégorie 6 UTP pour Grade 1 WJA220B est un mécanisme associable blanc de la gamme d'appareillage ateha. Ce mécanisme peut se monter dans une boite vide en saillie ateha ou dans un support d'appareillage pour moulure ateha. | 01/05/2026 | 27,76 | 1 | 20 | EA | 1
WJA223B | 3250617180245 | ateha RJ45 cat.6 FTP Gr2 asso | Prise RJ45 catégorie 6 FTP pour grade 2 associable athea blanc | La prise RJ45 catégorie 6 FTP pour Grade 2 WJA223B est un mécanisme associable blanc de la gamme d'appareillage ateha. Ce mécanisme peut se monter dans une boite vide en saillie ateha ou dans un support d'appareillage pour moulure ateha. | 01/05/2026 | 29,94 | 1 | 20 | EA | 1
WJA226B | 3250617180269 | ateha RJ45 cat.6 STP Gr3 asso | Prise RJ45 catégorie 6 STP pour grade 3 associable athea blanc | La prise RJ45 catégorie 6 STP pour Grade 3 WJA226B est un mécanisme associable blanc de la gamme d'appareillage ateha. Ce mécanisme peut se monter dans une boite vide en saillie ateha ou dans un support d'appareillage pour moulure ateha. | 01/05/2026 | 28,39 | 1 | 20 | EA | 1
WJA228B | 3250617180283 | ateha RJ45 cat.6a Gr3TV asso | Prise RJ45 catégorie 6A STP pour grade 3 TV associable athea blanc | La prise RJ45 cat. 6A STP pour Grade 3 TV WJA228B est un mécanisme associable blanc de la gamme d'appareillage ateha. Ce mécanisme peut se monter dans une boite vide en saillie ateha ou dans un support d'appareillage pour moulure ateha. | 01/05/2026 | 34,95 | 1 | 20 | EA | 1
WJA230B | 3250617180290 | ateha RJ45 cat6 STP Gr2TV asso | Prise RJ45 catégorie 6 STP pour grade 2 TV associable athea blanc | La prise RJ45 catégorie 6 STP pour Grade 2 TV WJA230B est un mécanisme associable blanc de la gamme d'appareillage ateha. Ce mécanisme peut se monter dans une boite vide en saillie ateha ou dans un support d'appareillage pour moulure ateha. | 01/05/2026 | 34,21 | 1 | 20 | EA | 1
WJA250B | 3250617180313 | ateha Prise TV associable | Prise télévision TV directe associable athea blanc | La prise TV WJA250B est un mécanisme associable blanc de la gamme d'appareillage en saillie ateha. Ce mécanisme peut se monter dans une boite vide en saillie ateha ou dans un support d'appareillage pour moulure ateha. | 01/05/2026 | 24,33 | 1 | 20 | EA | 1
WJA253B | 3250617180320 | ateha Prise TV + FM associable | Prise TV + FM directe associable athea blanc | La prise TV + FM WJA253B est un mécanisme associable blanc de la gamme d'appareillage en saillie ateha. Ce mécanisme peut se monter dans une boite vide en saillie ateha ou dans un support d'appareillage pour moulure ateha. | 01/05/2026 | 54,37 | 1 | 20 | EA | 1
WJA256B | 3250617180337 | ateha TV FM SAT 1 câble assoc | Prise TV + FM + SAT directe 1 entrée associable athea blanc | La prise TV + FM + SAT directe 1 entrée WJA256B est un mécanisme associable blanc de la gamme d'appareillage ateha. Ce mécanisme peut se monter dans une boite vide en saillie ateha ou dans un support d'appareillage pour moulure ateha. | 01/05/2026 | 55,37 | 1 | 20 | EA | 1
WJA257B | 3250617180344 | ateha TV FM SAT 2 câble assoc | Prise TV + FM + SAT directe 2 entrées associable athea blanc | La prise TV + FM + SAT directe 2 entrées WJA257B est un mécanisme associable blanc de la gamme d'appareillage ateha. Ce mécanisme peut se monter dans une boite vide en saillie ateha ou dans un support d'appareillage pour moulure ateha. | 01/05/2026 | 55,35 | 1 | 20 | EA | 1
WJA258B | 3250617180351 | ateha Prise TV double F assoc. | Prise TV double type F pour réseaux câblés directe associable athea blanc | La prise TV double type F pour réseaux câblés directe WJA258B est un mécanisme associable blanc de la gamme d'appareillage ateha. Ce mécanisme peut se monter dans en saillie ateha ou dans un support d'appareillage pour moulure ateha. | 01/05/2026 | 56,85 | 1 | 20 | EA | 1
WJA259B | 3250617180368 | ateha Prise TV type F associa. | Prise TV type F directe associable athea blanc | La prise TV type F directe WJA259B est un mécanisme associable blanc de la gamme d'appareillage en saillie ateha. Ce mécanisme peut se monter dans une boite vide en saillie ateha ou dans un support d'appareillage pour moulure ateha. | 01/05/2026 | 22,83 | 1 | 20 | EA | 1
WJA291B | 3250617180375 | ateha Prise HP simple associa. | Prise HP haut-parleur simple associable athea blanc | La prise haut-parleur WJA291B est un mécanisme associable blanc de la gamme d'appareillage en saillie ateha. Ce mécanisme peut se monter dans une boite vide en saillie ateha ou dans un support d'appareillage pour moulure ateha. | 01/05/2026 | 16,67 | 1 | 20 | EA | 1
WJA300B | 3250617180382 | ateha Inter volet-roulant ass. | Double interrupteur pour volet roulant associable athea blanc | Le double interrupteur pour volets roulants WJA300B est un mécanisme associable blanc de la gamme d'appareillage en saillie ateha permettant de commander l'ouverture et la fermeture de volets roulants. | 01/05/2026 | 54,56 | 1 | 20 | EA | 1
WJA301B | 3250617180399 | ateha Pur volet-roulant assoc. | Double bouton-poussoir pour volet roulant associable athea blanc | Le double bouton-poussoir pour volets roulants WJA301B est un mécanisme associable blanc de la gamme d'appareillage en saillie ateha permettant de commander l'ouverture et la fermeture de volets roulants. | 01/05/2026 | 48,08 | 1 | 20 | EA | 1
WJA450B | 3250617180412 | ateha Support méca systo assoc | Support appareillage 45x45 associable athea blanc | Le support d'appareillage 45x45 WJA450B est un accessoire associable blanc de la gamme d'appareillage en saillie ateha. Ce support peut se monter dans une boite vide en saillie ateha ou dans un support d'appareillage pour moulure ateha. | 01/05/2026 | 9,29 | 1 | 20 | EA | 1
WJA680B | 3250617180429 | ateha Boîte étroite vide assoc | Boîte vide étroite associable athea blanc | Boîte vide étroite associable athea blanc. Compatible avec les mécanismes de un module de la gamme gallery. | 01/05/2026 | 4,34 | 1 | 20 | EA | 1
WJA681B | 3250617180436 | ateha Boîte simple vide assoc. | Boîte saillie simple pour mécanisme associable athea blanc | La boîte saillie WJA681B ateha est boitier simple pouvant recevoir un mécanisme. Elle est compatible avec l'ensemble des mécanismes associables de l'appareillage en saillie ateha. | 01/05/2026 | 4,32 | 1 | 20 | EA | 1
WJA682B | 3250617180443 | ateha Boîte double vide assoc. | Boîte saillie double pour mécanisme associable athea blanc | La boîte saillie WJA682B ateha est boitier double pouvant recevoir deux mécanismes. Elle est compatible avec l'ensemble des mécanismes associables de l'appareillage en saillie ateha. | 01/05/2026 | 9,25 | 1 | 20 | EA | 1
WJA690 | 3250617186902 | ateha-essensya lampe 250V bleu | ateha-essensya lampe 250V bleu 0,5mA | ateha-essensya lampe 250V bleu 0,5mA | 01/05/2026 | 10,08 | 1 | 20 | EA | 1
WJA691 | 3250617186919 | ateha-essensya lampe 250V roug | ateha-essensya lampe 250V rouge 1mA | ateha-essensya lampe 250V rouge 1mA | 01/05/2026 | 10,09 | 1 | 20 | EA | 1
WJA692 | 3250617186926 | ateha-essensya lampe 250V blan | ateha-essensya lampe 250V blanche 0,5mA | ateha-essensya lampe 250V blanche 0,5mA | 01/05/2026 | 10,09 | 1 | 20 | EA | 1
WJA693 | 3250617186933 | ateha-essensya lamp.12-24V rou | ateha-essensya lampe 12-24V rouge | ateha-essensya lampe 12-24V rouge | 01/05/2026 | 10,09 | 1 | 20 | EA | 1
WJA694 | 3250617186940 | ateha-essensya lamp.12-24V ble | ateha-essensya lampe 12-24V bleue | ateha-essensya lampe 12-24V bleue | 01/05/2026 | 10,09 | 1 | 20 | EA | 1
WJA695 | 3250617186957 | ateha-essensya lamp.12-24V bla | ateha-essensya lampe 12-24V blanche | ateha-essensya lampe 12-24V blanche | 01/05/2026 | 10,09 | 1 | 20 | EA | 1
WJC000B | 3250617180450 | ateha InterPure complet | Interrupteur ou bouton-poussoir InterBP duo complet athea blanc | L'interrupteur ou bouton-poussoir InterBP duo WJC000B est un mécanisme blanc de la gamme d'appareillage en saillie ateha. Ce mécanisme est livré complet, déjà monté dans un boitier saillie simple. | 01/05/2026 | 15,85 | 1 | 20 | EA | 1
WJC001B | 3250617180467 | ateha InterPure V&V complet | Interrupteur va-et-vient ou bouton-poussoir InterBP duo complet athea blanc | L'interrupteur va-et-vient ou bouton-poussoir InterBP duo WJC001B est un mécanisme complet blanc de la gamme d'appareillage en saillie ateha. Un bouton permet de sélectionner la fonction voulu pour le mécanisme. | 01/05/2026 | 15,73 | 1 | 20 | EA | 1
WJC003B | 3250617180474 | ateha InterPu V&V neutre compl | Interrupteur V&V ou poussoir avec neutre InterBP duo complet athea blanc | L'interrupteur V&V ou bouton-poussoir avec une borne pour le repiquage du neutre InterBP duo WJC003B est un mécanisme complet blanc de la gamme d'appareillage ateha. Un bouton permet de sélectionner la fonction voulu pour le mécanisme. | 01/05/2026 | 16,18 | 1 | 20 | EA | 1
WJC005B | 3250617180498 | ateha V&V à tirage complet | ateha va-et-vient à tirage complet | ateha va-et-vient à tirage complet | 01/05/2026 | 56,22 | 1 | 20 | EA | 1
WJC008B | 3250617180528 | ateha Inter bipolaire complet | ateha Interrupteur bipolaire complet | ateha Interrupteur bipolaire complet | 01/05/2026 | 27,54 | 1 | 20 | EA | 1
WJC010B | 3250617180535 | ateha Permutateur complet | ateha Permutateur complet | ateha Permutateur complet | 01/05/2026 | 38,09 | 1 | 20 | EA | 1
WJC012B | 3250617180542 | ateha interBP étroit | ateha interrupteur interBP étroit va-et-vient ou poussoir complet | ateha interrupteur interBP étroit va-et-vient ou poussoir complet | 01/05/2026 | 38,44 | 1 | 20 | EA | 1
WJC013B | 3250617180559 | ateha interBP étroit lumineux | ateha interrupteur interBP étroit lumineux va-et-vient ou poussoir complet | ateha interrupteur interBP étroit lumineux va-et-vient ou poussoir complet | 01/05/2026 | 29,97 | 1 | 20 | EA | 1
WJC025B | 3250617180566 | ateha InterPu V&V P-étiq compl | ateha Interrupteur ou poussoir à fermeture porte-étiquette complet | ateha Interrupteur ou poussoir à fermeture porte-étiquette complet | 01/05/2026 | 29,97 | 1 | 20 | EA | 1
WJC040B | 3250617180597 | ateha double InterPu V&V compl | Interrupteur va et vient ou bouton poussoir double InterBP duo ateha Blanc | Mécanisme associable Double InterBP duo soit double interrupteur va et vient ou bouton poussoir de la gamme d'appeillage en saillie ateha. Produit livré complet prêt à poser avec mécanisme et boîte en saillie. | 01/05/2026 | 33,12 | 1 | 20 | EA | 1
WJC048B | 3250617180603 | ateha InterPu V&V VMC complet | ateha interrupteur va-et-vient ou poussoir VMC complet | ateha interrupteur va-et-vient ou poussoir VMC complet | 01/05/2026 | 20,13 | 1 | 20 | EA | 1
WJC051B | 3250617180627 | ateha Inter. auto. IR 3 fils | ateha interrupteur automatique infra-rouge 3 fils | ateha interrupteur automatique infra-rouge 3 fils | 01/05/2026 | 130,88 | 1 | 20 | EA | 1
WJC061B | 3250617180634 | ateha Variateur complet | Variateur / Poussoir toutes charges complet athea blanc | Le variateur / poussoir est un mécanisme blanc de la gamme d'appareillage saillie athea. Il permet de faire varier la lumière d'ambiance d'une pièce. Ce mécanisme est livré complet, déjà monté dans un boitier saillie simple. | 01/05/2026 | 79,1 | 1 | 20 | EA | 1
WJC100B | 3250617180641 | ateha Prise 2P+T complet | Prise de courant 2P+T ateha Blanc | Prise de courant 2P+T en saillie de la gamme ateha. Produit livré complet prêt à poser avec mécanisme et boîte en saillie. | 01/05/2026 | 13,03 | 1 | 20 | EA | 1
WJC102B | 3250617180658 | ateha Prise 2P complet | ateha prise de courant 2 pôles complet | ateha prise de courant 2 pôles complet | 01/05/2026 | 13,5 | 1 | 20 | EA | 1
WJC122B | 3250617180665 | ateha 2PC 2P+T H. câblée compl | ateha prise de courant double horizontale précâblée complet | ateha prise de courant double horizontale précâblée complet | 01/05/2026 | 44,02 | 1 | 20 | EA | 1
WJC132B | 3250617180672 | ateha PC double H./V. Compl. | ateha prise de courant double horizontale ou verticale 2P+T complet | ateha prise de courant double horizontale ou verticale 2P+T complet | 01/05/2026 | 33,78 | 1 | 20 | EA | 1
WJC142B | 3250617180689 | ateha 2PC 2P horizon. complet | ateha prise de courant double horizontale 2P complet | ateha prise de courant double horizontale 2P complet | 01/05/2026 | 33,77 | 1 | 20 | EA | 1
WJC155B | 3250617180696 | ateha Sortie de câble complet | Sortie de câble complet athea blanc | La sortie de câble WJC155B est un accessoire blanc de la gamme d'appareillage en saillie ateha. Cette sortie de câble est livré complet, déjà monté dans un boitier saillie simple. | 01/05/2026 | 12,99 | 1 | 20 | EA | 1
WJC157B | 3250617180702 | ateha Obturateur complet | ateha Obturateur complet | ateha Obturateur complet | 01/05/2026 | 11,57 | 1 | 20 | EA | 1
WJC160B | 3250617180719 | ateha Prise Schuko complet | ateha Prise Schuko complet | ateha Prise Schuko complet | 01/05/2026 | 15,3 | 1 | 20 | EA | 1
WJC200B | 3250617180900 | ateha Prise Téléphone complet | ateha Prise Téléphone complet | ateha Prise Téléphone complet | 01/05/2026 | 29,04 | 1 | 20 | EA | 1
WJC220B | 3250617180740 | ateha RJ45 cat.6 UTP Gr1 comp | Prise RJ45 catégorie 6 UTP pour grade 1 complet athea blanc | La prise RJ45 catégorie 6 UTP pour Grade 1 WJC220B est un mécanisme blanc de la gamme d'appareillage en saillie ateha. Ce mécanisme est livré complet, déjà monté dans un boitier saillie simple. | 01/05/2026 | 34,5 | 1 | 20 | EA | 1
WJC223B | 3250617180757 | ateha RJ45 cat.6 FTP Gr2 comp | Prise RJ45 catégorie 6 FTP pour grade 2 complet athea blanc | La prise RJ45 catégorie 6 FTP pour Grade 2 WJC223B est un mécanisme blanc de la gamme d'appareillage en saillie ateha. Ce mécanisme est livré complet, déjà monté dans un boitier saillie simple. | 01/05/2026 | 35,49 | 1 | 20 | EA | 1
WJC226B | 3250617180764 | ateha RJ45 cat.6 STP Gr3 comp | Prise RJ45 catégorie 6 STP pour grade 3 complet athea blanc | La prise RJ45 catégorie 6 STP pour Grade 3 WJC226B est un mécanisme blanc de la gamme d'appareillage en saillie ateha. Ce mécanisme est livré complet, déjà monté dans un boitier saillie simple. | 01/05/2026 | 35,49 | 1 | 20 | EA | 1
WJC228B | 3250617180771 | RJ45 Cat.6A STP Gr 3TV complet | Prise RJ45 catégorie 6A STP pour grade 3 TV complet athea blanc | La prise RJ45 catégorie 6A STP pour Grade 3 TV WJC228B est un mécanisme blanc de la gamme d'appareillage en saillie ateha. Ce mécanisme est livré complet, déjà monté dans un boitier saillie simple. | 01/05/2026 | 41,7 | 1 | 20 | EA | 1
WJC230B | 3250617180788 | RJ45 Cat.6 STP Gr 2TV complet | Prise RJ45 catégorie 6 STP pour grade 2 TV complet athea blanc | La prise RJ45 catégorie 6 STP pour Grade 2 TV WJC230B est un mécanisme blanc de la gamme d'appareillage en saillie ateha. Ce mécanisme est livré complet, déjà monté dans un boitier saillie simple. | 01/05/2026 | 40,04 | 1 | 20 | EA | 1
WJC250B | 3250617180795 | ateha Prise TV complet | ateha prise TV complet | ateha prise TV complet | 01/05/2026 | 23,28 | 1 | 20 | EA | 1
WJC253B | 3250617180801 | ateha Prise TV + FM complet | ateha Prise TV + FM directe complet | ateha Prise TV + FM directe complet | 01/05/2026 | 68,31 | 1 | 20 | EA | 1
WJC256B | 3250617180818 | ateha TV FM SAT 1 câble compl | ateha prise TV FM SAT 1 câble complet | ateha prise TV FM SAT 1 câble complet | 01/05/2026 | 70,53 | 1 | 20 | EA | 1
WJC257B | 3250617180825 | ateha TV FM SAT 2 câble compl | ateha prise TV FM SAT 2 câble complet | ateha prise TV FM SAT 2 câble complet | 01/05/2026 | 70,52 | 1 | 20 | EA | 1
WJC258B | 3250617180832 | ateha Prise TV double F compl | ateha Prise TV double type F complet pour réseaux câblés | ateha Prise TV double type F complet pour réseaux câblés | 01/05/2026 | 62,63 | 1 | 20 | EA | 1
WJC259B | 3250617180849 | ateha Prise TV type F complet | ateha Prise TV type F complet | ateha Prise TV type F complet | 01/05/2026 | 27,2 | 1 | 20 | EA | 1
WJC291B | 3250617180856 | ateha Prise HP simple complet | ateha Prise HP simple complet | ateha Prise HP simple complet | 01/05/2026 | 31,18 | 1 | 20 | EA | 1
WJC300B | 3250617180863 | ateha Inter volet-roulant comp | ateha interrupteur volet-roulant complet | ateha interrupteur volet-roulant complet | 01/05/2026 | 60,71 | 1 | 20 | EA | 1
WJC301B | 3250617180870 | ateha Pu volet-roulant complet | ateha bouton poussoir volet-roulant complet | ateha bouton poussoir volet-roulant complet | 01/05/2026 | 50,5 | 1 | 20 | EA | 1
WJC603B | 3250617180887 | ateha Lampe signalisation comp | ateha Lampe pour signalisation complet | ateha Lampe pour signalisation complet | 01/05/2026 | 30,78 | 1 | 20 | EA | 1
WKT510 | 3250617095105 | TAP KNX, ecran TFT | Thermostat d'ambiance KNX programmable, design gallery, configurable en Easy/ETS | Thermostat d'ambiance KNX programmable, design de l'appareillage gallery, configurable en Easy/ETS. Fonctions chauffage, climatisation, ventilation, 4 consignes de température, 8 scènes. Equipé d'une entrée sonde de température externe | 01/05/2026 | 321,61 | 1 | 20 | EA | 1
WKT511 | 3250617095112 | TAP et BP KNX, ecran TFT | Thermostat d'ambiance KNX + touches programmables, design gallery, mode Easy/ETS | Thermostat et contrôleur d'ambiance KNX + 9 touches programmables, design de l'appareillage gallery, configurable en Easy/ETS. Fonctions chauffage, climatisation, ventilation, éclairage, volets, 8 scènes, 1 entrée sonde de température | 01/05/2026 | 381,89 | 1 | 20 | EA | 1
WMV002 | 4011334516040 | Inter va et vient, blanc, 1930 | Interrupteur gamme 1930 va et vient rotatif | L'interrupteur va et vient à commande rotative WMV002 fait partie de la gamme 1930. 10A - 250V - Attention, doit être installé dans une boite d'encastrement ronde à collerette fine de profondeur minum 40 mm. | 01/05/2026 | 56,4 | 1 | 20 | EA | 1
WMV009 | 4011334516057 | Interrupteur bipolaire rotatif blc. 1930 | Interrupteur bipolaire rotatif blanc 1930 | Interrupteur bipolaire rotatif blanc 1930 | 01/05/2026 | 97,57 | 1 | 20 | EA | 1
WMV023B | 3250617150798 | 1930 Poussoir à voyant E10 alba | 1930 Poussoir à voyant E10 alba | 1930 Poussoir à voyant E10 alba | 01/05/2026 | 52,04 | 1 | 20 | EA | 1
WMV023N | 3250617150804 | 1930 Poussoir à voyant E10 nuit | 1930 Poussoir à voyant E10 nuit | 1930 Poussoir à voyant E10 nuit | 01/05/2026 | 52,04 | 1 | 20 | EA | 1
WMV024 | 4011334516064 | Poussoir rotatif inverseur 1O/1F, 1930 | Poussoir gamme 1930 rotatif et va et vient | Le poussoir rotatif va et vient WMV024 fait partie de la gamme 1930. 250V - Attention,ce produit doit être installé dans une boite d'encastrement ronde à collerette fine de profondeur minum 40 mm. | 01/05/2026 | 69,36 | 1 | 20 | EA | 1
WMV025 | 4011334516071 | Pouss gr rot, 2p, S 1930/Glas/R.class | Poussoir 3 positions avec arrêt 1930 blanc | Poussoir 3 positions avec arrêt 1930 blanc | 01/05/2026 | 84,54 | 1 | 20 | EA | 1
WMV100B | 3250617150811 | 1930 Prise 2P+T sanvis alba | Prise de courant 1930 2 P+T finition Alba | Cette prise de courant 2P+T WMV100B fait partie de la gamme 1930. 16A - 250V. Attention,ce produit doit être installé dans une boite d'encastrement ronde à collerette fine de profondeur minum 40 mm. | 01/05/2026 | 34,82 | 1 | 20 | EA | 1
WMV100N | 3250617150828 | 1930 Prise 2P+T sanvis nuit | Prise de courant 1930 2 P+T finition Nuit | Cette prise de courant 2P+T WMV100N fait partie de la gamme 1930. 16A - 250V. Attention,ce produit doit être installé dans une boite d'encastrement ronde à collerette fine de profondeur minum 40 mm. | 01/05/2026 | 34,81 | 1 | 20 | EA | 1
WMV155B | 3250617150040 | 1930 Sortie de câble alba | 1930 Sortie de câble alba | 1930 Sortie de câble alba | 01/05/2026 | 19,56 | 1 | 20 | EA | 1
WMV155N | 3250617150057 | 1930 Sortie de câble nuit | 1930 Sortie de câble nuit | 1930 Sortie de câble nuit | 01/05/2026 | 19,56 | 1 | 20 | EA | 1
WMV157B | 3250617150026 | 1930 Obturateur alba | 1930 Obturateur alba | 1930 Obturateur alba | 01/05/2026 | 34,81 | 1 | 20 | EA | 1
WMV157N | 3250617150033 | 1930 Obturateur nuit | 1930 Obturateur nuit | 1930 Obturateur nuit | 01/05/2026 | 34,81 | 1 | 20 | EA | 1
WMV211 | 3250617150064 | 1930 RJ45 simple Cat5e FTP | 1930 RJ45 simple Cat5e FTP | 1930 RJ45 simple Cat5e FTP | 01/05/2026 | 37 | 1 | 20 | EA | 1
WMV212 | 3250617150071 | Prise informatique RJ45 cat.5e FTP 2p. | 1930 RJ45 double Cat5e FTP | 1930 RJ45 double Cat5e FTP | 01/05/2026 | 50 | 1 | 20 | EA | 1
WMV226 | 3250617150088 | 1930 RJ45 simple Cat 6 STP | 1930 RJ45 simple Cat 6 STP | 1930 RJ45 simple Cat 6 STP | 01/05/2026 | 39,17 | 1 | 20 | EA | 1
WMV227 | 3250617150095 | Prise informatique RJ45 cat.6 FTP 2p. | 1930 RJ45 double Cat 6 STP | 1930 RJ45 double Cat 6 STP | 01/05/2026 | 52,04 | 1 | 20 | EA | 1
WMV253 | 3250617150101 | 1930 Prise TV directe | 1930 Prise TV directe | 1930 Prise TV directe | 01/05/2026 | 39,19 | 1 | 20 | EA | 1
WMV256 | 3250617150118 | 1930 Prise TV + FM + SAT | 1930 Prise TV + FM + SAT | 1930 Prise TV + FM + SAT | 01/05/2026 | 39,19 | 1 | 20 | EA | 1
WMV290B | 3250617150187 | 1930 Prise HP simple alba | 1930 Prise HP simple Blanc | 1930 Prise HP simple Blanc | 01/05/2026 | 30,4 | 1 | 20 | EA | 1
WMV290N | 3250617150194 | 1930 Prise HP simple nuit | 1930 Prise HP simple Noir | 1930 Prise HP simple Noir | 01/05/2026 | 30,4 | 1 | 20 | EA | 1
WMV291B | 3250617150200 | 1930 Prise HP double alba | 1930 Prise HP double Blanc | 1930 Prise HP double Blanc | 01/05/2026 | 32,58 | 1 | 20 | EA | 1
WMV291N | 3250617150217 | 1930 Prise HP double nuit | 1930 Prise HP double Noir | 1930 Prise HP double Noir | 01/05/2026 | 32,58 | 1 | 20 | EA | 1
WMV300B | 4011334516156 | Inter rotatif 1-pole store, 1930, blanc | 1930 Interrupteur rotatif unipolaire pour store alba | 1930 Interrupteur rotatif unipolaire pour store alba | 01/05/2026 | 123,33 | 1 | 20 | EA | 1
WMV300N | 4011334516163 | Inter rotatif 1-pole store, 1930, noir | 1930 Interrupteur rotatif unipolaire pour store nuit | 1930 Interrupteur rotatif unipolaire pour store nuit | 01/05/2026 | 123,33 | 1 | 20 | EA | 1
WMV302B | 4011334516170 | Inter rotatif 2-pole store, 1930, blanc | 1930 Interrupteur rotatif bipolaire pour store alba | 1930 Interrupteur rotatif bipolaire pour store alba | 01/05/2026 | 138,53 | 1 | 20 | EA | 1
WMV302N | 4011334516187 | Inter rotatif 2-pole store, 1930, noir | 1930 Interrupteur rotatif bipolaire pour store nuit | 1930 Interrupteur rotatif bipolaire pour store nuit | 01/05/2026 | 138,55 | 1 | 20 | EA | 1
WMV401 | 3250617150453 | 1930 Plaque 1 poste alba | Plaque de finition gamme 1930 1 poste Alba | La plaque de finition Alba 1 poste WMV401 fait partie de la gamme 1930. Attention,ce produit doit être installé dans une boite d'encastrement ronde à collerette fine de profondeur minimum 40 mm. | 01/05/2026 | 10,93 | 1 | 20 | EA | 1
WMV402 | 3250617150477 | 1930 Plaque 2 postes alba | Plaque de finition gamme 1930 2 postes Alba | La plaque de finition Alba 2 postes WMV402 fait partie de la gamme 1930. Attention,ce produit doit être installé dans une boite d'encastrement ronde à collerette fine de profondeur minimum 40 mm. | 01/05/2026 | 30,39 | 1 | 20 | EA | 1
WMV403 | 3250617150491 | 1930 Plaque 3 postes alba | 1930 Plaque 3 postes alba | 1930 Plaque 3 postes alba | 01/05/2026 | 47,73 | 1 | 20 | EA | 1
WMV411 | 3250617150446 | 1930 Plaque 1 poste nuit | Plaque de finition gamme 1930 1 poste Nuit | La plaque de finition Nuit 1 poste WMV411 fait partie de la gamme 1930. Attention,ce produit doit être installé dans une boite d'encastrement ronde à collerette fine de profondeur minimum 40 mm. | 01/05/2026 | 10,93 | 1 | 20 | EA | 1
WMV412 | 3250617150460 | 1930 Plaque 2 postes nuit | Plaque de finition gamme 1930 2 postes Nuit | La plaque de finition Nuit 2 postes WMV412 fait partie de la gamme 1930. Attention,ce produit doit être installé dans une boite d'encastrement ronde à collerette fine de profondeur minimum 40 mm. | 01/05/2026 | 30,39 | 1 | 20 | EA | 1
WMV413 | 3250617150484 | 1930 Plaque 3 postes nuit | 1930 Plaque 3 postes nuit | 1930 Plaque 3 postes nuit | 01/05/2026 | 47,73 | 1 | 20 | EA | 1
WMV421 | 3250617150507 | 1930 Plaque porcelain 1-P nuit Rosenthal | Plaque 1930 1 poste Porcelain night by Rosenthal | La plaque de finition Porcelain night 1 poste WMV421 fait partie de la gamme 1930. Attention,ce produit doit être installé dans une boite d'encastrement ronde à collerette fine de profondeur minimum 40 mm. | 01/05/2026 | 56,39 | 1 | 20 | EA | 1
WMV422 | 3250617150514 | 1930 Plaque porcelain 1-P alba Rosenthal | Plaque 1930 1 poste Porcelaine Alba by Rosenthal | La plaque de finition Porcelaine Alba 1 poste WMV422 fait partie de la gamme 1930. Attention,ce produit doit être installé dans une boite d'encastrement ronde à collerette fine de profondeur minimum 40 mm. | 01/05/2026 | 56,39 | 1 | 20 | EA | 1
WMV431 | 3250617150224 | 1930 Plaque 1-P inter transparence | 1930 Plaque 1 poste en verre pour inter transparence | 1930 Plaque 1 poste en verre pour inter transparence | 01/05/2026 | 45,58 | 1 | 20 | EA | 1
WMV441 | 3250617150231 | 1930 Plaque 1-P PC/var transparence | 1930 Plaque 1 poste en verre pour prise/variateur transparence | 1930 Plaque 1 poste en verre pour prise/variateur transparence | 01/05/2026 | 47,73 | 1 | 20 | EA | 1
WMV442 | 3250617150286 | 1930 Plaque 2-P PC/var transparence | 1930 Plaque 2 postes en verre transparence | 1930 Plaque 2 postes en verre transparence | 01/05/2026 | 116,93 | 1 | 20 | EA | 1
WMV681B | 3250617150019 | 1930 Cadre saillie 1 poste alba | 1930 Cadre saillie 1 poste blanc | 1930 Cadre saillie 1 poste blanc | 01/05/2026 | 30,39 | 1 | 20 | EA | 1
WMV681N | 3250617150002 | 1930 Cadre saillie 1 poste nuit | Cadre saillie pour gamme 1930 finition Nuit | Le cadre saillie WMV681N fait partie de la gamme 1930. Attention,ce produit doit être installé dans une boite d'encastrement ronde à collerette fine de profondeur minimum 40 mm. | 01/05/2026 | 30,39 | 1 | 20 | EA | 1
WMV685B | 3250617150439 | 1930 Plaque de fond 1 poste alba | 1930 Plaque de fond autoextinguible 1 poste blanche | 1930 Plaque de fond autoextinguible 1 poste blanche | 01/05/2026 | 13,18 | 1 | 20 | EA | 1
WMV685N | 3250617150422 | 1930 Plaque de fond 1 poste nuit | 1930 Plaque de fond autoextinguible 1 poste noire | 1930 Plaque de fond autoextinguible 1 poste noire | 01/05/2026 | 13,18 | 1 | 20 | EA | 1
WMV686B | 3250617150644 | 1930 Entrée de tube alba | 1930 Entrée de tube blanche | 1930 Entrée de tube blanche | 01/05/2026 | 4,57 | 1 | 20 | EA | 1
WMV686N | 3250617150637 | 1930 Entrée de tube nuit | 1930 Entrée de tube noire | 1930 Entrée de tube noire | 01/05/2026 | 4,57 | 1 | 20 | EA | 1
WMV687B | 3250617150668 | 1930 Connecteur combiné alba | 1930 Connecteur combiné blanc | 1930 Connecteur combiné blanc | 01/05/2026 | 3,53 | 1 | 20 | EA | 1
WMV687N | 3250617150651 | 1930 Connecteur combiné nuit | 1930 Connecteur combiné noir | 1930 Connecteur combiné noir | 01/05/2026 | 3,53 | 1 | 20 | EA | 1
WMV688B | 3250617150613 | 1930 Entrée de câble/goulotte alba | 1930 Entrée de câble et de goulotte blanche | 1930 Entrée de câble et de goulotte blanche | 01/05/2026 | 2,63 | 1 | 20 | EA | 1
WMV688N | 3250617150620 | 1930 Entrée de câble/goulotte nuit | 1930 Entrée de câble et de goulotte noire | 1930 Entrée de câble et de goulotte noire | 01/05/2026 | 2,63 | 1 | 20 | EA | 1
WMV689 | 3250617150767 | 1930 Accessoire pour VR poussoir | 1930 Accessoire pour VR poussoir | 1930 Accessoire pour VR poussoir | 01/05/2026 | 4,57 | 1 | 20 | EA | 1
WMV690 | 3250617150378 | 1930 Lampe E10 à Led blanc | 1930 Lampe E10 à Led blanc | 1930 Lampe E10 à Led blanc | 01/05/2026 | 33,01 | 1 | 20 | EA | 1
WMV691 | 3250617150385 | 1930 Lampe E10 à Led rouge | 1930 Lampe E10 à Led rouge | 1930 Lampe E10 à Led rouge | 01/05/2026 | 33,01 | 1 | 20 | EA | 1
WMV692 | 3250617150392 | 1930 Lampe E10 à Led jaune | 1930 Lampe E10 à Led jaune | 1930 Lampe E10 à Led jaune | 01/05/2026 | 33 | 1 | 20 | EA | 1
WMV693 | 3250617150408 | 1930 Lampe E10 à Led vert | 1930 Lampe E10 à Led vert | 1930 Lampe E10 à Led vert | 01/05/2026 | 33 | 1 | 20 | EA | 1
WMV694 | 3250617150415 | 1930 Lampe E10 à Led bleu | 1930 Lampe E10 à Led bleu | 1930 Lampe E10 à Led bleu | 01/05/2026 | 33 | 1 | 20 | EA | 1
WMV741B | 3250617150125 | 1930 Enjo prise TV+FM alba | 1930 Enjo prise TV + FM Blanc | 1930 Enjo prise TV + FM Blanc | 01/05/2026 | 19,56 | 1 | 20 | EA | 1
WMV741N | 3250617150132 | 1930 Enjo prise TV+FM nuit | 1930 Enjo prise TV + FM Noir | 1930 Enjo prise TV + FM Noir | 01/05/2026 | 19,56 | 1 | 20 | EA | 1
WMV742B | 3250617150163 | 1930 Enjo prise TV+FM+SAT alba | 1930 Enjo prise TV + FM + SAT Blanc | 1930 Enjo prise TV + FM + SAT Blanc | 01/05/2026 | 19,56 | 1 | 20 | EA | 1
WMV742N | 3250617150170 | 1930 Enjo prise TV+FM+SAT nuit | 1930 Enjo prise TV + FM + SATNoir | 1930 Enjo prise TV + FM + SATNoir | 01/05/2026 | 19,56 | 1 | 20 | EA | 1
WMV750B | 3250617150149 | 1930 Enjo prise HP ou RJ45 alba | 1930 Enjoliveur prise HP ou prise RJ45 alba | 1930 Enjoliveur prise HP ou prise RJ45 alba | 01/05/2026 | 19,56 | 1 | 20 | EA | 1
WMV750N | 3250617150156 | 1930 Enjo prise HP ou RJ45 nuit | 1930 Enjoliveur prise HP ou prise RJ45 nuit | 1930 Enjoliveur prise HP ou prise RJ45 nuit | 01/05/2026 | 19,56 | 1 | 20 | EA | 1
WMV780B | 3250617150569 | 1930 Enjo et manette rotative alba | Enjoliveur 1930 avec manette rotative finition Alba | L'enjoliveur à manette rotative Alba WMV780B fait partie de la gamme 1930. Attention,ce produit doit être installé dans une boite d'encastrement ronde à collerette fine de profondeur minimum 40 mm. | 01/05/2026 | 21,8 | 1 | 20 | EA | 1
WMV780N | 3250617150576 | 1930 Enjo et manette rotative nuit | Enjoliveur 1930 avec manette rotative finition Nuit | L'enjoliveur à manette rotative Nuit WMV780N fait partie de la gamme 1930. Attention,ce produit doit être installé dans une boite d'encastrement ronde à collerette fine de profondeur minimum 40 mm. | 01/05/2026 | 21,8 | 1 | 20 | EA | 1
WMV783B | 3250617150316 | 1930 Enjo BP à voyant E10 blanc | 1930 Enjoliveur de poussoir à voyant E10 blanc | 1930 Enjoliveur de poussoir à voyant E10 blanc | 01/05/2026 | 17,37 | 1 | 20 | EA | 1
WMV783L | 3250617150330 | 1930 Enjo BP à voyant E10 symb lumière | 1930 Enjoliveur de poussoir à voyant E10 symbole lumière | 1930 Enjoliveur de poussoir à voyant E10 symbole lumière | 01/05/2026 | 19,56 | 1 | 20 | EA | 1
WMV783N | 3250617150323 | 1930 Enjo BP à voyant E10 noir | 1930 Enjoliveur de poussoir à voyant E10 noir | 1930 Enjoliveur de poussoir à voyant E10 noir | 01/05/2026 | 17,37 | 1 | 20 | EA | 1
WMV783R | 3250617150354 | 1930 Enjo BP à voyant E10 rouge transp | 1930 Enjoliveur de poussoir à voyant E10 rouge transparent | 1930 Enjoliveur de poussoir à voyant E10 rouge transparent | 01/05/2026 | 19,56 | 1 | 20 | EA | 1
WMV783S | 3250617150347 | 1930 Enjo BP à voyant E10 symb sonnette | 1930 Enjoliveur de poussoir à voyant E10 symbole sonnette | 1930 Enjoliveur de poussoir à voyant E10 symbole sonnette | 01/05/2026 | 19,56 | 1 | 20 | EA | 1
WMV783T | 3250617150361 | 1930 Enjo BP à voyant E10 transparent | 1930 Enjoliveur de poussoir à voyant E10 transparent | 1930 Enjoliveur de poussoir à voyant E10 transparent | 01/05/2026 | 19,56 | 1 | 20 | EA | 1
WMV784R | 3250617150309 | 1930 Capot BP à voyant E10 rouge | 1930 Capot pour poussoir à voyant E10 rouge | 1930 Capot pour poussoir à voyant E10 rouge | 01/05/2026 | 19,56 | 1 | 20 | EA | 1
WMV784T | 3250617150293 | 1930 Capot BP à voyant E10 transparent | 1930 Capot pour poussoir à voyant E10 transparent | 1930 Capot pour poussoir à voyant E10 transparent | 01/05/2026 | 17,37 | 1 | 20 | EA | 1
WMV785B | 4011334516088 | 1930 Enjo+manette rotativ blc. Rosenthal | Enjoliveur 1930 avec manette rotative finition procelaine de Rosenthal Alba | L'enjoliveur à manette rotativeen procelaine de Rosenthal finition Alba WMV785B fait partie de la gamme 1930. Attention,ce produit doit être installé dans une boite d'encastrement ronde à collerette fine de profondeur minimum 40 mm. | 01/05/2026 | 56,39 | 1 | 20 | EA | 1
WMV785N | 4011334516095 | 1930 Enjo+manette rotativ noir Rosenthal | 1930 Enjo+manette rotativ noir Porcelaine by Rosenthal | 1930 Enjo+manette rotativ noir Porcelaine by Rosenthal | 01/05/2026 | 56,39 | 1 | 20 | EA | 1
WMV786 | 4011334516309 | Bouton chromé, Serie 1930, laiton chromé | Manette rotative 1930 laiton chrome | Manette rotative 1930 laiton chrome | 01/05/2026 | 49,96 | 1 | 20 | EA | 1
WNA001 | 3250617174015 | cubyko VV assoc. gris | Interrupteur va et vient cubyko étanche IP55 associable gris | Mécanisme associable d'interrupteur va et vient IP55. Coloris gris, se monte dans une boite en saillie ou dans un support encastré cubyko. | 01/05/2026 | 11,05 | 1 | 20 | EA | 1
WNA001B | 3250617175012 | Inter. V et V LT associable cubyko bl | Interrupteur va et vient cubyko étanche IP55 associable blanc | Mécanisme associable d'interrupteur va et vient IP55. Coloris blanc, se monte dans une boite en saillie ou dans un support encastré cubyko. | 01/05/2026 | 11,73 | 1 | 20 | EA | 1
WNA002 | 3250617174022 | Inter. V et V LT à voyant ass. cubyko gr | cubyko Inter VV à voyant associable gris IP55 | cubyko Inter VV à voyant associable gris IP55 | 01/05/2026 | 23,96 | 1 | 20 | EA | 1
WNA002B | 3250617175029 | Inter. V et V LT à voyant ass. cubyko bl | cubyko Inter VV à voyant associable blanc IP55 | cubyko Inter VV à voyant associable blanc IP55 | 01/05/2026 | 28,18 | 1 | 20 | EA | 1
WNA003 | 3250617174039 | Cubyko V&V LT témoin assoc. gris | cubyko Inter VV témoin associable gris IP55 | cubyko Inter VV témoin associable gris IP55 | 01/05/2026 | 25,1 | 1 | 20 | EA | 1
WNA003B | 3250617175036 | Inter. V et V LT témoin ass. cubyko bl | cubyko Inter VV témoin associable blanc IP55 | cubyko Inter VV témoin associable blanc IP55 | 01/05/2026 | 29,63 | 1 | 20 | EA | 1
WNA006 | 3250617174060 | Inter. V et V LT p.-étiq. ass. cubyko gr | cubyko Inter VV porte-étiquette associable gris IP55 | cubyko Inter VV porte-étiquette associable gris IP55 | 01/05/2026 | 15,42 | 1 | 20 | EA | 1
WNA006B | 3250617175067 | Inter. V et V LT p.-étiq. ass. cubyko bl | cubyko Inter VV porte-étiquette associable blanc IP55 | cubyko Inter VV porte-étiquette associable blanc IP55 | 01/05/2026 | 16,24 | 1 | 20 | EA | 1
WNA008 | 3250617174084 | Inter. bipolaire LT ass. cubyko gris | Interrupteur bipolaire cubyko étanche IP55 associable gris | Mécanisme associable d'interrupteur bipolaire avec marquage 0/1 IP55. Coloris gris, se monte dans une boite en saillie ou dans un support encastré cubyko. | 01/05/2026 | 26,4 | 1 | 20 | EA | 1
WNA008B | 3250617175081 | Inter bipolaire Cubyko assoc. Blanc | cubyko Interrupteur bipolaire marqué 0/1 associable blanc IP55 | cubyko Interrupteur bipolaire marqué 0/1 associable blanc IP55 | 01/05/2026 | 27,84 | 1 | 20 | EA | 1
WNA009 | 3250617174091 | Minuterie rotative ass. cubyko gris | cubyko Minuterie bouton rotatif associable gris IP55 | cubyko Minuterie bouton rotatif associable gris IP55 | 01/05/2026 | 74,22 | 1 | 20 | EA | 1
WNA009B | 3250617175098 | Minuterie rotative ass. cubyko blanc | cubyko Minuterie bouton rotatif associable blanc IP55 | cubyko Minuterie bouton rotatif associable blanc IP55 | 01/05/2026 | 75,5 | 1 | 20 | EA | 1
WNA010 | 3250617174107 | Permutateur LT associable cubyko gris | cubyko Permutateur associable gris IP55 | cubyko Permutateur associable gris IP55 | 01/05/2026 | 43,59 | 1 | 20 | EA | 1
WNA020 | 3250617174206 | BP LT à fermeture 1F ass. cubyko gris | Bouton poussoir à fermeture 1F cubyko étanche IP55 associable gris | Mécanisme associable de bouton poussoir 1F IP55. Coloris gris, se monte dans une boite en saillie ou dans un support encastré cubyko. | 01/05/2026 | 12,68 | 1 | 20 | EA | 1
WNA020B | 3250617175203 | BP LT à fermeture 1F ass. cubyko blanc | Bouton poussoir à fermeture 1F cubyko étanche IP55 associable blanc | Mécanisme associable de bouton poussoir 1F IP55. Coloris blanc, se monte dans une boite en saillie ou dans un support encastré cubyko. | 01/05/2026 | 13,16 | 1 | 20 | EA | 1
WNA021 | 3250617174213 | BP LT 1O/1F lumineux ass. cubyko gris | Bouton poussoir 1O/1F lumineux cubyko étanche IP55 associable gris | Mécanisme associable de bouton poussoir 1O/1F IP55. Coloris gris, se monte dans une boite en saillie ou dans un support encastré cubyko. Livré avec une lampe 250 V - 0,4 mA bleue. | 01/05/2026 | 18,29 | 1 | 20 | EA | 1
WNA021B | 3250617175210 | BP LT 1O/1F lumineux ass. cubyko blanc | cubyko Poussoir 1O/1F lumineux associable blanc IP55 | cubyko Poussoir 1O/1F lumineux associable blanc IP55 | 01/05/2026 | 19,59 | 1 | 20 | EA | 1
WNA022 | 3250617174220 | BP LT 1O/1 associable cubyko gris | cubyko Poussoir 1O/1F associable gris IP55 | cubyko Poussoir 1O/1F associable gris IP55 | 01/05/2026 | 20,42 | 1 | 20 | EA | 1
WNA022B | 3250617175227 | BP LT 1O/1 associable cubyko blanc | cubyko Poussoir 1O/1F associable blanc IP55 | cubyko Poussoir 1O/1F associable blanc IP55 | 01/05/2026 | 28,83 | 1 | 20 | EA | 1
WNA023 | 3250617174237 | cubyko BP 1F voyant témoin assoc. gris | cubyko Poussoir à fermeture 1F à voyant témoin associable gris IP55 | cubyko Poussoir à fermeture 1F à voyant témoin associable gris IP55 | 01/05/2026 | 19,8 | 1 | 20 | EA | 1
WNA023B | 3250617175234 | cubyko BP 1F voyant témoin assoc. blanc | cubyko Poussoir à fermeture 1F à voyant témoin associable blanc IP55 | cubyko Poussoir à fermeture 1F à voyant témoin associable blanc IP55 | 01/05/2026 | 20,8 | 1 | 20 | EA | 1
WNA025 | 3250617174251 | Cubyko BP LT porte-étiq. 1F assoc gris | cubyko Poussoir à fermeture 1F porte-étiquette 1F associable gris IP55 | cubyko Poussoir à fermeture 1F porte-étiquette 1F associable gris IP55 | 01/05/2026 | 31,17 | 1 | 20 | EA | 1
WNA025B | 3250617175258 | BP LT porte-étiq. 1F ass. cubyko blanc | cubyko Poussoir à fermeture 1F porte-étiquette 1F associable blanc IP55 | cubyko Poussoir à fermeture 1F porte-étiquette 1F associable blanc IP55 | 01/05/2026 | 28,22 | 1 | 20 | EA | 1
WNA032 | 3250617174329 | Arrêt d'urg. avec clé ass. cubyko gris | cubyko Arrêt d'urgence avec clé associable gris IP55 | cubyko Arrêt d'urgence avec clé associable gris IP55 | 01/05/2026 | 151,31 | 1 | 20 | EA | 1
WNA033 | 3250617174336 | Arrêt d'urg. 1/4 tour ass. cubyko gris | cubyko Arrêt d'urgence 1/4 tour associable gris IP55 | cubyko Arrêt d'urgence 1/4 tour associable gris IP55 | 01/05/2026 | 125,01 | 1 | 20 | EA | 1
WNA035 | 3250617174350 | Inter clé 2 pos. Cubyko associable Gris | cubyko interrupteur à clé 2 positions associable gris | cubyko interrupteur à clé 2 positions associable gris | 01/05/2026 | 109,8 | 1 | 20 | EA | 1
WNA036 | 3250617174367 | Inter clé 3 pos. Cubyko associable Gris | cubyko interrupteur à clé 3 positions associable gris | cubyko interrupteur à clé 3 positions associable gris | 01/05/2026 | 139,08 | 1 | 20 | EA | 1
WNA037 | 3250617174374 | Inter clé 3P non stable Cubyko ass. Gris | cubyko interrupteur à clé 3P extract. 0 associable gris | cubyko interrupteur à clé 3P extract. 0 associable gris | 01/05/2026 | 106,89 | 1 | 20 | EA | 1
WNA037B | 3250617175371 | Inter. à clé 3 pos. ass. cubyko blanc | cubyko interrupteur à clé 3P extract. 0 associable Blanc | cubyko interrupteur à clé 3P extract. 0 associable Blanc | 01/05/2026 | 110,45 | 1 | 20 | EA | 1
WNA038 | 3250617174381 | Adaptateur 22,5 associable cubyko gris | cubyko Adaptateur diamètre 22.5 associable gris | cubyko Adaptateur diamètre 22.5 associable gris | 01/05/2026 | 26,27 | 1 | 20 | EA | 1
WNA040 | 3250617174404 | Double V et V LT associable cubyko gris | Interrupteur va et vient double cubyko étanche IP55 associable gris | Mécanisme associable de double interrupteur va et vient IP55. Coloris gris, se monte dans une boite en saillie ou dans un support encastré cubyko. | 01/05/2026 | 26,75 | 1 | 20 | EA | 1
WNA040B | 3250617175401 | Double V et V LT associable cubyko blanc | Interrupteur va et vient double cubyko étanche IP55 associable blanc | Mécanisme associable de double interrupteur va et vient IP55. Coloris blanc, se monte dans une boite en saillie ou dans un support encastré cubyko. | 01/05/2026 | 29,15 | 1 | 20 | EA | 1
WNA041 | 3250617171410 | Cubyko dble V&V LT lumineux assoc. gris | cubyko Double inter VV lumineux associable gris IP55 | cubyko Double inter VV lumineux associable gris IP55 | 01/05/2026 | 38,25 | 1 | 20 | EA | 1
WNA041B | 3250617177412 | Cubyko dble V&V LT lumineux assoc. blanc | cubyko Double inter VV lumineuxassociable blanc IP55 | cubyko Double inter VV lumineuxassociable blanc IP55 | 01/05/2026 | 43,28 | 1 | 20 | EA | 1
WNA044 | 3250617174442 | Double BP LT 1O/1F ass. cubyko gris | cubyko Double poussoir 1O/1F associable gris IP55 | cubyko Double poussoir 1O/1F associable gris IP55 | 01/05/2026 | 25,28 | 1 | 20 | EA | 1
WNA044B | 3250617175449 | Double BP LT 1O/1F ass. cubyko blanc | cubyko Double poussoir 1O/1F associable blanc IP55 | cubyko Double poussoir 1O/1F associable blanc IP55 | 01/05/2026 | 25,63 | 1 | 20 | EA | 1
WNA045 | 3250617174459 | Double BP LT lumineux ass. cubyko gris | cubyko Double poussoir lumineux associable gris IP55 | cubyko Double poussoir lumineux associable gris IP55 | 01/05/2026 | 35,82 | 1 | 20 | EA | 1
WNA045B | 3250617175456 | Double BP LT lumineux ass. cubyko blanc | cubyko Double poussoir lumineux associable blanc IP55 | cubyko Double poussoir lumineux associable blanc IP55 | 01/05/2026 | 38,05 | 1 | 20 | EA | 1
WNA100 | 3250617174008 | PC 2P+T associable cubyko gris | Prise de courant 2P+T cubyko étanche IP55 associable gris | La prise 2P+T WNA100 est un mécanisme de prise de courant associable. De coloris gris, il se monte dans une boite en saillie ou dans un support encastré cubyko. | 01/05/2026 | 12,01 | 1 | 20 | EA | 1
WNA100B | 3250617175005 | PC 2P+T associable cubyko blanc | Prise de courant 2P+T cubyko étanche IP55 associable blanc | Mécanise associable de prise de courant 2P+T IP55. Coloris blanc, se monte dans une boite en saillie ou dans un support encastré cubyko. | 01/05/2026 | 12,21 | 1 | 20 | EA | 1
WNA104 | 3250617174046 | cubyko PC 2P+T porte-étiq assoc. gris | cubyko Prise 2P+T avec porte-étiquette associable gris IP55 | cubyko Prise 2P+T avec porte-étiquette associable gris IP55 | 01/05/2026 | 16,19 | 1 | 20 | EA | 1
WNA104B | 3250617175043 | PC 2P+T Cubyko porte-étiq assoc. Blanc | cubyko Prise 2P+T avec porte-étiquette associable blanc IP55 | cubyko Prise 2P+T avec porte-étiquette associable blanc IP55 | 01/05/2026 | 16,42 | 1 | 20 | EA | 1
WNA105 | 3250617174053 | PC 2P+T à détrompage ass. cubyko gris | cubyko Prise 2P+T à détrompage associable gris IP55 | cubyko Prise 2P+T à détrompage associable gris IP55 | 01/05/2026 | 41,05 | 1 | 20 | EA | 1
WNA105B | 3250617175050 | PC 2P+T Cubyko à détrompage assoc. Blanc | cubyko Prise 2P+T à détrompage associable blanc IP55 | cubyko Prise 2P+T à détrompage associable blanc IP55 | 01/05/2026 | 40,68 | 1 | 20 | EA | 1
WNA155 | 3250617174558 | Sortie de câble associable cubyko gris | cubyko Sortie de câble associable gris | cubyko Sortie de câble associable gris | 01/05/2026 | 23,65 | 1 | 20 | EA | 1
WNA155B | 3250617175555 | Sortie de câble associable cubyko blanc | cubyko Sortie de câble associable blanc | cubyko Sortie de câble associable blanc | 01/05/2026 | 24,41 | 1 | 20 | EA | 1
WNA157 | 3250617174572 | Obturateur associable cubyko gris | cubyko Obturateur associable gris | cubyko Obturateur associable gris | 01/05/2026 | 13,83 | 1 | 20 | EA | 1
WNA157B | 3250617175579 | Obturateur Cubyko associable Blanc | cubyko Obturateur associable blanc | cubyko Obturateur associable blanc | 01/05/2026 | 14,49 | 1 | 20 | EA | 1
WNA160 | 3250617174602 | Mod p c SKO couv cla sai/enc cubyco gr | Prise de courant standard allemand Schuko cubyko étanche IP55 associable gris | La prise Schuko WNA160 est un mécanisme associable de prise de courant au standard allemand. De coloris gris, il se monte dans une boite en saillie ou dans un support encastré cubyko. | 01/05/2026 | 18,93 | 1 | 20 | EA | 1
WNA160B | 3250617175609 | Mod p c SKO couv cla sai/enc cubyco blc | Prise de courant standard allemand Schuko cubyko étanche IP55 associable blanc | Mécanise associable de prise de courant Schuko IP55. Coloris blanc, se monte dans une boite en saillie ou dans un support encastré cubyko. | 01/05/2026 | 20,71 | 1 | 20 | EA | 1
WNA300 | 3250617174305 | Cubyko inter volet roulant LT asso. gris | cubyko Inter volet-roulant associable gris IP55 | cubyko Inter volet-roulant associable gris IP55 | 01/05/2026 | 50,01 | 1 | 20 | EA | 1
WNA300B | 3250617175302 | Inter dbl 1p LT tou 2p sai/enc cubyko bp | cubyko Inter volet-roulant associable blanc IP55 | cubyko Inter volet-roulant associable blanc IP55 | 01/05/2026 | 49,22 | 1 | 20 | EA | 1
WNA301 | 3250617174312 | Cubyko BP volet-roulant LT assoc. gris | cubyko Poussoir volet-roulant associable gris IP55 | cubyko Poussoir volet-roulant associable gris IP55 | 01/05/2026 | 46,55 | 1 | 20 | EA | 1
WNA301B | 3250617175319 | Pous LT sér tou 2 p sai/enc cubyko blanc | cubyko Poussoir volet-roulant associable blanc IP55 | cubyko Poussoir volet-roulant associable blanc IP55 | 01/05/2026 | 50,33 | 1 | 20 | EA | 1
WNA401 | 3250617174411 | Support simple Cubyko assoc. Gris | Support simple étanche cubyko pour montage encastré, IP55, Gris | Support simple de coloris gris pour montage encastré. Permet d'accueillir l'ensemble des mécanismes associables de la gamme cubyko. | 01/05/2026 | 6,5 | 1 | 20 | EA | 1
WNA401B | 3250617175418 | Support simple Cubyko assoc. Blanc | Support simple étanche cubyko pour montage encastré, IP55, Blanc | Support simple de coloris blanc pour montage encastré. Permet d'accueillir l'ensemble des mécanismes associables de la gamme cubyko. | 01/05/2026 | 6,89 | 1 | 20 | EA | 1
WNA401BG | 3250617178419 | cubyko Supp. Ap ass. grif. Bl | Support simple étanche avec griffes cubyko pour montage encastré, IP55, Blanc | Support simple étanche avec griffes cubyko pour montage encastré, IP55, Blanc | 01/05/2026 | 9,41 | 1 | 20 | EA | 1
WNA401G | 3250617176415 | cubyko Supp. Ap ass. grif. Gr | Support simple étanche avec griffes cubyko pour montage encastré, IP55, Gris | Support simple étanche avec griffes cubyko pour montage encastré, IP55, Gris | 01/05/2026 | 9,06 | 1 | 20 | EA | 1
WNA402 | 3250617174428 | Support dble Cubyko hor. assoc. Gris | Support double étanche cubyko pour montage encastré horizontal, IP55, Gris | Support double de coloris gris pour montage en encastré horizontal. Permet d'accueillir l'ensemble des mécanismes associables de la gamme cubyko; | 01/05/2026 | 12,83 | 1 | 20 | EA | 1
WNA402B | 3250617175425 | Support dble Cubyko hor. assoc. Blan | Support double étanche cubyko pour montage encastré horizontal, IP55, Blanc | Support double de coloris blanc pour montage en encastré horizontal. Permet d'accueillir l'ensemble des mécanismes associables de la gamme cubyko; | 01/05/2026 | 13,56 | 1 | 20 | EA | 1
WNA403 | 3250617174435 | Support tple Cubyko hor. assoc. Gris | Support triple étanche cubyko pour montage encastré horizontal, IP55, Gris | Support triple de coloris gris pour montage en encastré horizontal. Permet d'accueillir l'ensemble des mécanismes associables de la gamme cubyko; | 01/05/2026 | 23,64 | 1 | 20 | EA | 1
WNA403B | 3250617175432 | Support tple Cubyko hor. assoc. Blanc | Support triple étanche cubyko pour montage encastré horizontal, IP55, Blanc | Support triple de coloris blanc pour montage en encastré horizontal. Permet d'accueillir l'ensemble des mécanismes associables de la gamme cubyko; | 01/05/2026 | 24,4 | 1 | 20 | EA | 1
WNA408 | 3250617174480 | Support dble Cubyko vert. assoc. Gris | Support double étanche cubyko pour montage encastré vertical, IP55, Gris | Support double de coloris gris pour montage en encastré vertical. Permet d'accueillir l'ensemble des mécanismes associables de la gamme cubyko; | 01/05/2026 | 13,46 | 1 | 20 | EA | 1
WNA408B | 3250617175487 | Support dble Cubyko vert. assoc. Blan | Support double étanche cubyko pour montage encastré vertical, IP55, Blanc | cubyko Support d'encastrement double verticale associable blanc IP55 | 01/05/2026 | 13,56 | 1 | 20 | EA | 1
WNA450 | 3250617174503 | Sup adap méca gallery ass. cubyko gris | Support adaptateur pour mécanisme gallery cubyko étanche IP55 gris associable | Adaptateur associable pour mécanisme gallery. Se monte sur une boite en saillie ou un support encastré cubyko, permet d'intégrer une fonction type RJ45. Est muni d'un capot pour garantir l'étanchéité lorsque la fonction n'est pas utilisée. | 01/05/2026 | 17,58 | 1 | 20 | EA | 1
WNA455 | 3250617175654 | Adaptateur Cubyko KNX associable Gris | cubyko adaptateur pour gallery KNX associable gris | cubyko adaptateur pour gallery KNX associable gris | 01/05/2026 | 17,29 | 1 | 20 | EA | 1
WNA455B | 3250617175661 | Adaptateur Cubyko KNX associable Blanc | cubyko adaptateur pour gallery KNX associable blanc | cubyko adaptateur pour gallery KNX associable blanc | 01/05/2026 | 20,78 | 1 | 20 | EA | 1
WNA601 | 3250617174619 | Voyant signal LED rouge/vert cubyko gris | cubyko Voyant vert/rouge | cubyko Voyant vert/rouge | 01/05/2026 | 39 | 1 | 20 | EA | 1
WNA602 | 3250617174626 | Voyant signal. LED bleu cubyko gris | cubyko Voyant bleu | cubyko Voyant bleu | 01/05/2026 | 31,9 | 1 | 20 | EA | 1
WNA603 | 3250617174633 | Voyant signal. LED blanc cubyko gris | cubyko Voyant de signalisation blanc associable IP55 | cubyko Voyant de signalisation blanc associable IP55 | 01/05/2026 | 31,11 | 1 | 20 | EA | 1
WNA681 | 3250617174817 | cubyko Boîte simple vide assoc. gris | Boîte simple cubyko étanche IP55 gris associable pour pose en saillie | Boîte simple vide associable de coloris gris pour montage en saillie. Permet d'accueillir l'ensemble des mécanismes associables de la gamme cubyko. | 01/05/2026 | 3,93 | 1 | 20 | EA | 1
WNA681B | 3250617175814 | Boîte saillie double vert. cubyko blanc | Boîte simple cubyko étanche IP55 blanc associable pour pose en saillie | Boîte simple vide associable de coloris blanc pour montage en saillie. Permet d'accueillir l'ensemble des mécanismes associables de la gamme cubyko. | 01/05/2026 | 5,22 | 1 | 20 | EA | 1
WNA682 | 3250617174824 | Boîte dble Cubyko hor. vide assoc. Gris | Boîte double cubyko étanche IP55 gris associable pose horizontale en saillie | Boîte double vide associable de coloris gris pour montage en saillie horizontal. Permet d'accueillir l'ensemble des mécanismes associables de la gamme cubyko. | 01/05/2026 | 16,42 | 1 | 20 | EA | 1
WNA682B | 3250617175821 | Boîte dble Cubyko hor. vide assoc. Blanc | Boîte double cubyko étanche IP55 blanc associable pose horizontale en saillie | cubyko Boîte double horizontale vide avec 2 entrées associable blanc IP55 | 01/05/2026 | 20,86 | 1 | 20 | EA | 1
WNA683 | 3250617174831 | Boîte saillie triple horiz. cubyko gris | Boîte triple cubyko étanche IP55 gris associable pour pose en saillie | Boîte triple vide associable de coloris gris pour montage en saillie horizontal. Permet d'accueillir l'ensemble des mécanismes associables de la gamme cubyko. | 01/05/2026 | 34,36 | 1 | 20 | EA | 1
WNA683B | 3250617175838 | Boîte tple Cubyko hor. vide assoc. Blanc | Boîte triple cubyko étanche IP55 blanc associable pour pose en saillie | Boîte triple vide associable de coloris blanc pour montage en saillie horizontal. Permet d'accueillir l'ensemble des mécanismes associables de la gamme cubyko. | 01/05/2026 | 37,83 | 1 | 20 | EA | 1
WNA684 | 3250617174848 | cubyko Boîte 1P 2 embouts 1 entrée gris | Boîte simple cubyko étanche IP55 avec 2 embouts 1 entrée gris pose en saillie | cubyko Boîte simple vide associable avec 2 embouts 1 entrée gris IP55 | 01/05/2026 | 4,22 | 1 | 20 | EA | 1
WNA685 | 3250617174855 | cubyko Boîte dble hor. vide assoc. gris | cubyko Boîte double horizontale vide avec 4 entrées associable gris IP55 | cubyko Boîte double horizontale vide avec 4 entrées associable gris IP55 | 01/05/2026 | 16,87 | 1 | 20 | EA | 1
WNA685B | 3250617175852 | Boîte dble Cubyko hor. vide assoc. Blanc | cubyko Boîte double horizontale vide avec 4 entrées associable blanc IP55 | cubyko Boîte double horizontale vide avec 4 entrées associable blanc IP55 | 01/05/2026 | 23,04 | 1 | 20 | EA | 1
WNA686 | 3250617174862 | Boîte dble Cubyko vert. vide assoc. Gris | cubyko boîte saillie vide double verticale, IP55, finition gris | cubyko Boîte double verticale vide associable gris IP55 | 01/05/2026 | 16,42 | 1 | 20 | EA | 1
WNA686B | 3250617175869 | Boîte dble Cubyko vert. vide assoc. Blan | cubyko Boîte double verticale vide associable blanc IP55 | cubyko Boîte double verticale vide associable blanc IP55 | 01/05/2026 | 21,01 | 1 | 20 | EA | 1
WNA689 | 3250617174893 | Cache vis Cubyko boîte saillie | cubyko Cache vis boîte saillie | cubyko Cache vis boîte saillie | 01/05/2026 | 2,49 | 1 | 20 | EA | 1
WNA690 | 3250617174909 | Entrée de câble Cubyko Gris | cubyko Entrée de câble gris IP55 | cubyko Entrée de câble gris IP55 | 01/05/2026 | 1,88 | 1 | 20 | EA | 1
WNA690B | 3250617175906 | Entrée de câble Cubyko Blanc | cubyko Entrée de câble blanc IP55 | cubyko Entrée de câble blanc IP55 | 01/05/2026 | 2,01 | 1 | 20 | EA | 1
WNA691 | 3250617174916 | Entrée de tube Cubyko et câble Gris | cubyko Entrée de tube et câble gris IP55 | cubyko Entrée de tube et câble gris IP55 | 01/05/2026 | 1,41 | 1 | 20 | EA | 1
WNA691B | 3250617175913 | Entrée de tube Cubyko et câble Blanc | cubyko Entrée de tube et câble blanc IP55 | cubyko Entrée de tube et câble blanc IP55 | 01/05/2026 | 1,46 | 1 | 20 | EA | 1
WNA692 | 3250617174923 | Gabarit de pose Cubyko pr boîte saillie | cubyko Gabarit de pose pour boîte saillie | cubyko Gabarit de pose pour boîte saillie | 01/05/2026 | 24,14 | 1 | 20 | EA | 1
WNA693 | 3250617174930 | Entrée câble Cubyko pr presse étoupe M20 | Entrée de câble pour presse étoupe M20 cubyko étanche IP55 gris | Presse étoupe M20 IP55 pour une entrée de câble de diamètre 7 à 14mm. Se monte sur les boîtes en saiilie de la gamme cubyko. | 01/05/2026 | 1,81 | 1 | 20 | EA | 1
WNA694 | 3250617174947 | Connecteur de boites Cubyko Gris | cubyko Connecteur de boites gris IP55 | cubyko Connecteur de boites gris IP55 | 01/05/2026 | 1,81 | 1 | 20 | EA | 1
WNA695 | 3250617176958 | Collerette lumineuse Cubyko Blanche 230V | cubyko collerette lumineuse à LED blanches 230V | cubyko collerette lumineuse à LED blanches 230V | 01/05/2026 | 49,41 | 1 | 20 | EA | 1
WNA696 | 3250617176965 | Collerette lumineuse Cubyko Blanc 12/24V | cubyko collerette lumineuse à LED blanches 12/24V | cubyko collerette lumineuse à LED blanches 12/24V | 01/05/2026 | 56,95 | 1 | 20 | EA | 1
WNA697 | 3250617176972 | Collerette lumineuse Cubyko Bleue 230V | cubyko collerette lumineuse à LED bleues 230V | cubyko collerette lumineuse à LED bleues 230V | 01/05/2026 | 56,96 | 1 | 20 | EA | 1
WNA698 | 3250617176989 | Collerette lumineuse Cubyko Bleue 12/24V | cubyko collerette lumineuse à LED bleues 12/24V | cubyko collerette lumineuse à LED bleues 12/24V | 01/05/2026 | 63,38 | 1 | 20 | EA | 1
WNA699 | 3250617176996 | Collerette double Cubyko Blanche 230V | cubyko collerette double lumineuse à LED blanches 230V | cubyko collerette double lumineuse à LED blanches 230V | 01/05/2026 | 83,41 | 1 | 20 | EA | 1
WNA710 | 3250617177108 | Cubyko collerette lumineu.double H blanc | cubyko collerette double lumineuse à LED blanches 230V horizontale | cubyko collerette double lumineuse à LED blanches 230V horizontale | 01/05/2026 | 88,54 | 1 | 20 | EA | 1
WNA711 | 3250617177115 | Cubyko collerette lumineu. double H bleu | cubyko collerette double lumineuse à LED bleues 230V horizontale | cubyko collerette double lumineuse à LED bleues 230V horizontale | 01/05/2026 | 95,56 | 1 | 20 | EA | 1
WNA712 | 3250617177122 | Cubyko collerette lumineu. double V bleu | cubyko collerette double lumineuse à LED bleues 230V verticale | cubyko collerette double lumineuse à LED bleue 230V verticale | 01/05/2026 | 95,56 | 1 | 20 | EA | 1
WNC001 | 3250617170017 | cubyko VV saillie gris | Interrupteur va et vient cubyko étanche IP55 gris pose en saillie | cubyko interrupteur va-et-vient saillie gris IP55 | 01/05/2026 | 12,64 | 1 | 20 | EA | 1
WNC001B | 3250617176019 | Inter. V et V LT saillie cubyko blanc | Interrupteur va et vient cubyko étanche IP55 blanc pose en saillie | cubyko va et vient en saillie blanc | 01/05/2026 | 14,7 | 1 | 20 | EA | 1
WNC001EC | 3250617201353 | Cubyko leaf V&V saillie gris | cubyko leaf interrupteur ou va-et-vient étanche IP55 gris installation saillie | cubyko leaf interrupteur ou va-et-vient étanche IP55 gris installation saillie | 01/05/2026 | 13,88 | 1 | 20 | EA | 1
WNC002 | 3250617170024 | Inter. V et V LT écl sai voy cubyko gris | cubyko va-et-vient lumineux saillie gris | cubyko va-et-vient lumineux saillie gris | 01/05/2026 | 28,53 | 1 | 20 | EA | 1
WNC002EC | 3250617201360 | Cubyko leaf V&V lumineux saillie gris | cubyko leaf va-et-vient lumineux étanche IP55 gris installation saillie | cubyko leaf va-et-vient lumineux étanche IP55 gris installation saillie | 01/05/2026 | 31,39 | 1 | 20 | EA | 1
WNC003 | 3250617170031 | Inter. V et V LT contr sai voy cubyko gr | cubyko interrupteur va-et-vient témoin avec neutre saillie gris IP55 | cubyko interrupteur va-et-vient témoin avec neutre saillie gris IP55 | 01/05/2026 | 28,48 | 1 | 20 | EA | 1
WNC009 | 3250617170093 | Minuterie bouton rotatif cubyko gris | cubyko Minuterie bouton rotatif saillie gris IP55 | cubyko Minuterie bouton rotatif saillie gris IP55 | 01/05/2026 | 105,95 | 1 | 20 | EA | 1
WNC009B | 3250617176095 | Minuterie bouton rotatif cubyko blanc | cubyko Minuterie bouton rotatif saillie blanc IP55 | cubyko Minuterie bouton rotatif saillie blanc IP55 | 01/05/2026 | 107,25 | 1 | 20 | EA | 1
WNC020 | 3250617170208 | Pous LT contact NO saillie cubyko gris | Bouton poussoir à fermeture 1F cubyko étanche IP55 gris pose en saillie | cubyko BP à fermeture 1F saillie gris | 01/05/2026 | 16,5 | 1 | 20 | EA | 1
WNC020EC | 3250617201377 | Cubyko leaf BP à fermet. 1F saillie gris | cubyko leaf poussoir à fermeture 1F étanche IP55 gris installation saillie | cubyko leaf BP à fermeture 1F saillie gris IP55 | 01/05/2026 | 18,13 | 1 | 20 | EA | 1
WNC021 | 3250617170215 | Pous V et V écl saillie cubyko gris | Bouton poussoir 1O/1F lumineux cubyko étanche IP55 gris pose en saillie | cubyko Poussoir 1O/1F à voyant saillie gris IP55 | 01/05/2026 | 22,05 | 1 | 20 | EA | 1
WNC022 | 3250617170222 | cubyko BP 1O/1F saillie gris | cubyko Poussoir 1O/1F saillie gris IP55 | cubyko Poussoir 1O/1F saillie gris IP55 | 01/05/2026 | 24,23 | 1 | 20 | EA | 1
WNC023 | 3250617170239 | cubyko BP 1F à voy témoin saillie gris | Bouton poussoir 1F à voyant témoin cubyko étanche IP55 pose en saillie | cubyko Poussoir 1F à voyant témoin saillie gris IP55 | 01/05/2026 | 29,22 | 1 | 20 | EA | 1
WNC025 | 3250617170253 | Poussoir LT v&v écl sai p-é cubyko gris | cubyko Poussoir porte-étiquette 1F saillie gris IP55 | cubyko Poussoir porte-étiquette 1F saillie gris IP55 | 01/05/2026 | 44,57 | 1 | 20 | EA | 1
WNC032 | 3250617170321 | Arrêt d'urg. à clé Cubyko saillie Gris | cubyko Arrêt d'urgence avec clé saillie gris IP55 | cubyko Arrêt d'urgence avec clé saillie gris IP55 | 01/05/2026 | 151,38 | 1 | 20 | EA | 1
WNC033 | 3250617170338 | Arrêt urg. 1/4 tour Cubyko saillie Gris | cubyko Arrêt d'urgence 1/4 tour saillie gris IP55 | cubyko Arrêt d'urgence 1/4 tour saillie gris IP55 | 01/05/2026 | 129,45 | 1 | 20 | EA | 1
WNC035 | 3250617170352 | Inter à clé 2 pos stables cubyko gris | cubyko Interrupteur à clé 2 positions saillie gris IP55 | cubyko Interrupteur à clé 2 positions saillie gris IP55 | 01/05/2026 | 117,82 | 1 | 20 | EA | 1
WNC036 | 3250617170369 | Inter à clé 3 pos. Cubyko saillie Gris | cubyko Interrupteur à clé 3 positions saillie gris IP55 | cubyko Interrupteur à clé 3 positions saillie gris IP55 | 01/05/2026 | 147,66 | 1 | 20 | EA | 1
WNC040 | 3250617170406 | Double va-et-vient Cubyko saillie Gris | Interrupteur va et vient double cubyko étanche IP55 gris pose en saillie | cubyko double va-et-vient saillie gris | 01/05/2026 | 30,64 | 1 | 20 | EA | 1
WNC040EC | 3250617201384 | Cubyko leaf double V&V saillie gris | cubyko leaf double interrupteur va-et-vient étanche gris installation saillie | cubyko leaf double interrupteur va-et-vient étanche gris installation saillie | 01/05/2026 | 33,7 | 1 | 20 | EA | 1
WNC041 | 3250617170413 | cubyko double VV lumineux saillie gris | cubyko double va-et-vient lumineux saillie gris | cubyko double va-et-vient lumineux saillie gris | 01/05/2026 | 41,16 | 1 | 20 | EA | 1
WNC044 | 3250617170444 | Po sér 2c NO, bor sép sai cubyko gris | cubyko Double poussoir 1O/1F saillie gris IP55 | cubyko Double poussoir 1O/1F saillie gris IP55 | 01/05/2026 | 29,9 | 1 | 20 | EA | 1
WNC100 | 3250617171007 | cubyko PC 2P+T saillie gris | Prise de courant 2P+T cubyko étanche IP55 gris pose en saillie | cubyko Prise 2P+T saillie gris IP55 | 01/05/2026 | 13,88 | 1 | 20 | EA | 1
WNC100E | 3250617171137 | PC 2P+T Cubyko saillie Orange | Prise de courant 2P+T étanche cubyko IP55 orange complète installation saillie | cubyko PC 2P+T saillie orange | 01/05/2026 | 17,74 | 1 | 20 | EA | 1
WNC100EC | 3250617201391 | PC 2P+T saillie complet cubyko leaf gris | cubyko leaf prise de courant 2P+T étanche IP55 gris installation saillie | cubyko leaf prise de courant 2P+T étanche IP55 gris installation saillie | 01/05/2026 | 15,26 | 1 | 20 | EA | 1
WNC100J | 3250617171120 | PC 2P+T couv. jaune saillie cubyko gris | Prise de courant 2P+T étanche cubyko IP55 jaune complète installation saillie | cubyko PC 2P+T saillie jaune | 01/05/2026 | 16,7 | 1 | 20 | EA | 1
WNC100R | 3250617171106 | PC 2P+T couv. rouge saillie cubyko gris | Prise de courant 2P+T étanche cubyko IP55 rouge complète installation saillie | cubyko PC 2P+T saillie rouge | 01/05/2026 | 16,73 | 1 | 20 | EA | 1
WNC100V | 3250617171113 | PC 2P+T couv. vert saillie cubyko gris | Prise de courant 2P+T étanche cubyko IP55 vert complète installation saillie | cubyko PC 2P+T saillie vert | 01/05/2026 | 16,73 | 1 | 20 | EA | 1
WNC122 | 3250617171229 | PC dble Cubyko hor. 2P+T saillie Gris | Prise de courant 2P+T double cubyko étanche IP55 gris pose horizontale saillie | cubyko Prise double horizontale 2P+T saillie gris IP55 | 01/05/2026 | 35,43 | 1 | 20 | EA | 1
WNC122B | 3250617171243 | PC dble Cubyko hor. 2P+T saillie Blanc | cubyko Prise double horizontale 2P+T saillie blanc IP55 | cubyko Prise double horizontale 2P+T saillie blanc IP55 | 01/05/2026 | 46,42 | 1 | 20 | EA | 1
WNC123 | 3250617171236 | PC triple horizontale 2P+T cubyko gris | Prise de courant 2P+T triple cubyko étanche IP55 gris pose horizontale saillie | cubyko Prise triple horizontale 2P+T saillie gris IP55 | 01/05/2026 | 57,14 | 1 | 20 | EA | 1
WNC123B | 3250617171250 | PC tple Cubyko hor. 2P+T saillie Blanc | cubyko Prise triple horizontale 2P+T saillie blanc IP55 | cubyko Prise triple horizontale 2P+T saillie blanc IP55 | 01/05/2026 | 82,08 | 1 | 20 | EA | 1
WNC132 | 3250617171328 | PC dble Cubyko vert 2P+T saillie Gris | cubyko Prise double verticale 2P+T saillie gris IP55 | cubyko Prise double verticale 2P+T saillie gris IP55 | 01/05/2026 | 35,43 | 1 | 20 | EA | 1
WNC132B | 3250617171359 | PC dble Cubyko vert 2P+T saillie Blanc | cubyko Prise double verticale 2P+T saillie blanc IP55 | cubyko Prise double verticale 2P+T saillie blanc IP55 | 01/05/2026 | 37 | 1 | 20 | EA | 1
WNC155 | 3250617171557 | Sortie câble complet saillie cubyko gris | cubyko Sortie de câble saillie gris | cubyko Sortie de câble saillie gris | 01/05/2026 | 27,75 | 1 | 20 | EA | 1
WNC155B | 3250617176552 | Sortie câble comp. saillie cubyko blanc | cubyko Sortie de câble saillie blanc | cubyko Sortie de câble saillie blanc | 01/05/2026 | 28,21 | 1 | 20 | EA | 1
WNC160 | 3250617171601 | P c SKO couv clape sai prcca cubyko gr | Prise de courant standard allemand Schuko cubyko étanche IP55 pose en saillie | cubyko Prise Schuko saillie gris IP55 | 01/05/2026 | 21,6 | 1 | 20 | EA | 1
WNC455 | 3250617170055 | Adaptateur Cubyko KNX complet Gris | cubyko adaptateur pour systo KNX complet gris | cubyko adaptateur pour systo KNX complet gris | 01/05/2026 | 21,19 | 1 | 20 | EA | 1
WNC455B | 3250617170062 | Adaptateur Cubyko KNX complet Blanc | cubyko adaptateur pour systo KNX complet blanc | cubyko adaptateur pour systo KNX complet blanc | 01/05/2026 | 21,25 | 1 | 20 | EA | 1
WNE001 | 3250617172011 | Cubyko V&V LT encastré gris | Interrupteur va et vient cubyko étanche IP55 gris pose en encastré | cubyko interrupteur va-et-vient encastré gris IP55 | 01/05/2026 | 25,61 | 1 | 20 | EA | 1
WNE001B | 3250617173018 | Cubyko V&V LT encastré blanc | Interrupteur va et vient cubyko étanche IP55 blanc pose en encastré | cubyko interrupteur va-et-vient encastré blanc IP55 | 01/05/2026 | 26,82 | 1 | 20 | EA | 1
WNE001BG | 3250617178013 | Cubyko V&V LT encastré grif. blanc | cubyko interrupteur va-et-vient encastré à griffes blanc IP55 | cubyko interrupteur va-et-vient encastré à griffes blanc IP55 | 01/05/2026 | 29,37 | 1 | 20 | EA | 1
WNE001G | 3250617177016 | Cubyko V&V LT encastré grif. gris | cubyko interrupteur va-et-vient encastré à griffes gris IP55 | cubyko interrupteur va-et-vient encastré à griffes gris IP55 | 01/05/2026 | 28,23 | 1 | 20 | EA | 1
WNE023 | 3250617172233 | Cubyko BP LT 1F à voy témoin encastré gr | Bouton poussoir 1F voyant témoin cubyko étanche IP55 gris pose en encastré | cubyko Poussoir 1F à voyant témoin encastré gris IP55 | 01/05/2026 | 41,65 | 1 | 20 | EA | 1
WNE023B | 3250617173230 | Cubyko BP LT 1F à voy témoin encastré bl | cubyko Poussoir 1F à voyant témoin encastré blanc IP55 | cubyko Poussoir 1F à voyant témoin encastré blanc IP55 | 01/05/2026 | 41,65 | 1 | 20 | EA | 1
WNE023BG | 3250617179232 | Cubyko BP LT à voy enc. grif. blanc | cubyko Poussoir 1F à voyant témoin encastré à griffes blanc IP55 | cubyko Poussoir 1F à voyant témoin encastré à griffes blanc IP55 | 01/05/2026 | 44,21 | 1 | 20 | EA | 1
WNE023G | 3250617178235 | Cubyko BP LT à voy enc. grif. gris | cubyko Poussoir 1F à voyant témoin encastré à griffes gris IP55 | cubyko Poussoir 1F à voyant témoin encastré à griffes gris IP55 | 01/05/2026 | 44,21 | 1 | 20 | EA | 1
WNE025 | 3250617172257 | Cubyko BP LT porte-étiq 1F encast. gris | Bouton poussoir porte étiquette 1F cubyko étanche IP55 gris pose en encastré | cubyko Poussoir porte-étiquette 1F encastré gris IP55 | 01/05/2026 | 43,23 | 1 | 20 | EA | 1
WNE025B | 3250617173254 | Cubyko BP LT porte-étiq 1F encast. blanc | cubyko Poussoir porte-étiquette 1F encastré blanc IP55 | cubyko Poussoir porte-étiquette 1F encastré blanc IP55 | 01/05/2026 | 43,23 | 1 | 20 | EA | 1
WNE025BG | 3250617179256 | Cubyko BP LT porte-étiq enc. grif. blanc | cubyko Poussoir porte-étiquette 1F encastré à griffes blanc IP55 | cubyko Poussoir porte-étiquette 1F encastré à griffes blanc IP55 | 01/05/2026 | 45,81 | 1 | 20 | EA | 1
WNE025G | 3250617178259 | Cubyko BP LT porte-étiq enc. grif. gris | cubyko Poussoir porte-étiquette 1F encastré à griffes gris IP55 | cubyko Poussoir porte-étiquette 1F encastré à griffes gris IP55 | 01/05/2026 | 45,81 | 1 | 20 | EA | 1
WNE040 | 3250617172400 | Cubyko double inter V&V LT encastré gris | Interrupteur va et vient double cubyko étanche IP55 gris pose en encastré | cubyko Double interrupteur va-et-vient encastré gris IP55 | 01/05/2026 | 40,68 | 1 | 20 | EA | 1
WNE040B | 3250617173407 | Cubyko double inter V&V LT encastré blc | cubyko Double interrupteur va-et-vient encastré blanc IP55 | cubyko Double interrupteur va-et-vient encastré blanc IP55 | 01/05/2026 | 40,68 | 1 | 20 | EA | 1
WNE040BG | 3250617179409 | Cubyko double V&V LT enc. grif. blanc | cubyko Double interrupteur va-et-vient encastré à griffes blanc IP55 | cubyko Double interrupteur va-et-vient encastré à griffes blanc IP55 | 01/05/2026 | 43,2 | 1 | 20 | EA | 1
WNE040G | 3250617178402 | Cubyko double V&V LT enc. grif. gris | cubyko Double interrupteur va-et-vient encastré à griffes gris IP55 | cubyko Double interrupteur va-et-vient encastré à griffes gris IP55 | 01/05/2026 | 43,2 | 1 | 20 | EA | 1
WNE100 | 3250617172004 | PC 2P+T Cubyko encastré Gris | Prise de courant 2P+T cubyko étanche IP55 grise pose en encastré | cubyko Prise 2P+T encastré gris IP55 | 01/05/2026 | 26,43 | 1 | 20 | EA | 1
WNE100B | 3250617173001 | PC 2P+T Cubyko encastré Blanc | Prise de courant 2P+T cubyko étanche IP55 blanche pose en encastré | cubyko Prise 2P+T encastré blanc IP55 | 01/05/2026 | 27,15 | 1 | 20 | EA | 1
WNE122 | 3250617172226 | PC dble Cubyko hor. 2P+T encastré Gris | cubyko Prise double horizontale 2P+T encastré gris IP55 | cubyko Prise double horizontale 2P+T encastré gris IP55 | 01/05/2026 | 46,11 | 1 | 20 | EA | 1
WNE122B | 3250617173223 | PC dble Cubyko hor. 2P+T encastré Blanc | cubyko Prise double horizontale 2P+T encastré blanc IP55 | cubyko Prise double horizontale 2P+T encastré blanc IP55 | 01/05/2026 | 47,7 | 1 | 20 | EA | 1
WNE123 | 3250617172240 | PC tple Cubyko hor. 2P+T encastré Gris | cubyko Prise triple horizontale 2P+T encastré gris IP55 | cubyko Prise triple horizontale 2P+T encastré gris IP55 | 01/05/2026 | 67,81 | 1 | 20 | EA | 1
WNE123B | 3250617173247 | PC tple Cubyko hor. 2P+T encastré Blanc | cubyko Prise triple horizontale 2P+T encastré blanc IP55 | cubyko Prise triple horizontale 2P+T encastré blanc IP55 | 01/05/2026 | 70,68 | 1 | 20 | EA | 1
WNE132 | 3250617172325 | PC dble Cubyko vert 2P+T encastré Gris | cubyko Prise double verticale 2P+T encastré gris IP55 | cubyko Prise double verticale 2P+T encastré gris IP55 | 01/05/2026 | 46,11 | 1 | 20 | EA | 1
WNE132B | 3250617173322 | PC dble Cubyko vert 2P+T encastré Blanc | cubyko Prise double verticale 2P+T encastré blanc IP55 | cubyko Prise double verticale 2P+T encastré blanc IP55 | 01/05/2026 | 47,7 | 1 | 20 | EA | 1
WNE155 | 3250617172554 | Sortie de câble Cubyko encastrée Gris | cubyko Sortie de câble encastrée gris | cubyko Sortie de câble encastrée gris | 01/05/2026 | 36,91 | 1 | 20 | EA | 1
WNE155B | 3250617173551 | Sortie de câble Cubyko encastrée Blanc | cubyko Sortie de câble encastrée blanc | cubyko Sortie de câble encastrée blanc | 01/05/2026 | 37,24 | 1 | 20 | EA | 1
WNT302 | 3250617178334 | Interr Cubyko KNX bus 2E | Mécanisme KNX filaire 2 touches / 2 entrées à LED étanche IP55 cubyko | Mécanisme pour appareillage mural KNX filaire paramétrable en Easy/ETS. Permet le pilotage des fonctions ON/OFF, éclairage, volets, chauffage. Compatible avec l'appareillage étanche Hager cubyko. | 01/05/2026 | 142,08 | 1 | 20 | EA | 1
WNT304 | 3250617178341 | Double interr Cubyko KNX bus 4E | Mécanisme KNX filaire 2 touches / 4 entrées à LED étanche IP55 cubyko | Mécanisme pour appareillage mural KNX filaire paramétrable en Easy/ETS. Permet le pilotage des fonctions ON/OFF, éclairage, volets, chauffage. Compatible avec l'appareillage étanche Hager cubyko. | 01/05/2026 | 170,79 | 1 | 20 | EA | 1
WNT331 | 3250617178310 | Poussoir Cubyko KNX bus 1E | Mécanisme KNX filaire 1 touche / 1 entrée à LED étanche IP55 cubyko | Mécanisme pour appareillage mural KNX filaire paramétrable en Easy/ETS. Permet le pilotage des fonctions ON/OFF, éclairage, volets, chauffage. Compatible avec l'appareillage étanche Hager cubyko. | 01/05/2026 | 127,75 | 1 | 20 | EA | 1
WNT332 | 3250617178327 | Double poussoir Cubyko KNX bus 2E | Mécanisme KNX filaire 1 touche / 2 entrées à LED étanche IP55 cubyko | Mécanisme pour appareillage mural KNX filaire paramétrable en Easy/ETS. Permet le pilotage des fonctions ON/OFF, éclairage, volets, chauffage. Compatible avec l'appareillage étanche Hager cubyko. | 01/05/2026 | 156,44 | 1 | 20 | EA | 1
WNT902 | 3250617178709 | 1 touche KNX cubyko gris | cubyko 1 touche KNX coloris gris | cubyko 1 touche KNX coloris gris | 01/05/2026 | 12,68 | 1 | 20 | EA | 1
WNT902B | 3250617178716 | 1 touche Cubyko KNX Blanc | cubyko 1 touche KNX coloris blanc | cubyko 1 touche KNX coloris blanc | 01/05/2026 | 13,95 | 1 | 20 | EA | 1
WNT912 | 3250617178723 | 1 touche KNX à voyant cubyko gris | cubyko 1 touche KNX à voyant coloris gris | cubyko 1 touche KNX à voyant coloris gris | 01/05/2026 | 19,09 | 1 | 20 | EA | 1
WNT912B | 3250617178730 | 1 touche KNX à voyant cubyko blanc | cubyko 1 touche KNX à voyant coloris blanc | cubyko 1 touche KNX à voyant coloris blanc | 01/05/2026 | 20,91 | 1 | 20 | EA | 1
WNT922 | 3250617178747 | 1 t. Cubyko KNX p.-étiq Gris | cubyko 1 touche KNX porte-étiquette coloris gris | cubyko 1 touche KNX porte-étiquette coloris gris | 01/05/2026 | 28,58 | 1 | 20 | EA | 1
WNT922B | 3250617178754 | 1 t. KNX porte-étiquette cubyko blanc | cubyko 1 touche KNX porte-étiquette coloris blanc | cubyko 1 touche KNX porte-étiquette coloris blanc | 01/05/2026 | 30,66 | 1 | 20 | EA | 1
WNT932 | 3250617178761 | 1 touche KNX pour éclairage cubyko gris | cubyko 1 touche KNX pour éclairage coloris gris | cubyko 1 touche KNX pour éclairage coloris gris | 01/05/2026 | 15,55 | 1 | 20 | EA | 1
WNT932B | 3250617178778 | 1 touche KNX pour éclairage cubyko blanc | cubyko 1 touche KNX pour éclairage coloris blanc | cubyko 1 touche KNX pour éclairage coloris blanc | 01/05/2026 | 17,51 | 1 | 20 | EA | 1
WNT942 | 3250617178785 | 1 touche KNX pourVR cubyko gris | cubyko 1 touche KNX pour volet roulant coloris gris | cubyko 1 touche KNX pour volet roulant coloris gris | 01/05/2026 | 15,55 | 1 | 20 | EA | 1
WNT942B | 3250617178792 | 1 touche KNX pourVR cubyko blanc | cubyko 1 touche KNX pour volet roulant coloris blanc | cubyko 1 touche KNX pour volet roulant coloris blanc | 01/05/2026 | 17,08 | 1 | 20 | EA | 1
WNT944 | 3250617178808 | 2 touches Cubyko KNX Gris | cubyko 1 touche KNX coloris gris | cubyko 1 touche KNX coloris gris | 01/05/2026 | 19,09 | 1 | 20 | EA | 1
WNT944B | 3250617178815 | 2 touches KNX cubyko blanc | cubyko 2 touches KNX coloris blanc | cubyko 2 touches KNX coloris blanc | 01/05/2026 | 20,91 | 1 | 20 | EA | 1
WNT954 | 3250617178822 | 2 t. Cubyko KNX à voyants Gris | cubyko 2 touches KNX à voyants coloris gris | cubyko 2 touches KNX à voyants coloris gris | 01/05/2026 | 28,58 | 1 | 20 | EA | 1
WNT954B | 3250617178839 | 2 touches KNX à voyants cubyko blanc | cubyko 2 touches KNX à voyants coloris blanc | cubyko 2 touches KNX à voyants coloris blanc | 01/05/2026 | 30,66 | 1 | 20 | EA | 1
WNT964 | 3250617178846 | 2 t. KNX pour 2 éclairages cubyko gris | cubyko 2 touches KNX pour 2 éclairages coloris gris | cubyko 2 touches KNX pour 2 éclairages coloris gris | 01/05/2026 | 23,75 | 1 | 20 | EA | 1
WNT964B | 3250617178853 | 2 t. KNX pour 2 éclairages cubyko blanc | cubyko 2 touches KNX pour 2 éclairages coloris blanc | cubyko 2 touches KNX pour 2 éclairages coloris blanc | 01/05/2026 | 26,2 | 1 | 20 | EA | 1
WNT974 | 3250617178884 | 2 touches KNX pour 2 VR cubyko gris | cubyko 2 touches KNX pour 2 volets roulants coloris gris | cubyko 2 touches KNX pour 2 volets roulants coloris gris | 01/05/2026 | 23,18 | 1 | 20 | EA | 1
WNT974B | 3250617178891 | 2 t. Cubyko KNX pr 2 VR Blanc | cubyko 2 touches KNX pour 2 volets roulants coloris blanc | cubyko 2 touches KNX pour 2 volets roulants coloris blanc | 01/05/2026 | 26,21 | 1 | 20 | EA | 1
WNT982 | 3250617178860 | 2 touches KNX pour 1 VR cubyko gris | cubyko 2 touches KNX pour 1 volet roulant coloris gris | cubyko 2 touches KNX pour 1 volet roulant coloris gris | 01/05/2026 | 23,19 | 1 | 20 | EA | 1
WNT982B | 3250617178877 | 2 touches KNX pour 1 VR cubyko blanc | cubyko 2 touches KNX pour 1 volet roulant coloris blanc | cubyko 2 touches KNX pour 1 volet roulant coloris blanc | 01/05/2026 | 26,21 | 1 | 20 | EA | 1
WS120 | 3250617081207 | Acc. de jonction Gallery, Systo | Accessoire de jonction pour prises de courant spéciale goulotte gallery | L'accessoire de jonction permet de raccorder deux blocs de prises gallery entre eux. Il est compatible avec l'ensemble des prises simples, doubles ou triples spéciale goulotte gallery disposant d'une connexion par le côté. | 01/05/2026 | 2,91 | 1 | 20 | EA | 1
WS179 | 3250617081795 | Volet Systo pour VegaD | Volet blanc pour mécanisme systo monté sur vegaD | Volet blanc pour mécanisme systo monté sur vegaD | 01/05/2026 | 20,25 | 1 | 20 | EA | 1
WS697 | 3250617086974 | Détrompeur prise goulotte gallery | Détrompeur prise goulotte gallery | Détrompeur prise goulotte gallery | 01/05/2026 | 6,05 | 1 | 20 | EA | 1
WST302 | 3250617097024 | Essensya/systo.tebis 2E | Mécanisme KNX 2 boutons poussoir sans voyant essensya | Mécanisme KNX filaire pour appareillage mural essensya. Paramétrage Easy/ETS. Buzzer et sonde de température intégrés. Porte-étiquette personnalisable. Fonctions ON/OFF, éclairage, volets, chauffage. | 01/05/2026 | 97,13 | 1 | 20 | EA | 1
WST302N | 3250617099028 | Essensya/systo.tebis 2E noir | Mécanisme + touches noir KNX 2 boutons poussoir sans voyant essensya | Mécanisme KNX filaire pour appareillage mural essensya. Paramétrage Easy/ETS. Buzzer et sonde de température intégrés. Porte-étiquette personnalisable. Fonctions ON/OFF, éclairage, volets, chauffage. | 01/05/2026 | 98,32 | 1 | 20 | EA | 1
WST302T | 3250617098021 | Essensya/systo.tebis 2E titane | Mécanisme + touches titane KNX 2 boutons poussoir sans voyant essensya | Mécanisme KNX filaire pour appareillage mural essensya. Paramétrage Easy/ETS. Buzzer et sonde de température intégrés. Porte-étiquette personnalisable. Fonctions ON/OFF, éclairage, volets, chauffage. | 01/05/2026 | 108,96 | 1 | 20 | EA | 1
WST304 | 3250617097048 | Essensya/systo.tebis 4E | Mécanisme + touches KNX 4 boutons poussoir à LED essensya | Mécanisme KNX filaire pour appareillage mural essensya. Paramétrage Easy/ETS. Buzzer et sonde de température intégrés. Porte-étiquette personnalisable. Fonctions ON/OFF, éclairage, volets, chauffage. | 01/05/2026 | 106,03 | 1 | 20 | EA | 1
WST304N | 3250617099042 | Essensya/systo.tebis 4E noir | Mécanisme + touches noir KNX 4 boutons poussoir à LED essensya | Mécanisme KNX filaire pour appareillage mural essensya. Paramétrage Easy/ETS. Buzzer et sonde de température intégrés. Porte-étiquette personnalisable. Fonctions ON/OFF, éclairage, volets, chauffage. | 01/05/2026 | 119,56 | 1 | 20 | EA | 1
WST304T | 3250617098045 | Essensya/systo.tebis 4E titane | Mécanisme + touches titane KNX 4 boutons poussoir sans voyant essensya | Mécanisme KNX filaire pour appareillage mural essensya. Paramétrage Easy/ETS. Buzzer et sonde de température intégrés. Porte-étiquette personnalisable. Fonctions ON/OFF, éclairage, volets, chauffage. | 01/05/2026 | 130,18 | 1 | 20 | EA | 1
WST306 | 3250617097062 | Essensya/systo.tebis 6E | Mécanisme KNX 6 boutons poussoir sans voyant essensya | Mécanisme KNX filaire pour appareillage mural essensya. Paramétrage Easy/ETS. Buzzer et sonde de température intégrés. Porte-étiquette personnalisable. Fonctions ON/OFF, éclairage, volets, chauffage. | 01/05/2026 | 145,63 | 1 | 20 | EA | 1
WST306N | 3250617099066 | Essensya/systo.tebis 6E noir | Mécanisme + touches noir KNX 6 boutons poussoir sans voyant essensya | Mécanisme KNX filaire pour appareillage mural essensya. Paramétrage Easy/ETS. Buzzer et sonde de température intégrés. Porte-étiquette personnalisable. Fonctions ON/OFF, éclairage, volets, chauffage. | 01/05/2026 | 148,81 | 1 | 20 | EA | 1
WST312 | 3250617097123 | Essensya/systo.tebis 2E à voyants | Mécanisme KNX 2 BP à LED essensya | Mécanisme KNX filaire pour appareillage mural essensya. Paramétrage Easy/ETS. Buzzer et sonde de température intégrés. Porte-étiquette personnalisable. Fonctions ON/OFF, éclairage, volets, chauffage. | 01/05/2026 | 124,06 | 1 | 20 | EA | 1
WST312N | 3250617099127 | Essensya/systo.tebis 2E à voyants noir | Mécanisme + touches noir KNX 2 BP à LED essensya | Mécanisme KNX filaire pour appareillage mural essensya. Paramétrage Easy/ETS. Buzzer et sonde de température intégrés. Porte-étiquette personnalisable. Fonctions ON/OFF, éclairage, volets, chauffage. | 01/05/2026 | 127,53 | 1 | 20 | EA | 1
WST312T | 3250617098120 | Essensya/systo.tebis 2E à voyants titane | Mécanisme + touches titane KNX 2 boutons poussoir à LED essensya | Mécanisme KNX filaire pour appareillage mural essensya. Paramétrage Easy/ETS. Buzzer et sonde de température intégrés. Porte-étiquette personnalisable. Fonctions ON/OFF, éclairage, volets, chauffage. | 01/05/2026 | 140,84 | 1 | 20 | EA | 1
WST314 | 3250617097147 | Essensya/systo.tebis 4E à voyants | Mécanisme KNX 4 BP à LED essensya | Mécanisme KNX filaire pour appareillage mural essensya. Paramétrage Easy/ETS. Buzzer et sonde de température intégrés. Porte-étiquette personnalisable. Fonctions ON/OFF, éclairage, volets, chauffage. | 01/05/2026 | 151,03 | 1 | 20 | EA | 1
WST314N | 3250617099141 | Essensya/systo.tebis 4E à voyants noir | Mécanisme + touches noir KNX 4 boutons poussoir à LED essensya | Mécanisme KNX filaire pour appareillage mural essensya. Paramétrage Easy/ETS. Buzzer et sonde de température intégrés. Porte-étiquette personnalisable. Fonctions ON/OFF, éclairage, volets, chauffage. | 01/05/2026 | 154,09 | 1 | 20 | EA | 1
WST316 | 3250617097161 | Essensya/systo.tebis 6E à voyants | Mécanisme KNX 6 boutons poussoir à LED essensya | Mécanisme KNX filaire pour appareillage mural essensya. Paramétrage Easy/ETS. Buzzer et sonde de température intégrés. Porte-étiquette personnalisable. Fonctions ON/OFF, éclairage, volets, chauffage. | 01/05/2026 | 196,85 | 1 | 20 | EA | 1
WST316N | 3250617099165 | Essensya/systo.tebis 6E à voyants noir | Mécanisme + touches noir KNX 6 boutons poussoir à LED essensya | Mécanisme KNX filaire pour appareillage mural essensya. Paramétrage Easy/ETS. Buzzer et sonde de température intégrés. Porte-étiquette personnalisable. Fonctions ON/OFF, éclairage, volets, chauffage. | 01/05/2026 | 201,9 | 1 | 20 | EA | 1
WST316T | 3250617098168 | Essensya/systo.tebis 6E à voyants titane | Mécanisme + touches titane KNX 6 boutons poussoir à LED essensya | Mécanisme KNX filaire pour appareillage mural essensya. Paramétrage Easy/ETS. Buzzer et sonde de température intégrés. Porte-étiquette personnalisable. Fonctions ON/OFF, éclairage, volets, chauffage. | 01/05/2026 | 223,16 | 1 | 20 | EA | 1
WST322 | 3250617097222 | Essensya/systo.tebis 2E+12E IR | Mécanisme KNX 2 boutons poussoir à LED + 12 entrées infrarouge essensya | Mécanisme KNX filaire pour appareillage mural essensya. Paramétrage Easy/ETS. Buzzer et sonde de température intégrés. Porte-étiquette personnalisable. Fonctions ON/OFF, éclairage, volets, chauffage. | 01/05/2026 | 169,9 | 1 | 20 | EA | 1
WST322N | 3250617099226 | Essensya/systo.tebis 2E+12E IR noir | Mécanisme + touches noir KNX 2 BP à LED + 12 entrées infrarouge essensya | Mécanisme KNX filaire pour appareillage mural essensya. Paramétrage Easy/ETS. Buzzer et sonde de température intégrés. Porte-étiquette personnalisable. Fonctions ON/OFF, éclairage, volets, chauffage. | 01/05/2026 | 175,33 | 1 | 20 | EA | 1
WST324 | 3250617097246 | Essensya/systo.tebis 4E+12E IR | Mécanisme KNX 4 BP à LED + 12 entrées infrarouge essensya | Mécanisme KNX filaire pour appareillage mural essensya. Paramétrage Easy/ETS. Buzzer et sonde de température intégrés. Porte-étiquette personnalisable. Fonctions ON/OFF, éclairage, volets, chauffage. | 01/05/2026 | 198,85 | 1 | 20 | EA | 1
WST324N | 3250617099240 | Essensya/systo.tebis 4E+12E IR noir | Mécanisme + touches noir KNX 4 boutons poussoir à LED + 12 entrées infrarouge | Mécanisme KNX filaire pour appareillage mural essensya. Paramétrage Easy/ETS. Buzzer et sonde de température intégrés. Porte-étiquette personnalisable. Fonctions ON/OFF, éclairage, volets, chauffage. | 01/05/2026 | 203,97 | 1 | 20 | EA | 1
WST900 | 3250617099004 | 3 feuilles libres Essensya-Systo.tebis | Kit de 3 feuilles pour étiquettes d'appareillage mural KNX essensya/gallery | Mécanisme KNX filaire pour appareillage mural essensya. Paramétrage Easy/ETS. Buzzer et sonde de température intégrés. Porte-étiquette personnalisable. Fonctions ON/OFF, éclairage, volets, chauffage. | 01/05/2026 | 56,14 | 1 | 20 | EA | 1
WTF4000BG | 3250610090312 | Enjoliveur avec découpe TAE, noir | Enjoliveur 1930 pour double chargeur USB Nuit | Cet enjoliveur pour double chargeur USB 104001 fait partie de la gamme 1930. Il est équipé d'une découpe TAE. Couleur Nuit | 01/05/2026 | 19,56 | 1 | 20 | EA | 1
WTF4000WG | 3250610090060 | Enjo. découpe TAE, 1930/Glas, blanc | Enjoliveur 1930 pour double chargeur USB Alba | Cet enjoliveur pour double chargeur USB 1040 fait partie de la gamme 1930. Il est équipé d'une découpe TAE. Couleur Alba | 01/05/2026 | 19,56 | 1 | 20 | EA | 1
WTN4011BG | 3250610075456 | Var. rot. (R,L,C,LED), 1930/Glas, noir | Variateur rotatif 1930 Nuit | Ce variateur rotatif universel 400 VA294411 fait partie de la gamme 1930. C'est un modèle de variateur par rotation marche/arrêt par appui (sauf LED). La solution est à compléter d'une plaque de finition de la gamme 1930. | 01/05/2026 | 309,23 | 1 | 20 | EA | 1
WTN4011WG | 3250610075449 | Var. rot. (R,L,C,LED), 1930/Glas, blc p. | Variateur rotatif 1930 Alba | Ce variateur rotatif universel 400 VA294410 fait partie de la gamme 1930. Modèle de variateur par rotation marche/arrêt par appui (sauf LED). La solution est à compléter d'une plaque de finition de la gamme 1930. | 01/05/2026 | 309,21 | 1 | 20 | EA | 1
WTN4041BG | 3250610075470 | Méc. aux. p. var., 1930/Glas/R.cl., noir | Auxiliaire de variateur 1930 rotatif Nuit | Cet auxiliaire de variateur rotatif à réglage continu 294511 fait partie de la gamme 1930. Connexion à vis. Il est composé du mécanisme et de l'enjoliveur Nuit. La solution est à compléter d'une plaque de finition de la gamme 1930. | 01/05/2026 | 177,49 | 1 | 20 | EA | 1
WTN4041WG | 3250610075463 | Méc. aux. p. var, 1930/Glas/R.cl., blc p | Auxiliaire de variateur 1930 rotatif Alba | Cet auxiliaire de variateur rotatif à réglage continu 294510 fait partie de la gamme 1930. Connexion à vis. Il est composé du mécanisme et de l'enjoliveur Alba. La solution est à compléter d'une plaque de finition de la gamme 1930. | 01/05/2026 | 177,53 | 1 | 20 | EA | 1
WUZ155 | 3250617050951 | Kit d'étanchéité à l'air | Kit d'étanchéité à l'air | Kit d'étanchéité à l'air | 01/05/2026 | 2,67 | 1 | 20 | EA | 1
WUZ681 | 3250617032506 | Lampe Cubyko Rouge 0,75mA 250V à câbler | cubyko lamperouge 0,75mA 250V à câbler | cubyko lamperouge 0,75mA 250V à câbler | 01/05/2026 | 10,66 | 1 | 20 | EA | 1
WUZ682 | 3250617032513 | Lampe Cubyko Bleue 12-24V à câbler | cubyko Lampe bleue 12-24V à câbler | cubyko Lampe bleue 12-24V à câbler | 01/05/2026 | 15,28 | 1 | 20 | EA | 1
WUZ686 | 3250617032520 | Lampe Cubyko Bleue 0,4mA 250V à câbler | cubyko Lampe bleue 0,4mA 250V à câbler | cubyko Lampe bleue 0,4mA 250V à câbler | 01/05/2026 | 10,66 | 1 | 20 | EA | 1
WUZ687 | 3250617032537 | Lampe Cubyko Rouge 12-24V à câbler | cubyko Lampe rouge 12-24V à câbler | cubyko Lampe rouge 12-24V à câbler | 01/05/2026 | 15,12 | 1 | 20 | EA | 1
WUZ690 | 3250617026901 | Lampe bleu signalisation 250V cubyko | cubyko lampe enfichage pour signalisation forme "L" 250V bleu | cubyko lampe enfichage pour signalisation forme "L" 250V bleu | 01/05/2026 | 10,42 | 1 | 20 | EA | 1
WUZ691 | 3250617026918 | Lampe rouge témoin L 250V cubyko | cubyko lampe enfichage pour témoin forme "L" 250V rouge | cubyko lampe enfichage pour témoin forme "L" 250V rouge | 01/05/2026 | 10,42 | 1 | 20 | EA | 1
WUZ692 | 3250617026925 | Lampe bleu signalisation 12-24V cubyko | cubyko lampe pour signalisation forme "I" 12-28V Bleu | cubyko lampe pour signalisation forme "I" 12-28V Bleu | 01/05/2026 | 15,22 | 1 | 20 | EA | 1
WUZ695 | 3250617026956 | Lampe rouge signalisation 250V cubyko | cubyko lampe pour signalisation forme "I" 250V rouge | cubyko lampe pour signalisation forme "I" 250V rouge | 01/05/2026 | 10,59 | 1 | 20 | EA | 1
WUZ696 | 3250617026963 | Lampe bleu témoin 250V cubyko | cubyko lampe pour témoin forme "L" 250V bleu | cubyko lampe pour témoin forme "L" 250V bleu | 01/05/2026 | 10,06 | 1 | 20 | EA | 1
WUZ697 | 3250617026970 | Lampe rouge signalisation 12-24V cubyko | cubyko lampe pour signalisation, forme "I", 12-28V rouge | cubyko lampe pour signalisation, forme "I", 12-28V rouge | 01/05/2026 | 11,4 | 1 | 20 | EA | 1
WUZ698 | 3250617026987 | Lampe blanche signalisation 250V cubyko | cubyko lampe pour signalisation forme "I" 250V blanche | cubyko lampe pour signalisation forme "I" 250V blanche | 01/05/2026 | 12,9 | 1 | 20 | EA | 1
WUZ699 | 3250617026994 | Lampe blanche témoin 250V cubyko | cubyko lampe pour témoin forme "L" 250V blanche | cubyko lampe pour témoin forme "L" 250V blanche | 01/05/2026 | 12,37 | 1 | 20 | EA | 1
WXA001 | 3250617190343 | Detrompeur Gallery | Detrompeur Gallery | Detrompeur pour prise de courant gallery | 01/05/2026 | 5,62 | 1 | 20 | EA | 1
WXA005 | 3250617060073 | Paint protection gallery | Protection peinture gallery | Protection peinture gallery | 01/05/2026 | 1,96 | 1 | 20 | EA | 1
WXA010 | 3250617190374 | Bande lumineuse pour plaque 1P 230V pure | Bande lumineuse gallery 1P 230V couleur Pure | Cette bande lumineuse WXA010 Pure fait partie de la gamme gallery. Elle est compatible avec une solution gallery 1 poste. 230V. A compléter d'une solution complète gallery: support, mécanisme, enjoliveur et plaque de fintion. | 01/05/2026 | 14,33 | 1 | 20 | EA | 1
WXA011 | 3250617190381 | Bande lumineuse plaque 1P 12/24V pure | Bande lumineusegallery pour plaque 1 poste 12/24V pure | Bande lumineuse gallery pour plaque 1 simple 12/24V couleur pure | 01/05/2026 | 14,33 | 1 | 20 | EA | 1
WXA012 | 3250617190398 | Bande lumineuse pour plaque 2P 230V pure | Bande lumineusegallery pour plaque 2 postes 230V pure | Bande lumineuse gallery pour plaque 2 double 230V couleur pure | 01/05/2026 | 28,58 | 1 | 20 | EA | 1
WXA450 | 3250617194709 | Support gallery 2M | Support à vis gallery 2 modules ou 1 poste | Le support WXA450, 2 modules ou 1 poste fait partie de la gamme gallery. Sa matière renforcée permet une grande rigidité. A compléter d'un mécanisme, d'un enjoliveur et d'une plaque gallery pour une solution complète. | 01/05/2026 | 2,77 | 1 | 20 | EA | 1
WXA45050 | 3250617060196 | Support gallery 2M x50 | Support gallery 2 modules, lot de 50 | Support gallery 2 modules carton de 50 | 01/05/2026 | 127,45 | 1 | 20 | EA | 1
WXA450G | 3250617194716 | Support gallery 2M à griffes | Support à vis gallery 2 modules à griffes | Le support WXA450G, 2 modules à griffes fait partie de la gamme gallery. A compléter d'un mécanisme, d'un enjoliveur et d'une plaque gallery pour une solution complète. | 01/05/2026 | 5,81 | 1 | 20 | EA | 1
WXA450R | 3250618504071 | HBNet support RF saillie gallery | Support gallery radio murale en sailllie | Support gallery radio murale en sailllie | 01/05/2026 | 2,72 | 1 | 20 | EA | 1
WXA451 | 3250617194723 | Support gallery 1M | Support à vis gallery pour 1 module | Le support WXA451, 1 module fait partie de la gamme gallery. A compléter d'un mécanisme, d'un enjoliveur et d'une plaque gallery pour une solution complète. | 01/05/2026 | 8,83 | 1 | 20 | EA | 1
WXA454 | 3250617194747 | Support gallery 4 modules entraxe 57mm | Support gallery 4 Modules modules entraxe 57mm | Le support WXA454, 4 modules et entraxe 57 mm fait partie de la gamme gallery. A compléter d'un mécanisme, d'un enjoliveur et d'une plaque gallery pour une solution complète. | 01/05/2026 | 6,4 | 1 | 20 | EA | 1
WXA455 | 3250617194754 | Support gallery 5 modules entraxe 71mm | Support à vis gallery 5 modules entraxe 71 mm | Le support WXA455, 5 modules et entraxe 71 mm fait partie de la gamme gallery. A compléter d'un mécanisme, d'un enjoliveur et d'une plaque gallery pour une solution complète. | 01/05/2026 | 6,4 | 1 | 20 | EA | 1
WXA456 | 3250617194761 | Support gallery 6 modules entraxe 57mm | Support gallery 6 modules entraxe 57mm | Support gallery 6 modules entraxe 57mm | 01/05/2026 | 13,55 | 1 | 20 | EA | 1
WXA458 | 3250617194785 | Support gallery 8 modules entraxe 71mm | Support gallery 8 Modules modules entraxe 71 mm | Le support WXA458, 8 modules et entraxe 71 mm fait partie de la gamme gallery. A compléter d'un mécanisme, d'un enjoliveur et d'une plaque gallery pour une solution complète. | 01/05/2026 | 13,55 | 1 | 20 | EA | 1
WXA460 | 3250617199797 | Support gallery 2M Systo | Support gallery 2 modules systo | Support gallery 2 modules systo | 01/05/2026 | 6,7 | 1 | 20 | EA | 1
WXA462B | 3250617198677 | Support gallery 2M Kallysta plaque pure | Support gallery 2 modules kallysta pour plaque Pure | Support gallery 2 modules compatible kallysta plaque pure | 01/05/2026 | 6,7 | 1 | 20 | EA | 1
WXA462C | 3250617198660 | Support gallery 2M Kallysta plaque night | Support gallery 2 modules kallysta pour plaque Night | Support gallery 2 modules compatible kallysta plaque night | 01/05/2026 | 8,36 | 1 | 20 | EA | 1
WXA462D | 3250617198653 | Support gallery 2M Kallysta plaque dune | Support gallery 2 modules kallysta pour plaque Dune | Support gallery 2 modules compatible kallysta plaque dune | 01/05/2026 | 6,7 | 1 | 20 | EA | 1
WXA462T | 3250617198646 | Support gallery 2M Kallysta plaque titan | Support gallery 2 modules kallysta pour plaque Titane | Support gallery 2 modules compatible kallysta plaque titane | 01/05/2026 | 8,36 | 1 | 20 | EA | 1
WXA464 | 3250617060295 | Support gallery double H and V | Support gallery double horizontal et vertical | Le support double WXA464 fait partie de la gamme gallery. Il permet un montage horizontal ou vertical de la solution. Sa matière renforcée permet une grande rigidité. | 01/05/2026 | 6,46 | 1 | 20 | EA | 1
WXA465 | 3250617060301 | Support gallery triple H and V | Support gallery triple horizontal et vertical | Le support triple WXA465 fait partie de la gamme gallery. Il permet un montage horizontal ou vertical de a solution. Sa matière renforcée permet une grande rigidité. | 01/05/2026 | 13,69 | 1 | 20 | EA | 1
WXA466 | 3250617060066 | Support gallery 16 modules | Support à vis gallery pour intégrer 16 modules | Le support WXA466, 16 modules fait partie de la gamme gallery. A compléter de mécanismes, d'enjoliveurs et d'une plaque gallery pour une solution complète. | 01/05/2026 | 27,19 | 1 | 20 | EA | 1
WXA467 | 3250617060318 | Support gallery 2x3x2 | Support à vis pour gamme gallery modèle 2x3x2 | Le support WXA467, 2x3x2 fait partie de la gamme gallery. A compléter de mécanismes, d'enjoliveurs et d'une plaque gallery pour une solution complète. | 01/05/2026 | 26,25 | 1 | 20 | EA | 1
WXA601 | 3250617191135 | Etiquette voyant gallery 2M blanche | Etiquette pour voyant gallery 2 modules blanche | Etiquette pour voyant gallery 2 modules blanche | 01/05/2026 | 16,74 | 1 | 20 | EA | 1
WXA602 | 3250617191142 | Etiquette voyant gallery 2M escalier | Etiquette pour voyant gallery 2 modules escalier | Etiquette pour voyant gallery 2 modules escalier | 01/05/2026 | 19,75 | 1 | 20 | EA | 1
WXA603 | 3250617191159 | Etiquette voyant gallery 2M ascenceur | Etiquette pour voyant gallery 2 modules ascenceur | Etiquette pour voyant gallery 2 modules ascenceur | 01/05/2026 | 19,75 | 1 | 20 | EA | 1
WXA604 | 3250617191166 | Etiquette voyant gallery 2M WC | Etiquette pour voyant gallery 2 modules WC | Etiquette pour voyant gallery 2 modules WC | 01/05/2026 | 33,41 | 1 | 20 | EA | 1
WXA605 | 3250617191173 | Etiquette voyant gallery 2M salle | Etiquette pour voyant gallery 2 modules salle (libre/occupe) | Etiquette pour voyant gallery 2 modules salle (libre/occupe) | 01/05/2026 | 58,86 | 1 | 20 | EA | 1
WXA606 | 3250617191180 | Etiquette voyant gallery 2M hotel | Etiquette pour voyant gallery 2 modules hotel | Etiquette pour voyant gallery 2 modules hotel | 01/05/2026 | 58,86 | 1 | 20 | EA | 1
WXA681B | 3250617190435 | Boite saillie simple gallery pure | Boite saillie simple gallery finition Pure | Cette boite saillie simple WXA681B fait partie de la gamme gallery. Finition Pure. A compléter de mécanismes, d'enjoliveurs et d'une plaque gallery pour une solution complète. | 01/05/2026 | 6,62 | 1 | 20 | EA | 1
WXA681N | 3250617192811 | Boite saillie simple gallery night | Boite saillie simple gallery finition Night | Cette boite saillie simple WXA681N fait partie de la gamme gallery. Finition Night. A compléter de mécanismes, d'enjoliveurs et d'une plaque gallery pour une solution complète. | 01/05/2026 | 10,5 | 1 | 20 | EA | 1
WXA681T | 3250617190442 | Boite saillie simple gallery titane | Boite saillie simple gallery titane | Boite saillie simple gallery titane | 01/05/2026 | 10,5 | 1 | 20 | EA | 1
WXA682B | 3250617190459 | Boite saillie double gallery pure | Boite saillie double gallery finition Pure | Cette boite saillie double WXA682B fait partie de la gamme gallery. Finition Pure. A compléter de mécanismes, d'enjoliveurs et d'une plaque gallery pour une solution complète. | 01/05/2026 | 11,98 | 1 | 20 | EA | 1
WXA682N | 3250617192828 | Boite saillie double gallery night | Boite saillie double gallery finition Night | Cette boite saillie double WXA682N fait partie de la gamme gallery. Finition Night. A compléter de mécanismes, d'enjoliveurs et d'une plaque gallery pour une solution complète. | 01/05/2026 | 24 | 1 | 20 | EA | 1
WXA682T | 3250617190466 | Boite saillie double gallery titane | Boite saillie double gallery titane | Boite saillie double gallery titane | 01/05/2026 | 16,5 | 1 | 20 | EA | 1
WXA683B | 3250617190473 | Boite saillie triple gallery pure | Boite saillie triple gallery finition Pure | Cette boite saillie triple WXA683B fait partie de la gamme gallery. Finition Pure. A compléter de mécanismes, d'enjoliveurs et d'une plaque gallery pour une solution complète. | 01/05/2026 | 24,23 | 1 | 20 | EA | 1
WXA683N | 3250617192835 | Boite saillie triple gallery night | Boite saillie triple gallery finition Night | Cette boite saillie triple WXA683N fait partie de la gamme gallery. Finition Night. A compléter de mécanismes, d'enjoliveurs et d'une plaque gallery pour une solution complète. | 01/05/2026 | 28,74 | 1 | 20 | EA | 1
WXA683T | 3250617190480 | Boite saillie triple gallery titane | Boite saillie triple gallery titane | Boite saillie triple gallery titane | 01/05/2026 | 28,74 | 1 | 20 | EA | 1
WXA686B | 3250617190510 | Boite saillie gallery 16 modules pure | Boite saillie gallery 16 modules finition Pure | Cette boite saillie 16 modules WXA686B fait partie de la gamme gallery. Finition Pure. A compléter de mécanismes, d'enjoliveurs et d'une plaque gallery pour une solution complète. | 01/05/2026 | 47,2 | 1 | 20 | EA | 1
WXA686N | 3250617192859 | Boite saillie gallery 16 modules night | Boite saillie gallery 16 modules night | Boite saillie gallery 16 modules night | 01/05/2026 | 51,74 | 1 | 20 | EA | 1
WXA686T | 3250617190527 | Boite saillie gallery 16 modules Titane | Boite saillie gallery 16 modules Titane | Boite saillie gallery 16 modules Titane | 01/05/2026 | 51,74 | 1 | 20 | EA | 1
WXA690 | 3250617190534 | Voyant pour inter gallery 230V bleu | Voyant gallery pour interrupteur, 230V, Bleu | Le voyant pour interrupteur WXA690 fait partie de la gamme gallery. 230V. Couleur du voyant : bleu. A compléter d'une solution complète gallery: support, mécanisme, enjoliveur et plaque de finition. | 01/05/2026 | 14,33 | 1 | 20 | EA | 1
WXA691 | 3250617190541 | Voyant pour inter gallery 230V rouge | Voyant gallery pour interrupteur, 230V, Rouge | Le voyant pour interrupteur WXA691 fait partie de la gamme gallery. 230V. Couleur du voyant : rouge. A compléter d'une solution complète gallery: support, mécanisme, enjoliveur et plaque de finition. | 01/05/2026 | 14,33 | 1 | 20 | EA | 1
WXA692 | 3250617190558 | Voyant pour inter gallery 230V blanc | Voyant gallery pour interrupteur, 230V, Blanc | Le voyant pour interrupteur WXA692 fait partie de la gamme gallery. 230V. Couleur du voyant : blanc. A compléter d'une solution complète gallery: support, mécanisme, enjoliveur et plaque de finition. | 01/05/2026 | 14,33 | 1 | 20 | EA | 1
WXA693 | 3250617190565 | Voyant pour inter gallery 230V vert | Voyant gallery pour interrupteur, 230V, Vert | Voyant universel à clipser pour interrupteur gallery 230V vert | 01/05/2026 | 14,33 | 1 | 20 | EA | 1
WXA695 | 3250617190572 | Voyant pour inter gallery 12/24V blanc | Voyant gallery pour interrupteur, 12/24V, Blanc | Voyant universel à clipser pour interrupteur gallery 12/24V blanc | 01/05/2026 | 14,33 | 1 | 20 | EA | 1
WXA696 | 3250617190589 | Voyant pour inter gallery 12/24V rouge | Voyant gallery pour interrupteur, 12/24V, Rouge | Voyant universel à clipser pour interrupteur gallery 12/24V rouge | 01/05/2026 | 14,33 | 1 | 20 | EA | 1
WXA699 | 3250617190596 | Voyant pour PC gallery 250V blanc | Voyant gallery pour interrupteur, 250V, Noir | Voyant gallery pour interrupteur, 250V, Noir | 01/05/2026 | 14,33 | 1 | 20 | EA | 1
WXD000B | 3250617198004 | Enjo inter gallery 2M pure | Enjoliveur gallery interrupteur 2 modules , finition Pure | L'enjoliveur pour interrupteur WXD000B, 2 modules finition Pure fait partie de la gamme gallery. Egalement disponible dans 3 autres coloris. | 01/05/2026 | 1,96 | 1 | 20 | EA | 1
WXD000D | 3250617195607 | Enjo inter gallery 2M dune | Enjoliveur gallery interrupteur 2 modules , finition Dune | Enjoliveur pour interrupteur gallery 2 modules couleur dune | 01/05/2026 | 1,96 | 1 | 20 | EA | 1
WXD000H | 3250617121705 | Enjo inter gallery 2M pure | Enjoliveur gallery interrupteur 2 modules Antibactérien | Enjoliveur inter ou BP 2M gallery antibacterien | 01/05/2026 | 4,46 | 1 | 20 | EA | 1
WXD000N | 3250617195614 | Enjo inter gallery 2M night | Enjoliveur gallery interrupteur 2 modules , finition Nuit | L'enjoliveur pour interrupteur WXD000N, 2 modules finition Nuit fait partie de la gamme gallery. Egalement disponible dans 3 autres coloris. | 01/05/2026 | 4,98 | 1 | 20 | EA | 1
WXD000T | 3250617195621 | Enjo inter gallery 2M titane | Enjoliveur gallery interrupteur 2 modules , finition Titane | Enjoliveur pour interrupteur gallery 2 module couleur titane | 01/05/2026 | 4,98 | 1 | 20 | EA | 1
WXD001B | 3250617198011 | Enjo inter à voyant gallery 2M pure | Enjoliveur gallery interrupteur à voyant 2 modules , finition Pure | L'enjoliveur pour interrupteur à voyant WXD001B, 2 modules finition Pure fait partie de la gamme gallery. Egalement disponible dans 3 autres coloris. | 01/05/2026 | 11,51 | 1 | 20 | EA | 1
WXD001D | 3250617195638 | Enjo inter à voyant gallery 2M dune | Enjoliveur gallery interrupteur à voyant 2 modules , finition Dune | Enjoliveur pour interrupteur à voyant gallery 2 modules dune | 01/05/2026 | 11,51 | 1 | 20 | EA | 1
WXD001H | 3250617121712 | Enjo inter à voyant gallery 2M pure | Enjoliveur gallery interrupteur à voyant 2 modules Antibactérien | Enjoliveur inter ou BP voyant 2M gallery antibacterien | 01/05/2026 | 13,53 | 1 | 20 | EA | 1
WXD001N | 3250617195645 | Enjo inter à voyant gallery 2M night | Enjoliveur gallery interrupteur à voyant 2 modules , finition Night | L'enjoliveur pour interrupteur à voyant WXD001N, 2 modules finition Night fait partie de la gamme gallery. Egalement disponible dans 3 autres coloris. | 01/05/2026 | 14,38 | 1 | 20 | EA | 1
WXD001T | 3250617195652 | Enjo inter à voyant gallery 2M titane | Enjoliveur gallery interrupteur à voyant 2 modules , finition Titane | Enjoliveur pour interrupteur à voyant gallery 2 modules titane | 01/05/2026 | 14,38 | 1 | 20 | EA | 1
WXD002B | 3250617198028 | Enjo inter gallery porte-etiqu 2M pure | Enjoliveur gallery interrupteur avec porte étiquette 2 modules , finition Pure | L'enjoliveur pour interrupteur avec porte étiquette WXD002B, 2 modules finition Pure fait partie de la gamme gallery. Egalement disponible dans 3 autres coloris. | 01/05/2026 | 22,75 | 1 | 20 | EA | 1
WXD002D | 3250617195669 | Enjo inter gallery porte-etiqu 2M dune | Enjoliveur gallery interrupteur avec porte étiquette 2 modules , finition Dune | Enjoliveur pour interrupteur gallery avec porte-étiquette 2 modules dune | 01/05/2026 | 22,75 | 1 | 20 | EA | 1
WXD002N | 3250617195676 | Enjo inter gallery porte-etiqu 2M night | Enjoliveur gallery interrupteur avec porte étiquette 2 modules , finition Night | L'enjoliveur pour interrupteur avec porte étiquette WXD002N, 2 modules finition Night fait partie de la gamme gallery. Egalement disponible dans 3 autres coloris. | 01/05/2026 | 25,77 | 1 | 20 | EA | 1
WXD002T | 3250617195683 | Enjo inter gallery porte-etiqu 2M titane | Enjoliveur gallery interrupteur avec porte étiquette 2 modules , finition Titane | Enjoliveur pour interrupteur gallery avec porte-étiquette 2 modules titane | 01/05/2026 | 25,77 | 1 | 20 | EA | 1
WXD003B | 3250617198035 | Enjo VMC gallery 2M pure | Enjoliveur gallery VMC 2 modules , finition Pure | Enjoliveur gallery VMC 2 modules , finition Pure | 01/05/2026 | 4,92 | 1 | 20 | EA | 1
WXD003D | 3250617195690 | Enjo VMC gallery 2M dune | Enjoliveur gallery VMC 2 modules , finition Dune | Enjoliveur gallery VMC 2 modules , finition Dune | 01/05/2026 | 4,92 | 1 | 20 | EA | 1
WXD003N | 3250617195706 | Enjo VMC gallery 2M night | Enjoliveur gallery VMC 2 modules , finition Night | Enjoliveur gallery VMC 2 modules , finition Night | 01/05/2026 | 7,93 | 1 | 20 | EA | 1
WXD003T | 3250617195713 | Enjo VMC gallery 2M titane | Enjoliveur gallery VMC 2 modules , finition Titane | Enjoliveur gallery VMC 2 modules , finition Titane | 01/05/2026 | 7,93 | 1 | 20 | EA | 1
WXD004B | 3250617198042 | Enjo inter gallery marquage 0-1 2M pure | Enjoliveur gallery interrupteur avec marquage 0-1, 2 modules , finition Pure | Enjoliveur interrupteur gallery avec marquage 0-1 2 modules pure | 01/05/2026 | 8,37 | 1 | 20 | EA | 1
WXD004D | 3250617195720 | Enjo inter gallery marquage 0-1 2M dune | Enjoliveur gallery interrupteur avec marquage 0-1, 2 modules , finition Dune | Enjoliveur interrupteur gallery avec marquage 0-1 2 modules dune | 01/05/2026 | 8,37 | 1 | 20 | EA | 1
WXD004N | 3250617195737 | Enjo inter gallery marquage 0-1 2M night | Enjoliveur gallery interrupteur avec marquage 0-1, 2 modules , finition Night | Enjoliveur interrupteur gallery avec marquage 0-1 2 modules night | 01/05/2026 | 11,4 | 1 | 20 | EA | 1
WXD004T | 3250617195744 | Enjo inter gallery marque 0-1 2M titane | Enjoliveur gallery interrupteur avec marquage 0-1, 2 modules , finition Titane | Enjoliveur interrupteur gallery avec marquage 0-1 2 modules titane | 01/05/2026 | 11,4 | 1 | 20 | EA | 1
WXD005B | 3250617198059 | Enjo inter gallery à tirage pure | Enjoliveur interrupteur gallery à tirage pure | Enjoliveur interrupteur gallery à tirage pure | 01/05/2026 | 4,92 | 1 | 20 | EA | 1
WXD005D | 3250617195751 | Enjo inter gallery à tirage dune | Enjoliveur interrupteur gallery à tirage dune | Enjoliveur interrupteur gallery à tirage dune | 01/05/2026 | 4,92 | 1 | 20 | EA | 1
WXD005N | 3250617195768 | Enjo inter gallery à tirage night | Enjoliveur interrupteur gallery à tirage night | Enjoliveur interrupteur gallery à tirage night | 01/05/2026 | 7,93 | 1 | 20 | EA | 1
WXD005T | 3250617195775 | Enjo inter gallery à tirage titane | Enjoliveur interrupteur gallery à tirage titàne | Enjoliveur interrupteur gallery à tirage titàne | 01/05/2026 | 7,93 | 1 | 20 | EA | 1
WXD010B | 3250617198103 | Enjo inter gallery 1M pure | Enjoliveur gallery interrupteur 1 module , finition Pure | L'enjoliveur pour interrupteur WXD010B, 1 module finition Pure fait partie de la gamme gallery. Egalement disponible dans 3 autres coloris. | 01/05/2026 | 3,59 | 1 | 20 | EA | 1
WXD010D | 3250617195782 | Enjo inter gallery 1M dune | Enjoliveur gallery interrupteur 1 module , finition Dune | Enjoliveur gallery interrupteur 1 module , finition Dune | 01/05/2026 | 3,59 | 1 | 20 | EA | 1
WXD010H | 3250617121729 | Enjo inter gallery 1M pure | Enjoliveur gallery interrupteur 1 module Antibactérien | Enjoliveur inter ou BP 1M gallery antibacterien | 01/05/2026 | 4,54 | 1 | 20 | EA | 1
WXD010N | 3250617195799 | Enjo inter gallery 1M night | Enjoliveur gallery interrupteur 1 module , finition Nuit | L'enjoliveur pour interrupteur WXD010N, 1 module finition Nuit fait partie de la gamme gallery. Egalement disponible dans 3 autres coloris. | 01/05/2026 | 5,11 | 1 | 20 | EA | 1
WXD010T | 3250617195805 | Enjo inter gallery 1M titane | Enjoliveur gallery interrupteur 1 module , finition Titane | Enjoliveur gallery interrupteur 1 module , finition Titane | 01/05/2026 | 5,11 | 1 | 20 | EA | 1
WXD011B | 3250617198110 | Enjo inter à voyant gallery 1M pure | Enjoliveur gallery interrupteur à voyant 1 module , finition Pure | L'enjoliveur pour interrupteur à voyant WXD011B, 1 module finition Pure fait partie de la gamme gallery. Egalement disponible dans 3 autres coloris. | 01/05/2026 | 6,45 | 1 | 20 | EA | 1
WXD011D | 3250617195812 | Enjo inter à voyant gallery 1M dune | Enjoliveur gallery interrupteur à voyant 1 module , finition Dune | Enjoliveur gallery interrupteur à voyant 1 module , finition Dune | 01/05/2026 | 6,45 | 1 | 20 | EA | 1
WXD011H | 3250617121736 | Enjo inter à voyant gallery 1M pure | Enjoliveur gallery interrupteur à voyant 1 module Antibactérien | Enjoliveur inter ou BP voyant 1M gallery antibacterien | 01/05/2026 | 7,39 | 1 | 20 | EA | 1
WXD011N | 3250617195829 | Enjo inter à voyant gallery 1M night | Enjoliveur gallery interrupteur à voyant 1 module , finition Night | L'enjoliveur pour interrupteur à voyant WXD011N, 1 module finition Night fait partie de la gamme gallery. Egalement disponible dans 3 autres coloris. | 01/05/2026 | 7,88 | 1 | 20 | EA | 1
WXD011T | 3250617195836 | Enjo inter à voyant gallery 1M titane | Enjoliveur gallery interrupteur à voyant 1 module , finition Titane | Enjoliveur gallery interrupteur à voyant 1 module , finition Titane | 01/05/2026 | 7,88 | 1 | 20 | EA | 1
WXD012B | 3250617198127 | Enjo inter gallery porte-etiqu 1M pure | Enjoliveur gallery interrupteur avec porte étiquette 1 module , finition Pure | Enjoliveur gallery interrupteur avec porte étiquette 1 module , finition Pure | 01/05/2026 | 11,4 | 1 | 20 | EA | 1
WXD012D | 3250617195843 | Enjo inter gallery porte-etiqu 1M dune | Enjoliveur gallery interrupteur avec porte étiquette 1 module , finition Dune | Enjoliveur gallery interrupteur avec porte étiquette 1 module , finition Dune | 01/05/2026 | 11,4 | 1 | 20 | EA | 1
WXD012N | 3250617195850 | Enjo inter gallery porte-etiqu 1M night | Enjoliveur gallery interrupteur avec porte étiquette 1 module , finition Night | Enjoliveur gallery interrupteur avec porte étiquette 1 module , finition Night | 01/05/2026 | 12,91 | 1 | 20 | EA | 1
WXD012T | 3250617195867 | Enjo inter gallery porte-etiqu 1M titane | Enjoliveur gallery interrupteur avec porte étiquette 1 module , finition Titane | Enjoliveur gallery interrupteur avec porte étiquette 1 module , finition Titane | 01/05/2026 | 12,91 | 1 | 20 | EA | 1
WXD013B | 3250617198134 | Enjo inter gallery 0-1 voyant 2M pure | Enjoliveur gallery interrupteur marquage 0-1 à voyant, 2 modules, finition Pure | Enjoliveur gallery interrupteur marquage 0-1 à voyant, 2 modules, finition Pure | 01/05/2026 | 13,47 | 1 | 20 | EA | 1
WXD013D | 3250617195874 | Enjo inter gallery 0-1 voyant 2M dune | Enjoliveur gallery interrupteur marquage 0-1 à voyant, 2 modules, finition Dune | Enjoliveur gallery interrupteur marquage 0-1 à voyant, 2 modules, finition Dune | 01/05/2026 | 13,47 | 1 | 20 | EA | 1
WXD013N | 3250617195881 | Enjo inter gallery 0-1 voyant 2M night | Enjoliveur gallery interrupteur marquage 0-1 à voyant, 2 modules, finition Night | Enjoliveur gallery interrupteur marquage 0-1 à voyant, 2 modules, finition Night | 01/05/2026 | 16,5 | 1 | 20 | EA | 1
WXD013T | 3250617195898 | Enjo inter gallery 0-1 voyant 2M titane | Enjoliveur gallery interrupteur marquage 0-1 à voyant 2 modules, finition Titane | Enjoliveur gallery interrupteur marquage 0-1 à voyant 2 modules, finition Titane | 01/05/2026 | 16,5 | 1 | 20 | EA | 1
WXD050B | 3250617195126 | Enjo interrupteur auto gallery pure | Enjoliveur gallery interrupteur automatique finition Pure | L'enjoliveur pour interrupteur automatique WXD050B, 1 module finition Pure fait partie de la gamme gallery. Egalement disponible dans 3 autres coloris. | 01/05/2026 | 4,92 | 1 | 20 | EA | 1
WXD050D | 3250617196055 | Enjo interrupteur auto gallery dune | Enjoliveur gallery interrupteur automatique finition Dune | Enjoliveur gallery interrupteur automatique finition Dune | 01/05/2026 | 4,92 | 1 | 20 | EA | 1
WXD050N | 3250617196062 | Enjo interrupteur auto gallery night | Enjoliveur gallery interrupteur automatique finition Night | L'enjoliveur pour interrupteur automatique WXD050N, 1 module finition Night fait partie de la gamme gallery. Egalement disponible dans 3 autres coloris. | 01/05/2026 | 8,06 | 1 | 20 | EA | 1
WXD050T | 3250617196086 | Enjo interrupteur auto gallery titane | Enjoliveur gallery interrupteur automatique finition Titane | L'enjoliveur pour interrupteur automatique WXD050T, 1 module finition Titane fait partie de la gamme gallery. Egalement disponible dans 3 autres coloris. | 01/05/2026 | 4,92 | 1 | 20 | EA | 1
WXD055B | 3250617196987 | Enjo inter a carte hotel gallery pure | Enjoliveur gallery interrupteur a carte hotel 2 modules , finition Pure | Enjoliveur gallery interrupteur a carte hotel 2 modules , finition Pure | 01/05/2026 | 22,75 | 1 | 20 | EA | 1
WXD055D | 3250617198073 | Enjo inter a carte hotel gallery dune | Enjoliveur gallery interrupteur a carte hotel 2 modules , finition Dune | Enjoliveur gallery interrupteur a carte hotel 2 modules , finition Dune | 01/05/2026 | 22,75 | 1 | 20 | EA | 1
WXD055N | 3250617198066 | Enjo inter a carte hotel gallery night | Enjoliveur gallery interrupteur a carte hotel 2 modules , finition Night | Enjoliveur gallery interrupteur a carte hotel 2 modules , finition Night | 01/05/2026 | 25,77 | 1 | 20 | EA | 1
WXD055T | 3250617196994 | Enjo inter a carte hotel gallery titane | Enjoliveur gallery interrupteur a carte hotel 2 modules , finition Titane | Enjoliveur gallery interrupteur a carte hotel 2 modules , finition Titane | 01/05/2026 | 25,77 | 1 | 20 | EA | 1
WXD062B | 3250617192453 | Enjo variateur rotatif Gallery pure | Enjoliveur gallery variateur rotatif, finition Pure | L'enjoliveur pour variateur rotatif WXD062B, finition Pure fait partie de la gamme gallery. Egalement disponible dans 3 autres coloris. A monter sur un mécanisme et à associer avec un support et une plaque de finition de la gamme gallery. | 01/05/2026 | 13,26 | 1 | 20 | EA | 1
WXD062D | 3250617192460 | Enjo variateur rotatif Gallery dune | Enjoliveur gallery variateur rotatif, finition Dune | Enjoliveur gallery variateur rotatif, finition Dune | 01/05/2026 | 13,26 | 1 | 20 | EA | 1
WXD062N | 3250617192477 | Enjo variateur rotatif Gallery night | Enjoliveur gallery variateur rotatif, finition Night | L'enjoliveur pour variateur rotatif WXD062N, finition Night fait partie de la gamme gallery. Egalement disponible dans 3 autres coloris. A monter sur un mécanisme et à associer avec un support et une plaque de finition de la gamme gallery. | 01/05/2026 | 16,5 | 1 | 20 | EA | 1
WXD062T | 3250617192484 | Enjo variateur rotatif Gallery titane | Enjoliveur gallery variateur rotatif, finition Titane | Enjoliveur gallery variateur rotatif, finition Titane | 01/05/2026 | 16,5 | 1 | 20 | EA | 1
WXD063B | 3250617192491 | Enjo variateur poussoir Gallery pure | Enjoliveur gallery variateur poussoir, finition Pure | Enjoliveur gallery variateur poussoir, finition Pure | 01/05/2026 | 13,47 | 1 | 20 | EA | 1
WXD063D | 3250617192521 | Enjo variateur poussoir Gallery dune | Enjoliveur gallery variateur poussoir, finition Dune | Enjoliveur gallery variateur poussoir, finition Dune | 01/05/2026 | 13,47 | 1 | 20 | EA | 1
WXD063N | 3250617192552 | Enjo variateur poussoir Gallery night | Enjoliveur gallery variateur poussoir, finition Night | Enjoliveur gallery variateur poussoir, finition Night | 01/05/2026 | 16,5 | 1 | 20 | EA | 1
WXD063T | 3250617192804 | Enjo variateur poussoir Gallery titane | Enjoliveur gallery variateur poussoir, finition Titane | Enjoliveur gallery variateur poussoir, finition Titane | 01/05/2026 | 16,5 | 1 | 20 | EA | 1
WXD070B | 3250617196079 | Enjo variateur connecte gallery pure | Enjoliveur gallery variateur connecté, finition Pure | Enjoliveur gallery variateur connecté, finition Pure | 01/05/2026 | 13,26 | 1 | 20 | EA | 1
WXD070N | 3250617196758 | Enjo variateur connecte gallery night | Enjoliveur gallery variateur connecté 2 modules , finition Night | Enjoliveur gallery variateur connecté 2 modules , finition Night | 01/05/2026 | 16,24 | 1 | 20 | EA | 1
WXD070T | 3250617196772 | Enjo variateur connecte gallery titane | Enjoliveur gallery variateur connecté 2 modules , finition Titane | Enjoliveur gallery variateur connecté 2 modules , finition Titane | 01/05/2026 | 16,24 | 1 | 20 | EA | 1
WXD080B | 3250617196789 | Enjo VR connecte gallery pure | Enjoliveur gallery volet roulant connecté 2 modules , finition Pure | Enjoliveur gallery volet roulant connecté 2 modules , finition Pure | 01/05/2026 | 12,35 | 1 | 20 | EA | 1
WXD080N | 3250617196802 | Enjo VR connecte gallery night | Enjoliveur gallery volet roulant connecté 2 modules , finition Night | Enjoliveur gallery volet roulant connecté 2 modules , finition Night | 01/05/2026 | 15,32 | 1 | 20 | EA | 1
WXD080T | 3250617196857 | Enjo VR connecte gallery titane | Enjoliveur gallery volet roulant connecté 2 modules , finition Titane | Enjoliveur gallery volet roulant connecté 2 modules , finition Titane | 01/05/2026 | 15,32 | 1 | 20 | EA | 1
WXD100B | 3250617197007 | Enjo PC 2P+T gallery pure | Enjoliveur gallery prise de courant à puits 2P+T, finition Pure | L'enjoliveur pour prise de courant à puits 2P+T WXD100B, finition Pure fait partie de la gamme gallery. Egalement disponible dans 3 autres coloris. | 01/05/2026 | 1,93 | 1 | 20 | EA | 1
WXD100D | 3250617195409 | Enjo PC 2P+T gallery dune | Enjoliveur gallery prise de courant à puits 2P+T, finition Dune | Enjoliveur gallery prise de courant à puits 2P+T, finition Dune | 01/05/2026 | 1,93 | 1 | 20 | EA | 1
WXD100E | 3250617195416 | Enjo PC 2P+T gallery orange | Enjoliveur gallery prise de courant à puits 2P+T, finition Orange | Enjoliveur gallery prise de courant à puits 2P+T, finition Orange | 01/05/2026 | 4,94 | 1 | 20 | EA | 1
WXD100H | 3250617121743 | Enjo PC 2P+T gallery pure antibactérien | Enjoliveur gallery prise de courant à puits 2P+T, finition Antibactérien | Enjoliveur PC 2P+T gallery antibacterien | 01/05/2026 | 4,44 | 1 | 20 | EA | 1
WXD100N | 3250617195423 | Enjo PC 2P+T gallery night | Enjoliveur gallery prise de courant à puits 2P+T, finition Nuit | L'enjoliveur pour prise de courant à puits 2P+T WXD100N, finition Nuit fait partie de la gamme gallery. Egalement disponible dans 3 autres coloris. | 01/05/2026 | 4,94 | 1 | 20 | EA | 1
WXD100R | 3250617195430 | Enjo PC 2P+T gallery rouge | Enjoliveur gallery prise de courant à puits 2P+T, finition Rouge | Enjoliveur gallery prise de courant à puits 2P+T, finition Rouge | 01/05/2026 | 4,94 | 1 | 20 | EA | 1
WXD100T | 3250617195447 | Enjo PC 2P+T gallery titane | Enjoliveur gallery prise de courant à puits 2P+T, finition Titane | Enjoliveur gallery prise de courant à puits 2P+T, finition Titane | 01/05/2026 | 4,94 | 1 | 20 | EA | 1
WXD100V | 3250617195454 | Enjo PC 2P+T gallery vert | Enjoliveur gallery prise de courant à puits 2P+T, finition Vert | Enjoliveur gallery prise de courant à puits 2P+T, finition Vert | 01/05/2026 | 4,94 | 1 | 20 | EA | 1
WXD101B | 3250617197014 | Enjo PC gallery a couvercle 2P+T pure | Enjoliveur gallery prise de courant à puits 2P+T avec couvercle, finition Pure | Enjoliveur gallery prise de courant à puits 2P+T avec couvercle, finition Pure | 01/05/2026 | 15,56 | 1 | 20 | EA | 1
WXD101D | 3250617195461 | Enjo PC 2P+T gallery a couvercle dune | Enjoliveur gallery prise de courant à puits 2P+T avec couvercle, finition Dune | Enjoliveur gallery prise de courant à puits 2P+T avec couvercle, finition Dune | 01/05/2026 | 15,56 | 1 | 20 | EA | 1
WXD101N | 3250617195478 | Enjo PC 2P+T gallery a couvercle night | Enjoliveur gallery prise de courant à puits 2P+T avec couvercle, finition Night | Enjoliveur gallery prise de courant à puits 2P+T avec couvercle, finition Night | 01/05/2026 | 19,26 | 1 | 20 | EA | 1
WXD101T | 3250617195485 | Enjo PC 2P+T gallery a couvercle titane | Enjoliveur gallery prise de courant à puits 2P+T avec couvercle, finition Titane | Enjoliveur gallery prise de courant à puits 2P+T avec couvercle, finition Titane | 01/05/2026 | 18,13 | 1 | 20 | EA | 1
WXD102B | 3250617197021 | Enjo PC gallery 2P pure | Enjoliveur gallery prise de courant 2P à puits, finition Pure | Enjoliveur gallery prise de courant 2P à puits, finition Pure | 01/05/2026 | 3,73 | 1 | 20 | EA | 1
WXD102D | 3250617195492 | Enjo PC gallery 2P dune | Enjoliveur gallery prise de courant 2P à puits, finition Dune | Enjoliveur gallery prise de courant 2P à puits, finition Dune | 01/05/2026 | 3,73 | 1 | 20 | EA | 1
WXD102N | 3250617195508 | Enjo PC gallery 2P night | Enjoliveur gallery prise de courant 2P à puits, finition Night | Enjoliveur gallery prise de courant 2P à puits, finition Night | 01/05/2026 | 6,37 | 1 | 20 | EA | 1
WXD102T | 3250617195515 | Enjo PC gallery 2P titane | Enjoliveur gallery prise de courant 2P à puits, finition Titane | Enjoliveur gallery prise de courant 2P à puits, finition Titane | 01/05/2026 | 6,37 | 1 | 20 | EA | 1
WXD103B | 3250617197038 | Enjo PC 2P+T gallery a voyants pure | Enjoliveur gallery prise de courant à puits 2P+T à voyant, finition Pure | Enjoliveur prise de courant 2P+T gallery à voyant pure | 01/05/2026 | 8,37 | 1 | 20 | EA | 1
WXD103D | 3250617195522 | Enjo PC 2P+T gallery a voyants dune | Enjoliveur gallery prise de courant à puits 2P+T à voyant, finition Dune | Enjoliveur prise de courant 2P+T gallery à voyant dune | 01/05/2026 | 7,88 | 1 | 20 | EA | 1
WXD103H | 3250617121767 | Enjo PC 2P+T gallery a voyants pure | Enjoliveur gallery prise de courant à puits 2P+T voyant, finition Antibactérien | Enjoliveur PC 2P+T voyant gallery antibacterien | 01/05/2026 | 10,2 | 1 | 20 | EA | 1
WXD103N | 3250617195539 | Enjo PC 2P+T gallery a voyants night | Enjoliveur gallery prise de courant à puits 2P+T à voyant, finition Night | Enjoliveur prise de courant 2P+T gallery à voyant night | 01/05/2026 | 11,4 | 1 | 20 | EA | 1
WXD103T | 3250617195546 | Enjo PC 2P+T gallery a voyants titane | Enjoliveur gallery prise de courant à puits 2P+T à voyant, finition Titane | Enjoliveur prise de courant 2P+T gallery à voyant titane | 01/05/2026 | 11,4 | 1 | 20 | EA | 1
WXD105B | 3250617195560 | Enjo PC rénovation gallery pure | Enjoliveur gallery prise de courant rénovation 2P+T, finition Pure | Enjoliveur gallery prise de courant rénovation 2P+T, finition Pure | 01/05/2026 | 1,93 | 1 | 20 | EA | 1
WXD105D | 3250617195577 | Enjo PC renovation gallery dune | Enjoliveur gallery prise de courant rénovation 2P+T, finition Dune | Enjoliveur gallery prise de courant rénovation 2P+T, finition Dune | 01/05/2026 | 1,93 | 1 | 20 | EA | 1
WXD105N | 3250617195584 | Enjo PC renovation gallery night | Enjoliveur gallery prise de courant rénovation 2P+T, finition Night | Enjoliveur gallery prise de courant rénovation 2P+T, finition Night | 01/05/2026 | 4,94 | 1 | 20 | EA | 1
WXD105T | 3250617195591 | Enjo PC renovation gallery titane | Enjoliveur gallery prise de courant rénovation 2P+T, finition Titane | Enjoliveur gallery prise de courant rénovation 2P+T, finition Titane | 01/05/2026 | 4,94 | 1 | 20 | EA | 1
WXD106B | 3250617080385 | Enjo PC affleurante 2P+T gallery pure | Enjoliveur gallery prise de courant affleurante 2P+T, finition Pure | L'enjoliveur pour prise de courant affleurante 2P+T WXD106B, finition Pure fait partie de la gamme gallery. Egalement disponible dans 3 autres coloris. A monter sur un mécanisme WXF106 et à associer avec un support et une plaque. | 01/05/2026 | 1,9 | 1 | 20 | EA | 1
WXD106D | 3250617080392 | Enjo PC affleurante 2P+T gallery dune | Enjoliveur gallery prise de courant affleurante 2P+T, finition Dune | Enjoliveur PC affleurante 2P+T - dune | 01/05/2026 | 1,9 | 1 | 20 | EA | 1
WXD106E | 3250617200233 | Enjo PC affleurante 2P+T gallery orange | Enjoliveur gallery prise de courant affleurante 2P+T, finition Orange | Enjoliveur PC affleurante 2P+T - orange | 01/05/2026 | 4,87 | 1 | 20 | EA | 1
WXD106N | 3250617080408 | Enjo PC affleurante 2P+T gallery noir | Enjoliveur gallery prise de courant affleurante 2P+T, finition Night | L'enjoliveur pour prise de courant affleurante 2P+T WXD106N, finition Night fait partie de la gamme gallery. Egalement disponible dans 3 autres coloris. A monter sur un mécanisme WXF106 et à associer avec un support et une plaque. | 01/05/2026 | 4,87 | 1 | 20 | EA | 1
WXD106R | 3250617200240 | Enjo PC affleurante 2P+T gallery rouge | Enjoliveur gallery prise de courant affleurante 2P+T, finition Rouge | Enjoliveur PC affleurante 2P+T - rouge | 01/05/2026 | 4,87 | 1 | 20 | EA | 1
WXD106T | 3250617080415 | Enjo PC affleurante 2P+T gallery titane | Enjoliveur gallery prise de courant affleurante 2P+T, finition Titane | Enjoliveur PC affleurante 2P+T - titane | 01/05/2026 | 4,87 | 1 | 20 | EA | 1
WXD106V | 3250617200257 | Enjo PC affleurante 2P+T gallery vert | Enjoliveur gallery prise de courant affleurante 2P+T, finition Vert | Enjoliveur PC affleurante 2P+T - vert | 01/05/2026 | 4,87 | 1 | 20 | EA | 1
WXD112B | 3250617190060 | Enjo chargeur USB gallery pure | Enjoliveur gallery prise double USB, finition Pure | L'enjoliveur pour prise double USB WXD112B, finition Pure fait partie de la gamme gallery. Convient a une disposition USB A+A ou USB A+C. Egalement disponible dans 3 autres coloris. | 01/05/2026 | 4,92 | 1 | 20 | EA | 1
WXD112D | 3250617190077 | Enjo chargeur USB gallery dune | Enjoliveur gallery prise double USB, finition Dune | Enjoliveur gallery prise double USB, finition Dune | 01/05/2026 | 4,92 | 1 | 20 | EA | 1
WXD112N | 3250617190091 | Enjo chargeur USB gallery night | Enjoliveur gallery prise double USB, finition Nuit | L'enjoliveur pour prise double USB WXD112N, finition Nuit fait partie de la gamme gallery. Convient a une disposition USB A+A ou USB A+C. Egalement disponible dans 3 autres coloris. | 01/05/2026 | 7,93 | 1 | 20 | EA | 1
WXD112T | 3250617190251 | Enjo chargeur USB gallery titane | Enjoliveur gallery prise double USB, finition Titane | Enjoliveur gallery prise double USB, finition Titane | 01/05/2026 | 7,93 | 1 | 20 | EA | 1
WXD115B | 3250617200769 | Gallery USB PD enjoliveur blanc | Enjoliveur gallery prise USB 65W, finition Pure | L'enjoliveur pour prise USB 65W charge rapide WXD115B, finition Pure fait partie de la gamme gallery. Permet de charger plus rapidement grâce à sa puissance de 65W. Egalement disponible dans 2 autres coloris. | 01/05/2026 | 4,77 | 1 | 20 | EA | 1
WXD115N | 3250617200783 | Gallery USB PD enjoliveur noir | Enjoliveur gallery prise USB 65W, finition Night | L'enjoliveur pour prise USB 65W charge rapide WXD115N, finition Night fait partie de la gamme gallery. Permet de charger plus rapidement grâce à sa puissance de 65W. Egalement disponible dans 2 autres coloris. | 01/05/2026 | 7,69 | 1 | 20 | EA | 1
WXD115T | 3250617200776 | Gallery USB PD enjoliveur titane | Enjoliveur gallery prise USB 65W, finition Titane | Enjoliveur pour chargeur USB-C titane | 01/05/2026 | 7,69 | 1 | 20 | EA | 1
WXD155B | 3250617197557 | Enjoliveur sortie de cable gallery pure | Enjoliveur gallery sortie de câble, finition Pure | L'enjoliveur pour sortie de câble WXD155B, finition Pure fait partie de la gamme gallery. Egalement disponible dans 3 autres coloris. A monter sur un mécanisme et à associer avec un support et une plaque de finition de la gamme gallery. | 01/05/2026 | 4,92 | 1 | 20 | EA | 1
WXD155D | 3250617190602 | Enjoliveur sortie de cable gallery dune | Enjoliveur gallery sortie de câble, finition Dune | Enjoliveur gallery sortie de câble, finition Dune | 01/05/2026 | 4,92 | 1 | 20 | EA | 1
WXD155N | 3250617190619 | Enjoliveur sortie de cable gallery night | Enjoliveur gallery sortie de câble, finition Night | L'enjoliveur pour sortie de câble WXD155N, finition Night fait partie de la gamme gallery. Egalement disponible dans 3 autres coloris. A monter sur un mécanisme et à associer avec un support et une plaque de finition de la gamme gallery. | 01/05/2026 | 7,93 | 1 | 20 | EA | 1
WXD155T | 3250617190626 | Enjo sortie de cable gallery titane | Enjoliveur gallery sortie de câble, finition Titane | Enjoliveur gallery sortie de câble, finition Titane | 01/05/2026 | 7,93 | 1 | 20 | EA | 1
WXD200B | 3250617199001 | Enjoliveur prise tel T gallery 2M pure | Enjoliveur gallery prise téléphone T 2 modules , finition Pure | Enjoliveur gallery prise téléphone T 2 modules , finition Pure | 01/05/2026 | 1,71 | 1 | 20 | EA | 1
WXD200D | 3250617190633 | Enjoliveur prise tel T gallery 2M dune | Enjoliveur gallery prise téléphone T 2 modules , finition Dune | Enjoliveur gallery prise téléphone T 2 modules , finition Dune | 01/05/2026 | 1,74 | 1 | 20 | EA | 1
WXD200N | 3250617190640 | Enjoliveur prise tel T gallery 2M night | Enjoliveur gallery prise téléphone T 2 modules , finition Night | Enjoliveur gallery prise téléphone T 2 modules , finition Night | 01/05/2026 | 4,57 | 1 | 20 | EA | 1
WXD200T | 3250617190657 | Enjoliveur prise tel T gallery 2M titane | Enjoliveur gallery prise téléphone T 2 modules , finition Titane | Enjoliveur gallery prise téléphone T 2 modules , finition Titane | 01/05/2026 | 4,57 | 1 | 20 | EA | 1
WXD201B | 3250617199018 | Enjo RJ45 gallery 1M pure | Enjoliveur gallery prise RJ45 1 module , finition Pure | Enjoliveur prise RJ45 gallery sans porte-étiquette 1 module pure | 01/05/2026 | 2,48 | 1 | 20 | EA | 1
WXD201D | 3250617190664 | Enjo RJ45 gallery 1M dune | Enjoliveur gallery prise RJ45 1 module , finition Dune | Enjoliveur prise RJ45 gallery sans porte-étiquette 1 module dune | 01/05/2026 | 3,73 | 1 | 20 | EA | 1
WXD201H | 3250617121774 | Enjo RJ45 gallery 1M pure | Enjoliveur gallery prise RJ45 1 module , finition Antibactérien | Enjoliveur prise RJ45 1M gallery antibacterien | 01/05/2026 | 3,59 | 1 | 20 | EA | 1
WXD201N | 3250617190671 | Enjo RJ45 gallery 1M night | Enjoliveur gallery prise RJ45 1 module , finition Night | Enjoliveur prise RJ45 gallery sans porte-étiquette 1 module night | 01/05/2026 | 4 | 1 | 20 | EA | 1
WXD201T | 3250617190688 | Enjo RJ45 gallery 1M titane | Enjoliveur gallery prise RJ45 1 module , finition Titane | Enjoliveur prise RJ45 gallery sans porte-étiquette 1 module titane | 01/05/2026 | 4 | 1 | 20 | EA | 1
WXD202B | 3250617199025 | Enjo RJ45 gallery 2M pure | Enjoliveur gallery prise RJ45 2 modules , finition Pure | L'enjoliveur pour prise RJ45 WXD202B, 2 modules finition Pure fait partie de la gamme gallery. Egalement disponible dans 3 autres coloris. | 01/05/2026 | 4,92 | 1 | 20 | EA | 1
WXD202D | 3250617190695 | Enjo RJ45 gallery 2M dune | Enjoliveur gallery prise RJ45 2 modules , finition Dune | Enjoliveur prise RJ45 gallery sans porte-étiquette 2 modules dune | 01/05/2026 | 4,92 | 1 | 20 | EA | 1
WXD202H | 3250617121781 | Enjo RJ45 gallery 2M pure | Enjoliveur gallery prise RJ45 2 modules , finition Antibactérien | Enjoliveur prise RJ45 2M gallery antibacterien | 01/05/2026 | 7,05 | 1 | 20 | EA | 1
WXD202N | 3250617190701 | Enjo RJ45 gallery 2M night | Enjoliveur gallery prise RJ45 2 modules , finition Nuit | L'enjoliveur pour prise RJ45 WXD202N, 2 modules finition Nuit fait partie de la gamme gallery. Egalement disponible dans 3 autres coloris. | 01/05/2026 | 7,93 | 1 | 20 | EA | 1
WXD202T | 3250617190718 | Enjo RJ45 gallery 2M titane | Enjoliveur gallery prise RJ45 2 modules , finition Titane | Enjoliveur prise RJ45 gallery sans porte-étiquette 2 modules titane | 01/05/2026 | 7,93 | 1 | 20 | EA | 1
WXD205B | 3250617190732 | Enjo RJ45 gallery porte-etiqu 1M pure | Enjoliveur gallery prise RJ45 avec porte étiquette 1 module, finition Pure | Enjoliveur gallery prise RJ45 avec porte étiquette 1 module, finition Pure | 01/05/2026 | 4,1 | 1 | 20 | EA | 1
WXD205D | 3250617190749 | Enjo RJ45 gallery porte-etiqu 1M dune | Enjoliveur gallery prise RJ45 avec porte étiquette 1 module, finition Dune | Enjoliveur gallery prise RJ45 avec porte étiquette 1 module, finition Dune | 01/05/2026 | 3,83 | 1 | 20 | EA | 1
WXD205N | 3250617190756 | Enjo RJ45 gallery porte-etiqu 1M night | Enjoliveur gallery prise RJ45 avec porte étiquette 1 module, finition Night | Enjoliveur gallery prise RJ45 avec porte étiquette 1 module, finition Night | 01/05/2026 | 4,89 | 1 | 20 | EA | 1
WXD205T | 3250617190763 | Enjo RJ45 gallery porte-etiqu 1M titane | Enjoliveur gallery prise RJ45 avec porte étiquette 1 module, finition Titane | Enjoliveur gallery prise RJ45 avec porte étiquette 1 module, finition Titane | 01/05/2026 | 4,89 | 1 | 20 | EA | 1
WXD206B | 3250617190770 | Enjo RJ45 gallery porte-etiqu 2M pure | Enjoliveur gallery prise RJ45 avec porte étiquette 2 modules, finition Pure | L'enjoliveur pour prise RJ45 avec porte étiquette WXD206B, 2 modules finition Pure fait partie de la gamme gallery. Egalement disponible dans 3 autres coloris. | 01/05/2026 | 6,74 | 1 | 20 | EA | 1
WXD206D | 3250617190787 | Enjo RJ45 gallery porte-etiqu 2M dune | Enjoliveur gallery prise RJ45 avec porte étiquette 2 modules, finition Dune | Enjoliveur gallery prise RJ45 avec porte étiquette 2 modules, finition Dune | 01/05/2026 | 6,74 | 1 | 20 | EA | 1
WXD206N | 3250617190794 | Enjo RJ45 gallery porte-etiqu 2M night | Enjoliveur gallery prise RJ45 avec porte étiquette 2 modules, finition Night | L'enjoliveur pour prise RJ45 avec porte étiquette WXD206N, 2 modules finition Night fait partie de la gamme gallery. Egalement disponible dans 3 autres coloris. | 01/05/2026 | 9,7 | 1 | 20 | EA | 1
WXD206T | 3250617190800 | Enjo RJ45 gallery porte-etiqu 2M titane | Enjoliveur gallery prise RJ45 avec porte étiquette 2 modules, finition Titane | Enjoliveur gallery prise RJ45 avec porte étiquette 2 modules, finition Titane | 01/05/2026 | 9,7 | 1 | 20 | EA | 1
WXD230B | 3250617190114 | Enjo RJ45 gallery 45° 2M pure | Enjoliveur gallery prise RJ45 45° 2 modules, finition Pure | Enjoliveur gallery prise RJ45 45° 2 modules, finition Pure | 01/05/2026 | 4,92 | 1 | 20 | EA | 1
WXD230D | 3250617190121 | Enjo RJ45 gallery 45° 2M dune | Enjoliveur gallery prise RJ45 45° 2 modules, finition Dune | Enjoliveur gallery prise RJ45 45° 2 modules, finition Dune | 01/05/2026 | 4,92 | 1 | 20 | EA | 1
WXD230N | 3250617190138 | Enjo RJ45 gallery 45° 2M night | Enjoliveur gallery prise RJ45 45° 2 modules, finition Night | Enjoliveur gallery prise RJ45 45° 2 modules, finition Night | 01/05/2026 | 7,93 | 1 | 20 | EA | 1
WXD230T | 3250617190145 | Enjo RJ45 gallery 45° 2M titane | Enjoliveur gallery prise RJ45 45° 2 modules, finition Titane | Enjoliveur gallery prise RJ45 45° 2 modules, finition Titane | 01/05/2026 | 7,93 | 1 | 20 | EA | 1
WXD240B | 3250617060257 | Enjoliveur prise TV+RJ Gallery 2M pure | Enjoliveur gallery prise TV + RJ45 2 modules, finition Pure | Enjoliveur prise TV+RJ45 gallery 2 modules pure | 01/05/2026 | 4,92 | 1 | 20 | EA | 1
WXD240D | 3250617060264 | Enjoliveur prise TV+RJ Gallery 2M dune | Enjoliveur gallery prise TV + RJ45 2 modules, finition Dune | Enjoliveur prise TV+RJ45 gallery 2 modules dune | 01/05/2026 | 4,92 | 1 | 20 | EA | 1
WXD240N | 3250617060271 | Enjoliveur prise TV+RJ Gallery 2M night | Enjoliveur gallery prise TV + RJ45 2 modules, finition Night | Enjoliveur prise TV+RJ45 gallery 2 modules night | 01/05/2026 | 7,93 | 1 | 20 | EA | 1
WXD240T | 3250617060288 | Enjoliveur prise TV+RJ Gallery 2M titane | Enjoliveur gallery prise TV + RJ45 2 modules, finition Titane | Enjoliveur prise TV+RJ45 gallery 2 modules titane | 01/05/2026 | 7,93 | 1 | 20 | EA | 1
WXD251B | 3250617199513 | Enjo prise TV gallery 2M pure | Enjoliveur gallery prise TV 2 modules, finition Pure | L'enjoliveur pour prise TV WXD251B, 2 modules finition Pure fait partie de la gamme gallery. Egalement disponible dans 3 autres coloris. A monter sur un mécanisme et à associer avec un support et une plaque de finition de la gamme gallery. | 01/05/2026 | 2 | 1 | 20 | EA | 1
WXD251D | 3250617190817 | Enjo prise TV gallery 2M dune | Enjoliveur gallery prise TV 2 modules, finition Dune | Enjoliveur gallery prise TV 2 modules, finition Dune | 01/05/2026 | 2 | 1 | 20 | EA | 1
WXD251H | 3250617121798 | Enjo prise TV gallery 2M pure | Enjoliveur gallery prise TV 2 modules, finition Antibactérien | Enjoliveur prise TV 2M gallery antibacterien | 01/05/2026 | 4,52 | 1 | 20 | EA | 1
WXD251N | 3250617190824 | Enjo prise TV gallery 2M night | Enjoliveur gallery prise TV 2 modules, finition Night | L'enjoliveur pour prise TV WXD251N, 2 modules finition Night fait partie de la gamme gallery. Egalement disponible dans 3 autres coloris. A monter sur un mécanisme et associer avec un support et une plaque de finition de la gamme gallery | 01/05/2026 | 5,02 | 1 | 20 | EA | 1
WXD251T | 3250617190831 | Enjo prise TV gallery 2M titane | Enjoliveur gallery prise TV 2 modules, finition Titane | Enjoliveur gallery prise TV 2 modules, finition Titane | 01/05/2026 | 5,02 | 1 | 20 | EA | 1
WXD253B | 3250617199537 | Enjo prise TV+FM gallery 2M pure | Enjoliveur gallery prise TV + FM 2 modules, finition Pure | Enjoliveur gallery prise TV + FM 2 modules, finition Pure | 01/05/2026 | 4,92 | 1 | 20 | EA | 1
WXD253D | 3250617190848 | Enjo prise TV+FM gallery 2M dune | Enjoliveur gallery prise TV + FM 2 modules, finition Dune | Enjoliveur gallery prise TV + FM 2 modules, finition Dune | 01/05/2026 | 4,92 | 1 | 20 | EA | 1
WXD253N | 3250617190855 | Enjo prise TV+FM gallery 2M night | Enjoliveur gallery prise TV + FM 2 modules, finition Night | Enjoliveur gallery prise TV + FM 2 modules, finition Night | 01/05/2026 | 7,93 | 1 | 20 | EA | 1
WXD253T | 3250617190862 | Enjo prise TV+FM gallery 2M titane | Enjoliveur gallery prise TV + FM 2 modules, finition Titane | Enjoliveur gallery prise TV + FM 2 modules, finition Titane | 01/05/2026 | 7,93 | 1 | 20 | EA | 1
WXD256B | 3250617190879 | Enjo prise TV+FM+SAT gallery 2M pure | Enjoliveur gallery prise TV + FM + SAT 2 modules, finition Pure | Enjoliveur gallery prise TV + FM + SAT 2 modules, finition Pure | 01/05/2026 | 4,92 | 1 | 20 | EA | 1
WXD256D | 3250617190886 | Enjo prise TV+FM+SAT gallery 2M dune | Enjoliveur gallery prise TV + FM + SAT 2 modules, finition Dune | Enjoliveur gallery prise TV + FM + SAT 2 modules, finition Dune | 01/05/2026 | 4,92 | 1 | 20 | EA | 1
WXD256N | 3250617190893 | Enjo prise TV+FM+SAT gallery 2M night | Enjoliveur gallery prise TV + FM + SAT 2 modules, finition Night | Enjoliveur gallery prise TV + FM + SAT 2 modules, finition Night | 01/05/2026 | 7,93 | 1 | 20 | EA | 1
WXD256T | 3250617190909 | Enjo prise TV+FM+SAT gallery 2M titane | Enjoliveur gallery prise TV + FM + SAT 2 modules, finition Titane | Enjoliveur gallery prise TV + FM + SAT 2 modules, finition Titane | 01/05/2026 | 7,93 | 1 | 20 | EA | 1
WXD259B | 3250617190916 | Enjo prise double F gallery 2M pure | Enjoliveur prise double F gallery 2 modules pure | Enjoliveur prise double F gallery 2 modules pure | 01/05/2026 | 4,92 | 1 | 20 | EA | 1
WXD259D | 3250617190923 | Enjo prise double F gallery 2M dune | Enjoliveur prise double F gallery 2 modules dune | Enjoliveur prise double F gallery 2 modules dune | 01/05/2026 | 4,92 | 1 | 20 | EA | 1
WXD259H | 3250617121804 | Enjo prise double F gallery 2M pure | Enjoliveur prise double F 2M gallery antibactérien | Enjoliveur prise double F 2M gallery antibactérien | 01/05/2026 | 7,05 | 1 | 20 | EA | 1
WXD259N | 3250617190930 | Enjo prise double F gallery 2M night | Enjoliveur prise double F gallery 2 modules night | Enjoliveur prise double F gallery 2 modules night | 01/05/2026 | 7,93 | 1 | 20 | EA | 1
WXD259T | 3250617190947 | Enjo prise double F gallery 2M titane | Enjoliveur prise double F gallery 2 modules titane | Enjoliveur prise double F gallery 2 modules titane | 01/05/2026 | 7,93 | 1 | 20 | EA | 1
WXD300B | 3250617199803 | Enjo inter volet roulant gallery pure | Enjoliveur gallery volet roulant 2 modules , finition Pure | L'enjoliveur pour volet roulant WXD300B, 2 modules finition Pure fait partie de la gamme gallery. Egalement disponible dans 3 autres coloris. | 01/05/2026 | 12,54 | 1 | 20 | EA | 1
WXD300D | 3250617192927 | Enjo inter volet roulant gallery dune | Enjoliveur gallery volet roulant 2 modules , finition Dune | Enjoliveur gallery volet roulant 2 modules , finition Dune | 01/05/2026 | 12,54 | 1 | 20 | EA | 1
WXD300H | 3250617121811 | Enjo inter volet roulant gallery pure | Enjoliveur gallery volet roulant 2 modules , finition Antibactérien | Enjoliveur inter volet roulant gallery antibacterien | 01/05/2026 | 13,91 | 1 | 20 | EA | 1
WXD300N | 3250617192934 | Enjo inter volet roulant gallery night | Enjoliveur gallery volet roulant 2 modules , finition Night | L'enjoliveur pour volet roulant WXD300N, 2 modules finition Night fait partie de la gamme gallery. Egalement disponible dans 3 autres coloris. | 01/05/2026 | 15,55 | 1 | 20 | EA | 1
WXD300T | 3250617192941 | Enjo inter volet roulant gallery titane | Enjoliveur gallery volet roulant 2 modules , finition Titane | Enjoliveur gallery volet roulant 2 modules , finition Titane | 01/05/2026 | 15,55 | 1 | 20 | EA | 1
WXD301B | 3250617199810 | Enjo b-p volet roulant gallery pure | Enjoliveur gallery volet roulant bouton poussoir 2 modules , finition Pure | L'enjoliveur pour volet roulant bouton poussoir WXD301B, 2 modules finition Pure fait partie de la gamme gallery. Egalement disponible dans 3 autres coloris. | 01/05/2026 | 12,54 | 1 | 20 | EA | 1
WXD301D | 3250617192958 | Enjo b-p volet roulant gallery dune | Enjoliveur gallery volet roulant bouton poussoir 2 modules , finition Dune | Enjoliveur gallery volet roulant bouton poussoir 2 modules , finition Dune | 01/05/2026 | 12,54 | 1 | 20 | EA | 1
WXD301H | 3250617121828 | Enjo b-p volet roulant gallery pure | Enjoliveur gallery volet roulant bouton poussoir 2 modules, finition Antibact | Enjoliveur BP volet roulant gallery antibacterien | 01/05/2026 | 13,91 | 1 | 20 | EA | 1
WXD301N | 3250617192965 | Enjo b-p volet roulant gallery night | Enjoliveur gallery volet roulant bouton poussoir 2 modules , finition Night | L'enjoliveur pour volet roulant bouton poussoir WXD301N, 2 modules finition Night fait partie de la gamme gallery. Egalement disponible dans 3 autres coloris. | 01/05/2026 | 15,55 | 1 | 20 | EA | 1
WXD301T | 3250617192972 | Enjo b-p volet roulant gallery titane | Enjoliveur gallery volet roulant bouton poussoir 2 modules , finition Titane | Enjoliveur gallery volet roulant bouton poussoir 2 modules , finition Titane | 01/05/2026 | 15,55 | 1 | 20 | EA | 1
WXD315B | 3250617196765 | Enjo thermostat gallery pure | Enjoliveur gallery thermostat 2 modules , finition Pure | Enjoliveur gallery thermostat 2 modules , finition Pure | 01/05/2026 | 4,92 | 1 | 20 | EA | 1
WXD315D | 3250617196864 | Enjo thermostat gallery dune | Enjoliveur gallery thermostat 2 modules , finition Dune | Enjoliveur gallery thermostat 2 modules , finition Dune | 01/05/2026 | 4,92 | 1 | 20 | EA | 1
WXD315N | 3250617196871 | Enjo thermo gallery night | Enjoliveur gallery thermostat 2 modules , finition Night | Enjoliveur gallery thermostat 2 modules , finition Night | 01/05/2026 | 7,93 | 1 | 20 | EA | 1
WXD315T | 3250617196888 | Enjo thermo gallery titane | Enjoliveur gallery thermostat 2 modules , finition Titane | Enjoliveur gallery thermostat 2 modules , finition Titane | 01/05/2026 | 7,93 | 1 | 20 | EA | 1
WXD316B | 3250617196895 | Enjo thermo fil pilote gallery pure | Enjoliveur gallery thermostat fil pilote 2 modules , finition Pure | Enjoliveur gallery thermostat fil pilote 2 modules , finition Pure | 01/05/2026 | 10,06 | 1 | 20 | EA | 1
WXD316D | 3250617196901 | Enjo thermo fil pilote gallery dune | Enjoliveur gallery thermostat fil pilote 2 modules , finition Dune | Enjoliveur gallery thermostat fil pilote 2 modules , finition Dune | 01/05/2026 | 10,06 | 1 | 20 | EA | 1
WXD316N | 3250617196956 | Enjo thermo fil pilote gallery night | Enjoliveur gallery thermostat fil pilote 2 modules , finition Night | Enjoliveur gallery thermostat fil pilote 2 modules , finition Night | 01/05/2026 | 11,4 | 1 | 20 | EA | 1
WXD316T | 3250617196963 | Enjo thermo fil pilote gallery titane | Enjoliveur gallery thermostat fil pilote 2 modules , finition Titane | Enjoliveur gallery thermostat fil pilote 2 modules , finition Titane | 01/05/2026 | 11,4 | 1 | 20 | EA | 1
WXD510B | 3250617120630 | Enjo. TAP Gallery ecran TFT Pure | Enjoliveur pour thermostat KNX WKT510 et WKT511 gallery couleur pure | Enjoliveur pour thermostat KNX WKT510 et WKT511 gallery couleur pure | 01/05/2026 | 66,51 | 1 | 20 | EA | 1
WXD510N | 3250617120647 | Enjo. TAP Gallery ecran TFT Night | Enjoliveur gallery pour thermostat KNX WKT510 et WKT511 Night | Cet enjoliveur pour thermostat WXD510N fait partie de la gamme gallery. A associer avec WKT510 et WKT511 en version BP. A compléter d'une plaque gallery pour une solution complète. | 01/05/2026 | 66,51 | 1 | 20 | EA | 1
WXD510T | 3250617120654 | Enjo. TAP Gallery ecran TFT Titane | Enjoliveur pour thermostat KNX WKT510 et WKT511 gallery couleur titane | Enjoliveur pour thermostat KNX WKT510 et WKT511 gallery couleur titane | 01/05/2026 | 66,51 | 1 | 20 | EA | 1
WXD744B | 3250617190954 | Enjoliveur VDI gallery 2 modules pure | Enjoliveur gallery VDI 2 modules , finition Pure | Enjoliveur gallery VDI 2 modules , finition Pure | 01/05/2026 | 6,72 | 1 | 20 | EA | 1
WXD744D | 3250617190961 | Enjoliveur VDI gallery 2 modules dune | Enjoliveur gallery VDI 2 modules , finition Dune | Enjoliveur gallery VDI 2 modules , finition Dune | 01/05/2026 | 6,72 | 1 | 20 | EA | 1
WXD744N | 3250617190985 | Enjoliveur VDI gallery 2 modules night | Enjoliveur gallery VDI 2 modules , finition Night | Enjoliveur gallery VDI 2 modules , finition Night | 01/05/2026 | 13,65 | 1 | 20 | EA | 1
WXD744T | 3250617190978 | Enjoliveur VDI gallery 2 modules titane | Enjoliveur gallery VDI 2 modules , finition Titane | Enjoliveur gallery VDI 2 modules , finition Titane | 01/05/2026 | 13,65 | 1 | 20 | EA | 1
WXE302B | 3250618500042 | Enjoliveur 2PB KNX gallery pure | Enjoliveur gallery 2 boutons poussoirs KNX finition Pure | Cet enjoliveur KNX WXD302B fait partie de la gamme gallery. C'est une version munie de 2 boutons. Finition Pure. A compléter d'un support gallery, d'un mécanisme KNX et d'une plaque gallery pour une solution complète. | 01/05/2026 | 13,79 | 1 | 20 | EA | 1
WXE302D | 3250618500059 | Enjoliveur 2PB KNX gallery dune | Enjoliveur 2 boutons poussoirs KNX gallery dune | Enjoliveur 2 boutons poussoirs KNX gallery dune | 01/05/2026 | 13,79 | 1 | 20 | EA | 1
WXE302N | 3250618500066 | Enjoliveur 2PB KNX gallery night | Enjoliveur gallery 2 boutons poussoirs KNX finition Night | Cet enjoliveur KNX WXD302N fait partie de la gamme gallery. C'est une version munie de 2 boutons. Finition Night. A compléter d'un support gallery, d'un mécanisme KNX et d'une plaque gallery pour une solution complète. | 01/05/2026 | 16,46 | 1 | 20 | EA | 1
WXE302T | 3250618500073 | Enjoliveur 2PB KNX gallery titane | Enjoliveur 2 boutons poussoirs KNX gallery titane | Enjoliveur 2 boutons poussoirs KNX gallery titane | 01/05/2026 | 16,46 | 1 | 20 | EA | 1
WXE304B | 3250618500080 | Enjoliveur 4PB KNX gallery pure | Enjoliveur gallery 4 boutons poussoirs KNX finition Pure | Cet enjoliveur KNX WXD304B fait partie de la gamme gallery. C'est une version munie de 4 boutons. Finition Pure. A compléter d'un support gallery, d'un mécanisme KNX et d'une plaque gallery pour une solution complète. | 01/05/2026 | 19,95 | 1 | 20 | EA | 1
WXE304D | 3250618500097 | Enjoliveur 4PB KNX gallery dune | Enjoliveur 4 boutons poussoirs KNX gallery dune | Enjoliveur 4 boutons poussoirs KNX gallery dune | 01/05/2026 | 19,95 | 1 | 20 | EA | 1
WXE304N | 3250618500103 | Enjoliveur 4PB KNX gallery night | Enjoliveur gallery 4 boutons poussoirs KNX finition Night | Cet enjoliveur KNX WXD304N fait partie de la gamme gallery. C'est une version munie de 4 boutons. Finition Night. A compléter d'un support gallery, d'un mécanisme KNX et d'une plaque gallery pour une solution complète. | 01/05/2026 | 23,94 | 1 | 20 | EA | 1
WXE304T | 3250618500110 | Enjoliveur 4PB KNX gallery titane | Enjoliveur 4 boutons poussoirs KNX gallery titane | Enjoliveur 4 boutons poussoirs KNX gallery titane | 01/05/2026 | 23,94 | 1 | 20 | EA | 1
WXE306B | 3250618500127 | Enjoliveur 6PB KNX gallery pure | Enjoliveur gallery 6 boutons poussoirs KNX finition Pure | Cet enjoliveur KNX WXD306B fait partie de la gamme gallery. C'est une version munie de 6 boutons. Finition Pure. A compléter d'un support gallery, d'un mécanisme KNX et d'une plaque gallery pour une solution complète. | 01/05/2026 | 24,87 | 1 | 20 | EA | 1
WXE306D | 3250618500134 | Enjoliveur 6PB KNX gallery dune | Enjoliveur 6 boutons poussoirs KNX gallery dune | Enjoliveur 6 boutons poussoirs KNX gallery dune | 01/05/2026 | 24,87 | 1 | 20 | EA | 1
WXE306N | 3250618500141 | Enjoliveur 6PB KNX gallery night | Enjoliveur gallery 6 boutons poussoirs KNX finition Night | Cet enjoliveur KNX WXD306N fait partie de la gamme gallery. C'est une version munie de 6 boutons. Finition Night. A compléter d'un support gallery, d'un mécanisme KNX et d'une plaque gallery pour une solution complète. | 01/05/2026 | 29,89 | 1 | 20 | EA | 1
WXE306T | 3250618500158 | Enjoliveur 6PB KNX gallery titane | Enjoliveur 6 boutons poussoirs KNX gallery titane | Enjoliveur 6 boutons poussoirs KNX gallery titane | 01/05/2026 | 29,89 | 1 | 20 | EA | 1
WXE312B | 3250618500165 | Enjoliveur 2PB KNX gallery LED pure | Enjoliveur gallery 2 boutons poussoirs KNX LED Pure | Cet enjoliveur KNX WXD312B fait partie de la gamme gallery. C'est une version munie de 2 boutons. Version LED Pure. A compléter d'un support gallery, d'un mécanisme KNX et d'une plaque gallery pour une solution complète. | 01/05/2026 | 16,59 | 1 | 20 | EA | 1
WXE312D | 3250618500172 | Enjoliveur 2PB KNX gallery LED dune | Enjoliveur 2 boutons poussoirs KNX gallery LED dune | Enjoliveur 2 boutons poussoirs KNX gallery LED dune | 01/05/2026 | 16,59 | 1 | 20 | EA | 1
WXE312N | 3250618500189 | Enjoliveur 2PB KNX gallery LED night | Enjoliveur gallery 2 boutons poussoirs KNX LED Night | Cet enjoliveur KNX WXD312N fait partie de la gamme gallery. C'est une version munie de 2 boutons. Version LED Night. A compléter d'un support gallery, d'un mécanisme KNX et d'une plaque gallery pour une solution complète. | 01/05/2026 | 19,88 | 1 | 20 | EA | 1
WXE312T | 3250618500196 | Enjoliveur 2PB KNX gallery LED titan | Enjoliveur 2 boutons poussoirs KNX gallery LED titane | Enjoliveur 2 boutons poussoirs KNX gallery LED titane | 01/05/2026 | 19,88 | 1 | 20 | EA | 1
WXE314B | 3250618500202 | Enjoliveur 4PB KNX gallery LED pure | Enjoliveur gallery 4 boutons poussoirs KNX LED Pure | Cet enjoliveur KNX WXD314B fait partie de la gamme gallery. C'est une version munie de 4 boutons. Version LED Pure. A compléter d'un support gallery, d'un mécanisme KNX et d'une plaque gallery pour une solution complète. | 01/05/2026 | 24,16 | 1 | 20 | EA | 1
WXE314D | 3250618500219 | Enjoliveur 4PB KNX gallery LED dune | Enjoliveur 4 boutons poussoirs KNX gallery LED dune | Enjoliveur 4 boutons poussoirs KNX gallery LED dune | 01/05/2026 | 24,16 | 1 | 20 | EA | 1
WXE314N | 3250618500226 | Enjoliveur 4PB KNX gallery LED night | Enjoliveur gallery 4 boutons poussoirs KNX LED Night | Cet enjoliveur KNX WXD314N fait partie de la gamme gallery. C'est une version munie de 4 boutons. Version LED Night. A compléter d'un support gallery, d'un mécanisme KNX et d'une plaque gallery pour une solution complète. | 01/05/2026 | 28,98 | 1 | 20 | EA | 1
WXE314T | 3250618500233 | Enjoliveur 4PB KNX gallery LED titan | Enjoliveur 4 boutons poussoirs KNX gallery LED titane | Enjoliveur 4 boutons poussoirs KNX gallery LED titane | 01/05/2026 | 28,98 | 1 | 20 | EA | 1
WXE316B | 3250618500240 | Enjoliveur 6PB KNX gallery LED pure | Enjoliveur gallery 6 boutons poussoirs KNX LED Pure | Cet enjoliveur KNX WXD316B fait partie de la gamme gallery. C'est une version munie de 6 boutons. Version LED Pure. A compléter d'un support gallery, d'un mécanisme KNX et d'une plaque gallery pour une solution complète. | 01/05/2026 | 30,14 | 1 | 20 | EA | 1
WXE316D | 3250618500257 | Enjoliveur 6PB KNX gallery LED dune | Enjoliveur 6 boutons poussoirs KNX gallery LED dune | Enjoliveur 6 boutons poussoirs KNX gallery LED dune | 01/05/2026 | 30,14 | 1 | 20 | EA | 1
WXE316N | 3250618500264 | Enjoliveur 6PB KNX gallery LED night | Enjoliveur gallery 6 boutons poussoirs KNX LED Night | Cet enjoliveur KNX WXD316N fait partie de la gamme gallery. C'est une version munie de 6 boutons. Version LED Night. A compléter d'un support gallery, d'un mécanisme KNX et d'une plaque gallery pour une solution complète. | 01/05/2026 | 36,26 | 1 | 20 | EA | 1
WXE316T | 3250618500271 | Enjoliveur 6PB KNX gallery LED titan | Enjoliveur 6 boutons poussoirs KNX gallery LED titane | Enjoliveur 6 boutons poussoirs KNX gallery LED titane | 01/05/2026 | 36,26 | 1 | 20 | EA | 1
WXF001 | 3250617190015 | Inter v&v gallery 2M | Interrupteur gallery va et vient 2 modules | L'interrupteur va et vient WXF001, 2 modules fait partie de la gamme gallery. A compléter d'un enjoliveur, d'un support et d'une plaque de finition gallery. | 01/05/2026 | 9,51 | 1 | 20 | EA | 1
WXF001B50 | 3250617060097 | Inter v&v gallery 2M x50 | Interrupteur gallery va et vient 2 modules, lot de 50 | Interrupteur va&vient gallery avec enjoliveur blanc 2 modules carton de 50 | 01/05/2026 | 541,35 | 1 | 20 | EA | 1
WXF003 | 3250617190039 | Inter v&v gallery IntBP neutre 2M | Interrupteur gallery va et vient InterBP avec neutre 2 modules | L'interrupteur va et vient InterBP avec neutre WXF003, 2 modules fait partie de la gamme gallery. A compléter d'un enjoliveur, d'un support et d'une plaque de finition gallery. | 01/05/2026 | 9,51 | 1 | 20 | EA | 1
WXF005 | 3250617190053 | Inter v&v gallery a tirage 2M | Interrupteur gallery va et vient à tirage 2 modules | Interrupteur gallery va et vient à tirage 2 modules | 01/05/2026 | 43,67 | 1 | 20 | EA | 1
WXF008 | 3250617190084 | Bipolaire gallery 2M 10A | Interrupteur gallery 2 modules 2 poles 10A | Interrupteur gallery 2 modules 2 poles 10A | 01/05/2026 | 26,8 | 1 | 20 | EA | 1
WXF010 | 3250617190107 | Permutateur gallery 2M | Permutateur pour gamme gallery pour 2 modules 10A | Ce permutateur WXF010, 2 modules fait partie de la gamme gallery. A compléter d'un enjoliveur, d'un support et d'une plaque de finition gallery. | 01/05/2026 | 38,98 | 1 | 20 | EA | 1
WXF023 | 3250617190237 | Inter gallery InterBP 2M signal ext | Interrupteur gallery inverseur InterBP 2 modules signal exterieur | Interrupteur gallery inverseur InterBP 2 modules signal exterieur | 01/05/2026 | 18,69 | 1 | 20 | EA | 1
WXF024 | 3250617190244 | Bouton poussoir gallery a tirage 2M | Bouton poussoir gallery a tirage 2 modules | Bouton poussoir gallery a tirage 2 modules | 01/05/2026 | 44,58 | 1 | 20 | EA | 1
WXF051 | 3250617192866 | Interrupteur automatique Gallery 3 fils | Interrupteur automatique pour gamme gallery 3 fils | L'interrupteur automatique gallery 3 fils WXF051 fait partie de la gamme gallery. A compléter d'un enjoliveur, d'un support et d'une plaque de finition gallery. | 01/05/2026 | 142,42 | 1 | 20 | EA | 1
WXF052 | 3250617194983 | Interrupteur automatique gallery 2 fils | Interrupteur automatique gallery 2 fils sans neutre | L'interrupteur automatique gallery 2 fils sans neutre WXF052 fait partie de la gamme gallery. A compléter d'un enjoliveur, d'un support et d'une plaque de finition gallery. | 01/05/2026 | 125,69 | 1 | 20 | EA | 1
WXF054 | 3250617195027 | Inter auto gallery cage d'escalier | Interrupteur automatique gallery cage d'escalier | L'interrupteur automatique pour cage d'escalier gallery WXF054 fait partie de la gamme gallery. A compléter d'un enjoliveur, d'un support et d'une plaque de finition gallery. | 01/05/2026 | 116,78 | 1 | 20 | EA | 1
WXF055 | 3250617195041 | Interrupteur a carte hotel gallery | Interrupteur gamme gallery pour carte d'hôtel | L'interrupteur pour carte d'hôtel WXF055 fait partie de la gamme gallery. A compléter d'un enjoliveur, d'un support et d'une plaque de finition gallery. | 01/05/2026 | 94,02 | 1 | 20 | EA | 1
WXF062 | 3250617192873 | Variateur rotatif Gallery | Variateur pour gamme gallery modèle rotatif | Le Variateur rotatif WXF062 fait partie de la gamme gallery. A compléter d'un enjoliveur, d'un support et d'une plaque de finition pour une solution complète gallery. | 01/05/2026 | 121,58 | 1 | 20 | EA | 1
WXF063 | 3250617192880 | Variateur à touches Gallery | Variateur gallery à touches | Le Variateur à touches WXF063 fait partie de la gamme gallery. A compléter d'un enjoliveur, d'un support et d'une plaque de finition pour une solution complète gallery. | 01/05/2026 | 121,58 | 1 | 20 | EA | 1
WXF092 | 3250618504040 | HBNet FW, gallery, QL, plat, 2p | Emetteur radio mural, gallery, quicklink, plat, pile plate, 2 postes | Emetteur radio mural, gallery, quicklink, plat, pile plate, 2 postes | 01/05/2026 | 81,35 | 1 | 20 | EA | 1
WXF094 | 3250618504057 | HBNet FW, gallery, QL, plat, 4p | Emetteur radio mural, gallery, quicklink, plat, pile plate, 4 postes | Emetteur radio mural, gallery, quicklink, plat, pile plate, 4 postes | 01/05/2026 | 103,52 | 1 | 20 | EA | 1
WXF096 | 3250618504064 | HBNet FW, gallery, QL, plat, 6p | Emetteur radio mural, gallery, quicklink, plat, pile plate, 6 postes | Emetteur radio mural, gallery, quicklink, plat, pile plate, 6 postes | 01/05/2026 | 128,64 | 1 | 20 | EA | 1
WXF100B50 | 3250617060110 | PC gallery 2P+T x50 | Prise de courant gallery 2P+T à puits, pack de 50 | Prise de courant gallery 2P+T carton de 50 | 01/05/2026 | 420,97 | 1 | 20 | EA | 1
WXF102 | 3250617191029 | PC gallery 2P | Prise de courant gallery 2P | La prise de courant 2P WXF102 fait partie de la gamme gallery. A compléter d'une solution complète gallery: support, mécanisme, enjoliveur et plaque de finition. | 01/05/2026 | 8,17 | 1 | 20 | EA | 1
WXF104R | 3250617200196 | PC gallery 2P+T avec détrompage | Prise de courant gallery 2P+T avec détrompage | Prise de courant 2P+T detrompage rouge (mécanisme et enjoliveur) | 01/05/2026 | 13,79 | 1 | 20 | EA | 1
WXF105 | 3250617191050 | PC gallery rénovation 2P+T | Prise de courant gallery rénovation 2P+T | La prise de courant spéciale rénovation 2P+T WXF105 fait partie de la gamme gallery. A compléter d'une solution complète gallery: support, mécanisme, enjoliveur et plaque de finition. | 01/05/2026 | 10,35 | 1 | 20 | EA | 1
WXF106 | 3250617080422 | Mécanisme PC affleurante gallery 2P+T | Prise de courant gallery 2P+T, mécanisme pour prise à puits et prise affleurante | Le mécanisme pour pour prise de courant 2P+T 16A WXF106 fait partie de la gamme gallery. Ce mécanisme sert à composer des prises de courant à puits ou des prises aflleurantes. A compléter avec un support, un enjoliveur et une plaque.$ | 01/05/2026 | 6,91 | 1 | 20 | EA | 1
WXF106B50 | 3250617200301 | Prise surface gallery 2P+T x50 | Prise de courant gallery 2P+T, mécanisme prise affleurante. Lot de 50 | Prise de courant affleurante 2P+T carton de 50 | 01/05/2026 | 414,75 | 1 | 20 | EA | 1
WXF112 | 3250617191128 | Chargeur USB gallery | Chargeur gallery USB A+A | Le chargeur USB A+A WXF112 fait partie de la gamme gallery. Permet de brancher deux produits USB de type A sur le même appareillage mural. A associer avec un enjoliveur, un support et une plaque de finition de la gamme gallery. | 01/05/2026 | 47,92 | 1 | 20 | EA | 1
WXF113 | 3250617191111 | USB A+C chargeur gallery | Chargeur gallery compatible avec USB A+C | Le chargeur USB A+C WXF113 fait partie de la gamme gallery. Permet de brancher deux produits USB de type A et de type C sur le même appareillage mural. A associer avec un enjoliveur, un support et une plaque de finition de la gamme gallery. | 01/05/2026 | 53,18 | 1 | 20 | EA | 1
WXF114B | 3250617120593 | Prise 2P+T + USB C gallery pure | Prise de courant affleurante gallery 2P+T avec USB-C Pure | La prise de courant affleurante WXF114B finition Pure fait partie de la gamme gallery. Un port USB-C de puissance 7,5W est intégré dans la prise. | 01/05/2026 | 61,81 | 1 | 20 | EA | 1
WXF114D | 3250617120609 | Prise 2P+T + USB C gallery dune | Prise de courant affleurante gallery 2P+T avec USB-C Dune | Prise de courant affleurante + USB-C - dune | 01/05/2026 | 61,81 | 1 | 20 | EA | 1
WXF114N | 3250617120616 | Prise 2P+T + USB C gallery night | Prise de courant affleurante 2P+T avec USB-C Night | La prise de courant affleurante WXF114N finition Night fait partie de la gamme Gallery. Un port USB-C de puissance 7,5W est intégré dans la prise. | 01/05/2026 | 64,79 | 1 | 20 | EA | 1
WXF114T | 3250617120623 | Prise 2P+T + USB C gallery titane | Prise de courant affleurante 2P+T avec USB-C Titane | Prise de courant affleurante + USB-C - titane | 01/05/2026 | 64,79 | 1 | 20 | EA | 1
WXF115 | 3250617200752 | Gallery module USB PD | Chargeur gallery compatible avec USB C spécifique charge rapide 65W | Le chargeur USB C charge rapide WXF115 fait partie de la gamme gallery. Il permet de charger rapidement un appareil grâce au port USB-C de 65W. A associer avec un enjoliveur, un support et une plaque de finition de la gamme gallery. | 01/05/2026 | 114,12 | 1 | 20 | EA | 1
WXF116 | 3250610089989 | Chargeur USB C+C gallery | Chargeur gallery double USB C+C 20W | Le chargeur USB C+C WXF116 fait partie de la gamme gallery. Permet de brancher deux produits USB de type C sur le même appareillage mural de puissance 20w chacun. | 01/05/2026 | 47,65 | 1 | 20 | EA | 1
WXF122 | 3250617191227 | PC gallery 2P+T double | Prise de courant gallery 2P+T double pré cablées | La prise de courant double pré cablées 2P+T WXF122 fait partie de la gamme gallery. A compléter pour une solution complète gallery: enjoliveur et plaque de finition. | 01/05/2026 | 19,52 | 1 | 20 | EA | 1
WXF123 | 3250617191234 | PC gallery 2P+T triple | Prise de courant gallery 2P+T triple pré cablées | La prise de courant triple pré cablées 2P+T WXF123 fait partie de la gamme gallery. A compléter pour une solution complète gallery: enjoliveur et plaque de finition. | 01/05/2026 | 29,27 | 1 | 20 | EA | 1
WXF155 | 3250617191555 | Sortie de cable gallery 2 modules | Sortie de câble pour gamme gallery 2 modules | La sortie de câble WXF155 fait partie de la gamme gallery. 2 modules. A compléter d'un enjoliveur, d'un support et d'une plaque de finition pour une solution complète gallery. | 01/05/2026 | 12,62 | 1 | 20 | EA | 1
WXF160B | 3250617191609 | PC Schuko gallery 2P+T pure | Prise de courant gallery 2P+T Schuko Pure | La prise de courant 2P+T Schuko Pure WXF160B fait partie de la gamme gallery. | 01/05/2026 | 10,69 | 1 | 20 | EA | 1
WXF160D | 3250617191678 | PC Schuko gallery 2P+T dune | Prise de courant gallery 2P+T Schuko Dune | Prise de courant gallery 2P+T Schuko Dune | 01/05/2026 | 10,69 | 1 | 20 | EA | 1
WXF160E | 3250617191685 | PC Schuko gallery 2P+T orange | Prise de courant gallery 2P+T Schuko Orange | Prise de courant gallery 2P+T Schuko Orange | 01/05/2026 | 22,44 | 1 | 20 | EA | 1
WXF160N | 3250617191661 | PC Schuko gallery 2P+T night | Prise de courant gallery 2P+T Schuko Nuit | Prise de courant gallery 2P+T Schuko Nuit | 01/05/2026 | 13,88 | 1 | 20 | EA | 1
WXF160R | 3250617191692 | PC Schuko gallery 2P+T rouge | Prise de courant gallery 2P+T Schuko Rouge | Prise de courant gallery 2P+T Schuko Rouge | 01/05/2026 | 22,44 | 1 | 20 | EA | 1
WXF160T | 3250617191791 | PC Schuko gallery 2P+T titane | Prise de courant gallery 2P+T Schuko Titane | Prise de courant gallery 2P+T Schuko Titane | 01/05/2026 | 13,88 | 1 | 20 | EA | 1
WXF160V | 3250617191807 | PC Schuko gallery 2P+T vert | Prise de courant gallery 2P+T Schuko Vert | Prise de courant gallery 2P+T Schuko Vert | 01/05/2026 | 22,44 | 1 | 20 | EA | 1
WXF165B | 3250617191654 | PC Schuko gallery a couvercle 2P+T pure | Prise de courant gallery 2P+T à couvercle Schuko Pure | Prise de courant gallery 2P+T à couvercle Schuko Pure | 01/05/2026 | 18,73 | 1 | 20 | EA | 1
WXF165N | 3250617191814 | PC Schuko gallery couvercle 2P+T night | Prise de courant gallery 2P+T à couvercle Schuko Night | Prise de courant gallery 2P+T à couvercle Schuko Night | 01/05/2026 | 22,44 | 1 | 20 | EA | 1
WXF165T | 3250617191821 | PC Schuko gallery couvercle 2P+T titane | Prise de courant gallery 2P+T à couvercle Schuko Titane | Prise de courant gallery 2P+T à couvercle Schuko Titane | 01/05/2026 | 22,44 | 1 | 20 | EA | 1
WXF191B | 3250617200400 | PC gallery BS pure | Prise de courant gallery standard britannique Pure | Prise de courant gallery 2P+T standard britannique pure, livrée avec support | 01/05/2026 | 23,16 | 1 | 20 | EA | 1
WXF191N | 3250617200424 | PC gallery BS night | Prise de courant gallery standard britannique Nuit | Prise de courant gallery 2P+T standard britannique night, livrée avec support | 01/05/2026 | 24,47 | 1 | 20 | EA | 1
WXF191T | 3250617200417 | PC gallery BS titane | Prise de courant gallery standard britannique Titane | Prise de courant gallery 2P+T standard britannique titane, livrée avec support | 01/05/2026 | 24,47 | 1 | 20 | EA | 1
WXF200 | 3250617192002 | Prise téléphone T gallery 2 modules | Prise téléphone gallery 2 modules | La prise téléphone2 modules WXF200 fait partie de la gamme gallery. A compléter pour une solution complète gallery: enjoliveur et plaque de finition. | 01/05/2026 | 21,26 | 1 | 20 | EA | 1
WXF202 | 3250617192026 | Adaptateur RJ45 gallery keystone 2M | Adaptateur RJ45 gallery keystone 2 modules | L'adaptateur RJ45 keystone WXF202 fait partie de la gamme gallery. 2 modules. A compléter d'un noyau RJ45, d'un enjoliveur, d'un support et d'une plaque de finition pour une solution complète gallery. | 01/05/2026 | 9,69 | 1 | 20 | EA | 1
WXF221 | 3250617192217 | Prise RJ45 gallery cat.5E UTP | Prise gallery RJ45 cat.5E UTP | Prise gallery RJ45 cat.5E UTP | 01/05/2026 | 19,89 | 1 | 20 | EA | 1
WXF222 | 3250617192224 | Prise RJ45 Gallery cat.5E FTP | Prise gallery RJ45 cat.5E FTP | Prise gallery RJ45 cat.5E FTP | 01/05/2026 | 23,08 | 1 | 20 | EA | 1
WXF224 | 3250617192248 | Prise RJ45 gallery cat.6 FTP | Prise gallery RJ45 cat.6 FTP | La prise RJ45 cat. 6 FTP WXF224 fait partie de la gamme gallery. A compléter pour une solution complète gallery: enjoliveur et plaque de finition. | 01/05/2026 | 22,8 | 1 | 20 | EA | 1
WXF225 | 3250617192255 | Prise RJ45 gallery cat.6 UTP | Prise gallery RJ45 cat.6 UTP | La prise RJ45 cat. 6 UTP WXF225 fait partie de la gamme gallery. A compléter pour une solution complète gallery: enjoliveur et plaque de finition. | 01/05/2026 | 17,41 | 1 | 20 | EA | 1
WXF226 | 3250617192262 | Prise RJ45 gallery cat.6 STP | Prise gallery RJ45 cat.6 STP pour Grade 2TV | La prise RJ45 cat. 6 STP Grade 2 TV WXF226 fait partie de la gamme gallery. A compléter pour une solution complète gallery: enjoliveur et plaque de finition. | 01/05/2026 | 26,31 | 1 | 20 | EA | 1
WXF228 | 3250617192286 | Prise RJ45 gallery cat.6A STP | Prise gallery RJ45 cat.6A STP pour Grade 3TV | La prise RJ45 cat. 6A STP Grade 3 TV WXF228 fait partie de la gamme gallery. A compléter pour une solution complète gallery: enjoliveur et plaque de finition. | 01/05/2026 | 27,77 | 1 | 20 | EA | 1
WXF228B50 | 3250617060127 | Prise RJ45 gallery cat.6A STP x50 | Prise gallery RJ45 cat.6A STP pour Grade 3TV par 50 | Prise RJ45 gallery cat.6A STP carton de 50 | 01/05/2026 | 1551,42 | 1 | 20 | EA | 1
WXF230 | 3250617192309 | RJ45 gallery cat.6 UTP 2M incliné 45° | Prise gallery RJ45 cat.6 UTP 2 modules incliné a 45° | Prise gallery RJ45 cat.6 UTP 2 modules incliné a 45° | 01/05/2026 | 27,32 | 1 | 20 | EA | 1
WXF231 | 3250617192316 | RJ45 gallery cat.6 FTP 2M incline 45° | Prise gallery RJ45 cat.6 FTP 2 modules incliné a 45° | Prise gallery RJ45 cat.6 FTP 2 modules incliné a 45° | 01/05/2026 | 24,57 | 1 | 20 | EA | 1
WXF232 | 3250617192323 | RJ45 gallery cat.6 STP 2M incline 45° | Prise gallery RJ45 cat.6 STP 2 modules incliné a 45° | Prise gallery RJ45 cat.6 STP 2 modules incliné a 45° | 01/05/2026 | 33,34 | 1 | 20 | EA | 1
WXF233 | 3250617192330 | RJ45 gallery cat.6A STP 2M incline 45° | Prise gallery RJ45 cat.6A STP 2 modules incliné a 45° | Prise gallery RJ45 cat.6A STP 2 modules incliné a 45° | 01/05/2026 | 32,29 | 1 | 20 | EA | 1
WXF240 | 3250617060028 | TV+RJ prise gallery 2M | Prise gallery TV + RJ45 2 modules | Prise gallery TV + RJ45 2 modules | 01/05/2026 | 44,58 | 1 | 20 | EA | 1
WXF250 | 3250617192507 | Prise TV directe gallery 2M | Prise TV direct pour gamme gallery 2 modules | La prise TV direct 2 modules WXF250 fait partie de la gamme gallery. A compléter pour une solution complète gallery: enjoliveur et plaque de finition. | 01/05/2026 | 15,42 | 1 | 20 | EA | 1
WXF251 | 3250617192514 | Prise TV gallery BNC traversante 10db 2M | Prise gallery TV BNC traversante 10db 2 modules | Prise gallery TV BNC traversante 10db 2 modules | 01/05/2026 | 17,59 | 1 | 20 | EA | 1
WXF253 | 3250617192538 | Prise gallery TV+FM directe 2M | Prise gallery TV + FM direct 2 modules | Prise gallery TV + FM direct 2 modules | 01/05/2026 | 32,85 | 1 | 20 | EA | 1
WXF254 | 3250617192545 | Prise TV+FM gallery BNC traver 10db 2M | Prise gallery TV + FM BNC traversante 10db 2 modules | Prise gallery TV + FM BNC traversante 10db 2 modules | 01/05/2026 | 45,51 | 1 | 20 | EA | 1
WXF256 | 3250617192569 | TV+FM+SAT gallery triple 1 entree 2M | Prise gallery TV + FM + SAT 2 modules | La prise TV + FM + SAT direct 2 modules WXF256 fait partie de la gamme gallery. A compléter pour une solution complète gallery: enjoliveur et plaque de finition. | 01/05/2026 | 46,03 | 1 | 20 | EA | 1
WXF257 | 3250617192576 | TV+FM+SAT gallery triple 2 entrees 2M | Prise gallery TV + FM + SAT triple direct 2 entrées 2 modules | Prise gallery TV + FM + SAT triple direct 2 entrées 2 modules | 01/05/2026 | 44,58 | 1 | 20 | EA | 1
WXF258 | 3250617192583 | Prise TV gallery type F 2M | Prise gallery TV type F 2 modules | Prise gallery TV type F 2 modules | 01/05/2026 | 17,19 | 1 | 20 | EA | 1
WXF259 | 3250617192590 | Prise TV+FM gallery double type F 2M | Prise gallery TV + FM double type F 2 modules | Prise gallery TV + FM double type F 2 modules | 01/05/2026 | 51,48 | 1 | 20 | EA | 1
WXF300 | 3250617193009 | Inter volet roulant gallery inverseur 2M | Interrupteur gallery volet roulant inverseur 2 modules | L'interrupteur pour volet roulant inverseur WXF300, 2 modules fait partie de la gamme gallery. A compléter d'un enjoliveur, d'un support et d'une plaque de finition gallery. | 01/05/2026 | 40,71 | 1 | 20 | EA | 1
WXF301 | 3250617193016 | Bouton-poussoir volet roulant gallery 2M | Bouton poussoir gallery volet roulant 2 modules | Le bouton poussoir pour volet roulant WXF301 fait partie de la gamme gallery. 2 modules. A compléter d'un enjoliveur, d'un support et d'une plaque de finition pour une solution complète gallery. | 01/05/2026 | 43,84 | 1 | 20 | EA | 1
WXF315 | 3250617190022 | Thermostat electronique gallery | Thermostat gallery électronique | Le thermostat électronique WXF315 fait partie de la gamme gallery. 2 modules. A compléter d'un enjoliveur, d'un support et d'une plaque de finition pour une solution complète gallery. | 01/05/2026 | 168,56 | 1 | 20 | EA | 1
WXF316 | 3250617190046 | Thermostat fil pilote gallery | Thermostat gallery fil pilote | Le thermostat fil pilote WXF316 fait partie de la gamme gallery. 2 modules. A compléter d'un enjoliveur, d'un support et d'une plaque de finition pour une solution complète gallery. | 01/05/2026 | 166,87 | 1 | 20 | EA | 1
WXF421B | 3250617191838 | PC goulotte gallery 2P+T 16A pure | Prise de courant speciale goulotte gallery 2P+T 16A pure | Prise de courant speciale goulotte gallery 2P+T 16A pure | 01/05/2026 | 12,14 | 1 | 20 | EA | 1
WXF421B50 | 3250617060134 | PC goulotte gallery 2P+T 16A pure x50 | Prise de courant speciale goulotte gallery 2P+T 16A pure carton de 50 | Prise de courant speciale goulotte gallery 2P+T 16A pure carton de 50 | 01/05/2026 | 536,5 | 1 | 20 | EA | 1
WXF421E | 3250617198479 | PC goulotte gallery 2P+T 16A orange | Prise de courant speciale goulotte gallery 2P+T 16A orange | Prise de courant speciale goulotte gallery 2P+T 16A orange | 01/05/2026 | 11,87 | 1 | 20 | EA | 1
WXF421N | 3250617198486 | PC goulotte gallery 2P+T 16A night | Prise de courant speciale goulotte gallery 2P+T 16A night | Prise de courant speciale goulotte gallery 2P+T 16A night | 01/05/2026 | 11,87 | 1 | 20 | EA | 1
WXF421R | 3250617198493 | PC goulotte gallery 2P+T 16A rouge | Prise de courant speciale goulotte gallery 2P+T 16A rouge | Prise de courant speciale goulotte gallery 2P+T 16A rouge | 01/05/2026 | 11,87 | 1 | 20 | EA | 1
WXF421T | 3250617198509 | PC goulotte gallery 2P+T 16A titane | Prise de courant speciale goulotte gallery 2P+T 16A titane | Prise de courant speciale goulotte gallery 2P+T 16A titane | 01/05/2026 | 11,87 | 1 | 20 | EA | 1
WXF421V | 3250617198516 | PC goulotte gallery 2P+T 16A vert | Prise de courant speciale goulotte gallery 2P+T 16A vert | Prise de courant speciale goulotte gallery 2P+T 16A vert | 01/05/2026 | 11,87 | 1 | 20 | EA | 1
WXF422B | 3250617191845 | PC double goulotte gallery 2P+T 16A pure | gallery méca. prise électrique double 2P+T 16A spéciale goulotte, finition pure | gallery méca. prise électrique double 2P+T 16A spéciale goulotte, finition pure | 01/05/2026 | 28,08 | 1 | 20 | EA | 1
WXF422B50 | 3250617060141 | PC double goulotte gallery 2P+T 16A x50 | Prise de courant double speciale goulotte gallery 2P+T 16A pure carton de 50 | Prise de courant double speciale goulotte gallery 2P+T 16A pure carton de 50 | 01/05/2026 | 1232,96 | 1 | 20 | EA | 1
WXF422E | 3250617198530 | PC dble goulotte gallery 2P+T 16A orange | Prise de courant double speciale goulotte gallery 2P+T 16A orange | Prise de courant double speciale goulotte gallery 2P+T 16A orange | 01/05/2026 | 28,39 | 1 | 20 | EA | 1
WXF422N | 3250617198547 | PC dble goulotte gallery 2P+T 16A night | Prise de courant double speciale goulotte gallery 2P+T 16A night | Prise de courant double speciale goulotte gallery 2P+T 16A night | 01/05/2026 | 28,39 | 1 | 20 | EA | 1
WXF422R | 3250617198554 | PC dble goulotte gallery 2P+T 16A rouge | Prise de courant double speciale goulotte gallery 2P+T 16A rouge | Prise de courant double speciale goulotte gallery 2P+T 16A rouge | 01/05/2026 | 28,39 | 1 | 20 | EA | 1
WXF422T | 3250617198561 | PC dble goulotte gallery 2P+T 16A titane | Prise de courant double speciale goulotte gallery 2P+T 16A titane | Prise de courant double speciale goulotte gallery 2P+T 16A titane | 01/05/2026 | 28,39 | 1 | 20 | EA | 1
WXF422V | 3250617198578 | PC dble goulotte gallery 2P+T 16A vert | Prise de courant double speciale goulotte gallery 2P+T 16A vert | Prise de courant double speciale goulotte gallery 2P+T 16A vert | 01/05/2026 | 28,39 | 1 | 20 | EA | 1
WXF423B | 3250617191852 | PC triple goulotte gallery 2P+T 16A pure | gallery méca. prise électrique triple 2P+T 16A spéciale goulotte, finition pure | gallery méca. prise électrique triple 2P+T 16A spéciale goulotte, finition pure | 01/05/2026 | 39,65 | 1 | 20 | EA | 1
WXF423B50 | 3250617060158 | PC triple goulotte gallery 2P+T 16A x50 | Prise de courant triple speciale goulotte gallery 2P+T 16A pure carton de 50 | Prise de courant triple speciale goulotte gallery 2P+T 16A pure carton de 50 | 01/05/2026 | 1578,29 | 1 | 20 | EA | 1
WXF423E | 3250617198592 | PC triple goul gallery 2P+T 16A orange | Prise de courant triple speciale goulotte gallery 2P+T 16A orange | Prise de courant triple speciale goulotte gallery 2P+T 16A orange | 01/05/2026 | 41,42 | 1 | 20 | EA | 1
WXF423N | 3250617198608 | PC triple goul gallery 2P+T 16A night | Prise de courant triple speciale goulotte gallery 2P+T 16A night | Prise de courant triple speciale goulotte gallery 2P+T 16A night | 01/05/2026 | 41,42 | 1 | 20 | EA | 1
WXF423R | 3250617198615 | PC triple goul gallery 2P+T 16A rouge | Prise de courant triple speciale goulotte gallery 2P+T 16A rouge | Prise de courant triple speciale goulotte gallery 2P+T 16A rouge | 01/05/2026 | 41,42 | 1 | 20 | EA | 1
WXF423T | 3250617198622 | PC triple goul gallery 2P+T 16A titane | Prise de courant triple speciale goulotte gallery 2P+T 16A titane | Prise de courant triple speciale goulotte gallery 2P+T 16A titane | 01/05/2026 | 41,42 | 1 | 20 | EA | 1
WXF423V | 3250617198639 | PC triple goul gallery 2P+T 16A vert | Prise de courant triple speciale goulotte gallery 2P+T 16A vert | Prise de courant triple speciale goulotte gallery 2P+T 16A vert | 01/05/2026 | 41,42 | 1 | 20 | EA | 1
WXF431 | 3250617192743 | PC detromp goul gallery 2P+T 16A | Prise de courant detrompee speciale goulotte gallery 2P+T 16A | Prise de courant detrompee speciale goulotte gallery 2P+T 16A | 01/05/2026 | 15,55 | 1 | 20 | EA | 1
WXF432 | 3250617192750 | PC double detromp goul gallery 2P+T 16A | Prise de courant double detrompee speciale goulotte gallery 2P+T 16A | Prise de courant double detrompee speciale goulotte gallery 2P+T 16A | 01/05/2026 | 31,46 | 1 | 20 | EA | 1
WXF433 | 3250617192767 | PC triple detromp goul gallery 2P+T 16A | Prise de courant triple detrompee speciale goulotte gallery 2P+T 16A | Prise de courant triple detrompee speciale goulotte gallery 2P+T 16A | 01/05/2026 | 49,1 | 1 | 20 | EA | 1
WXF436B | 3250617191869 | Int 16AX multi-prises gallery 2P+T pure | Interrupteur 16AX pour multi-prises gallery 2P+T pure | Interrupteur 16AX pour multi-prises gallery 2P+T pure | 01/05/2026 | 23,83 | 1 | 20 | EA | 1
WXF436N | 3250617192781 | Inter 16AX multi-prises gallery night | Interrupteur 16AX pour multi-prises gallery night | Interrupteur 16AX pour multi-prises gallery night | 01/05/2026 | 24,99 | 1 | 20 | EA | 1
WXF436T | 3250617191876 | Int 16AX multi-prises Gallery 2P+T titan | Interrupteur 16AX pour multi-prises Gallery 2P+T titane | Interrupteur 16AX pour multi-prises Gallery 2P+T titane | 01/05/2026 | 24,62 | 1 | 20 | EA | 1
WXF601 | 3250617196017 | Voyant lumineux gallery rouge et vert 2M | Voyant lumineux gallery , 2 modules rouge et vert | Voyant lumineux gallery , 2 modules rouge et vert | 01/05/2026 | 115,87 | 1 | 20 | EA | 1
WXF602 | 3250617196024 | Voyant lumineux gallery bleu 2M | Voyant lumineux gallery , 2 modules bleu | Voyant lumineux gallery , 2 modules bleu | 01/05/2026 | 71,51 | 1 | 20 | EA | 1
WXF603 | 3250617196031 | Voyant lumineux gallery blanc 2M | Voyant lumineux gallery , 2 modules blanc | Voyant lumineux gallery , 2 modules blanc | 01/05/2026 | 69,29 | 1 | 20 | EA | 1
WXF610 | 3250617196109 | Arrêt d'urgence gallery a clefs | Arrêt d'urgence gallery à clé 2 modules | Arrêt d'urgence gallery à clé 2 modules | 01/05/2026 | 158,16 | 1 | 20 | EA | 1
WXF611 | 3250617198707 | Arret d'urgence gallery 1/4 de tour 2M | Arret d'urgence gallery 1/4 de tour 2 modules | Arret d'urgence gallery 1/4 de tour 2 modules | 01/05/2026 | 137,07 | 1 | 20 | EA | 1
WXF615B | 3250617198714 | Inter clefs gallery 2 positions 2M pure | Interrupteur gallery à clefs 2 positions 2 modules Pure | L'interrupteur à clefs 2 positions WXF615B, 2 modules fait partie de la gamme gallery. Couleur : Pure | 01/05/2026 | 186,66 | 1 | 20 | EA | 1
WXF615D | 3250617198721 | Inter clefs gallery 2 positions 2M dune | Interrupteur gallery à clefs 2 positions 2 modules Dune | Interrupteur gallery à clefs 2 positions 2 modules Dune | 01/05/2026 | 186,66 | 1 | 20 | EA | 1
WXF615N | 3250617198738 | Inter clefs gallery 2 positions 2M night | Interrupteur gallery à clefs 2 positions 2 modules Night | Interrupteur gallery à clefs 2 positions 2 modules Night | 01/05/2026 | 205,33 | 1 | 20 | EA | 1
WXF615T | 3250617198745 | Inter clefs gallery 2 positions 2M titan | Interrupteur gallery à clefs 2 positions 2 modules Titane | Interrupteur gallery à clefs 2 positions 2 modules Titane | 01/05/2026 | 205,33 | 1 | 20 | EA | 1
WXF616B | 3250617198752 | Inter clefs gallery 3 positions 2M pure | Interrupteur gallery à clefs 3 positions 2 modules Pure | Interrupteur gallery à clefs 3 positions 2 modules Pure | 01/05/2026 | 218,28 | 1 | 20 | EA | 1
WXF616D | 3250617198769 | Inter clefs gallery 3 positions 2M dune | Interrupteur gallery à clefs 3 positions 2 modules Dune | Interrupteur gallery à clefs 3 positions 2 modules Dune | 01/05/2026 | 218,28 | 1 | 20 | EA | 1
WXF616N | 3250617198776 | Inter clefs gallery 3 positions 2M night | Interrupteur gallery à clefs 3 positions 2 modules Night | Interrupteur gallery à clefs 3 positions 2 modules Night | 01/05/2026 | 279,98 | 1 | 20 | EA | 1
WXF616T | 3250617198783 | Inter clefs gallery 3 positions 2M titan | Interrupteur gallery à clefs 3 positions 2 modules Titane | Interrupteur gallery à clefs 3 positions 2 modules Titane | 01/05/2026 | 279,98 | 1 | 20 | EA | 1
WXF617B | 3250617198790 | Inter clefs gallery 3p extraction 0 pure | Interrupteur gallery à clefs 3 positions extraction en position 0 Pure | Interrupteur gallery à clefs 3 positions extraction en position 0 Pure | 01/05/2026 | 218,28 | 1 | 20 | EA | 1
WXF617D | 3250617198806 | Inter clefs gallery 3p extraction 0 dune | Interrupteur gallery à clefs 3 positions extraction en position 0 Dune | Interrupteur gallery à clefs 3 positions extraction en position 0 Dune | 01/05/2026 | 218,28 | 1 | 20 | EA | 1
WXF617N | 3250617198813 | Inter clefs gallery 3p extrac 0 night | Interrupteur gallery à clefs 3 positions extraction en position 0 Night | Interrupteur gallery à clefs 3 positions extraction en position 0 Night | 01/05/2026 | 233,86 | 1 | 20 | EA | 1
WXF617T | 3250617198820 | Inter clefs gallery 3p extrac 0 titane | Interrupteur gallery à clefs 3 positions extraction en position 0 Titane | Interrupteur a clefs gallery 3 positions extraction en position 0 titane | 01/05/2026 | 233,86 | 1 | 20 | EA | 1
WXF621 | 3250617198837 | RCA audio gallery bornier a vis | RCA audio gallery bornier a vis | RCA audio gallery bornier a vis | 01/05/2026 | 110,73 | 1 | 20 | EA | 1
WXF622 | 3250617198844 | Prise jack gallery audio keystone | Prise gallery jack audio keystone | Prise gallery jack audio keystone | 01/05/2026 | 137,34 | 1 | 20 | EA | 1
WXF623 | 3250617198851 | XLR femelle gallery neutre bornier a vis | XLR femelle gallery neutre bornier a vis | XLR femelle gallery neutre bornier a vis | 01/05/2026 | 83,62 | 1 | 20 | EA | 1
WXF624 | 3250617198868 | XLR mâle gallery neutre bornier a vis | XLR mâle gallery neutre bornier a vis | XLR mâle gallery neutre bornier a vis | 01/05/2026 | 83,62 | 1 | 20 | EA | 1
WXF625 | 3250617198875 | Prise haut-parleur gallery | Prise gallery haut parleur | Prise gallery haut parleur | 01/05/2026 | 22,96 | 1 | 20 | EA | 1
WXF631 | 3250617198882 | RCA audio/video bornier à vis 2M | RCA audio/video bornier à vis 2 modules | RCA audio/video bornier à vis 2 modules | 01/05/2026 | 137,34 | 1 | 20 | EA | 1
WXF632 | 3250617198899 | Prise HDMI gallery bornier vis 2M | Prise gallery HDMI bornier à vis 2 modules | Prise gallery HDMI bornier à vis 2 modules | 01/05/2026 | 109,84 | 1 | 20 | EA | 1
WXF633 | 3250617198905 | Prise HDMI gallery prise traver keystone | Prise gallery traversante HDMI keystone | La prisetraversante HDMI keystone WXF633 fait partie de la gamme gallery. A compléter pour une solution complète gallery: enjoliveur et plaque de finition. | 01/05/2026 | 66,46 | 1 | 20 | EA | 1
WXF641 | 3250617198912 | SUB-D 15 (VGA+minijack) gallery a vis | SUB-D15 (VGA+minijack) gallery à vis | SUB-D15 (VGA+minijack) gallery à vis | 01/05/2026 | 126,62 | 1 | 20 | EA | 1
WXF642 | 3250617198929 | Prise USB 2.0 gallery bornier a vis | Prise gallery USB 2.0 bornier à vis | Prise USB 2.0 gallery bornier à vis | 01/05/2026 | 94,43 | 1 | 20 | EA | 1
WXF644 | 3250617198943 | Prise USB 3.0 gallery prise traversante | Prise gallery traversante USB 3.0 | Prise gallery traversante USB 3.0 | 01/05/2026 | 99,95 | 1 | 20 | EA | 1
WXF645 | 3250617198950 | Prise optique gallery traversante SC 2M | Prise gallery optique traversante SC 2 modules | Prise gallery optique traversante SC 2 modules | 01/05/2026 | 44,65 | 1 | 20 | EA | 1
WXF646 | 3250617198967 | Prise optique gallery traversante LC 2M | Prise gallery optique traversante LC 2 modules | Prise gallery optique traversante LC 2 modules | 01/05/2026 | 47,99 | 1 | 20 | EA | 1
WXF687B | 3250617191289 | Sortie de fil gallery 1 module pure | Sortie de fil gallery 1 module pure | Sortie de fil gallery 1 module pure | 01/05/2026 | 20,71 | 1 | 20 | EA | 1
WXF687D | 3250617191296 | Sortie de fil gallery 1 module dune | Sortie de fil gallery 1 module dune | Sortie de fil gallery 1 module dune | 01/05/2026 | 20,71 | 1 | 20 | EA | 1
WXF687N | 3250617191319 | Sortie de fil gallery 1 module night | Sortie de fil gallery 1 module night | Sortie de fil gallery 1 module night | 01/05/2026 | 20,71 | 1 | 20 | EA | 1
WXF687T | 3250617191302 | Sortie de fil gallery 1 module titane | Sortie de fil gallery 1 module titane | Sortie de fil gallery 1 module titane | 01/05/2026 | 20,71 | 1 | 20 | EA | 1
WXF688B | 3250617191326 | Obturateur gallery 1 module pure | Obturateur gallery 1 module Pure | Obturateur gallery 1 module Pure | 01/05/2026 | 3,73 | 1 | 20 | EA | 1
WXF688D | 3250617191333 | Obturateur gallery 1 module dune | Obturateur gallery 1 module Dune | Obturateur gallery 1 module Dune | 01/05/2026 | 3,73 | 1 | 20 | EA | 1
WXF688H | 3250617121835 | Obturateur gallery 1 module pure | Obturateur gallery 1 module pure antibacterien | Obturateur gallery 1 module pure antibacterien | 01/05/2026 | 4,92 | 1 | 20 | EA | 1
WXF688N | 3250617191357 | Obturateur gallery 1 module night | Obturateur gallery 1 module Night | Obturateur gallery 1 module Night | 01/05/2026 | 5,22 | 1 | 20 | EA | 1
WXF688T | 3250617191340 | Obturateur gallery 1 module titane | Obturateur gallery 1 module Titane | Obturateur gallery 1 module Titane | 01/05/2026 | 5,22 | 1 | 20 | EA | 1
WXF689B | 3250617191364 | Obturateur gallery 2 modules pure | Obturateur gallery 2 modules finition Pure | L'obturateur WXF689B fait partie de la gamme gallery. Finition Pure, 2 modules. A compléter d'un mécanisme, d'un support et d'une plaque de finition pour une solution complète gallery. | 01/05/2026 | 4,92 | 1 | 20 | EA | 1
WXF689D | 3250617191371 | Obturateur gallery 2 modules dune | Obturateur gallery 2 modules dune | Obturateur gallery 2 modules dune | 01/05/2026 | 4,92 | 1 | 20 | EA | 1
WXF689H | 3250617121842 | Obturateur gallery 2 modules pure | Obturateur gallery 2 modules pure antibacterien | Obturateur gallery 2 modules pure antibacterien | 01/05/2026 | 7,46 | 1 | 20 | EA | 1
WXF689N | 3250617191395 | Obturateur gallery 2 modules night | Obturateur gallery 2 modules finition Night | L'obturateur WXF689N fait partie de la gamme gallery. Finition Night, 2 modules. A compléter d'un mécanisme, d'un support et d'une plaque de finition pour une solution complète gallery. | 01/05/2026 | 7,93 | 1 | 20 | EA | 1
WXF689T | 3250617191388 | Obturateur gallery 2 modules titane | Obturateur gallery 2 modules titane | Obturateur gallery 2 modules titane | 01/05/2026 | 7,93 | 1 | 20 | EA | 1
WXP0001 | 3250617199032 | Plaque gallery plast 1M pure | Plaque de finition gallery 1 module Pure entraxe 71 mm | Plaque de finition gallery 1 module Pure entraxe 71 mm | 01/05/2026 | 6,86 | 1 | 20 | EA | 1
WXP0002 | 3250617199049 | Plaque gallery plast 1P pure | Plaque de finition gallery 1 poste finition Pure | La plaque de finition WXP0002, 1 module Pure fait partie de la gamme gallery. Cette plaque horizontale mesure 88 x 92 mm et a une entraxe de 71 mm. Elle permet une finition et une couverture parfaite sur le mur. | 01/05/2026 | 3,08 | 1 | 20 | EA | 1
WXP000250 | 3250617060165 | Plaque gallery plast 1P pure | Lot de 50 plaques de finition gallery 1 poste. Finition Pure | Le lot de 50 plaques de fintion WXP000250, 1 poste Pure fait partie de la gamme gallery. Les plaquse mesurent 88 x 92 mm. A associer avec le support, le mécanisme et un enjoliveur de la gamme gallery. RAL 9016. Protection IP21 | 01/05/2026 | 133,78 | 1 | 20 | EA | 1
WXP0004 | 3250617199056 | Plaque gallery plast 4M E71 pure | Plaque de finition gallery 4 modules Pure entraxe 71 mm | Plaque de finition gallery 4 modules Pure entraxe 71 mm | 01/05/2026 | 8,34 | 1 | 20 | EA | 1
WXP0005 | 3250617199063 | Plaque gallery plast 5M E71 pure | Plaque de finition gallery 5 modules Pure entraxe 71 mm | Plaque de finition gallery 5 modules Pure entraxe 71 mm | 01/05/2026 | 8,34 | 1 | 20 | EA | 1
WXP0006 | 3250617199070 | Plaque gallery plast 6M E57 pure | Plaque de finition gallery 6 modules Pure entraxe 57 mm | Plaque gallery plastique injecté 6 modules entraxe 57mm pure | 01/05/2026 | 11,11 | 1 | 20 | EA | 1
WXP0008 | 3250617199087 | Plaque gallery plast 8M E71 pure | Plaque de finition gallery 8 modules Pure entraxe 71 mm | Plaque de finition gallery 8 modules Pure entraxe 71 mm | 01/05/2026 | 11,11 | 1 | 20 | EA | 1
WXP0009 | 3250617120661 | Plaque TAP gallery plast 1P pure | Plaque gallery plastique pour thermostat KNX WKT510 et WKT511 gallery pure | Plaque gallery plastique pour thermostat KNX WKT510 et WKT511 gallery pure | 01/05/2026 | 47,11 | 1 | 20 | EA | 1
WXP0012 | 3250617199094 | Plaque gallery plast 2P H71 pure | Plaque de finition gallery 2 postes Pure entraxe 71 mm | La plaque de finition WXP0012, 2 module Pure fait partie de la gamme gallery. Cette plaque horizontale mesure 88 x 163 mm et a une entraxe de 71 mm. Elle permet une finition et une couverture parfaite sur le mur | 01/05/2026 | 6,09 | 1 | 20 | EA | 1
WXP0013 | 3250617199100 | Plaque gallery plast 3P H71 pure | Plaque de finition gallery 3 postes horizontale Pure entraxe 71 mm | La plaque de finition WXP0013, 3 module Pure fait partie de la gamme gallery. Cette plaque horizontale mesure 88 x 234 mm et a une entraxe de 71 mm. Elle permet une finition et une couverture parfaite sur le mur. | 01/05/2026 | 9,13 | 1 | 20 | EA | 1
WXP0014 | 3250617199117 | Plaque gallery plast 4P H71 pure | Plaque de finition gallery 4 postes horizontale Pure entraxe 71 mm | La plaque de finition WXP0014, 4 module Pure fait partie de la gamme gallery. Cette plaque horizontale mesure 88 x 305 mm et a une entraxe de 71 mm. Elle permet une finition et une couverture parfaite sur le mur. | 01/05/2026 | 12,17 | 1 | 20 | EA | 1
WXP0022 | 3250617199124 | Plaque gallery plast 2P V57 pure | Plaque de finition gallery 2 poste Pure entraxe 57 mm | Plaque de finition gallery 2 poste Pure entraxe 57 mm | 01/05/2026 | 6,1 | 1 | 20 | EA | 1
WXP0023 | 3250617199131 | Plaque gallery plast 3P V57 pure | Plaque de finition gallery 3 postes verticale Pure entraxe 57 mm | Plaque de finition gallery 3 postes verticale Pure entraxe 57 mm | 01/05/2026 | 9,18 | 1 | 20 | EA | 1
WXP0034 | 3250617199148 | Plaque gallery plast 4M E57 pure | Plaque de finition gallery 4 modules Pure entraxe 57 mm | Plaque de finition gallery 4 modules Pure entraxe 57 mm | 01/05/2026 | 8,34 | 1 | 20 | EA | 1
WXP0042 | 3250617199155 | Plaque gallery plast 2P V71 pure | Plaque de finition gallery 2 poste Pure entraxe 71 mm | La plaque de finition WXP0042, 2 modules Pure fait partie de la gamme gallery. Cette plaque verticale mesure 159 x 92 mm et a une entraxe de 71 mm. Elle permet une finition et une couverture parfaite sur le mur. | 01/05/2026 | 6,09 | 1 | 20 | EA | 1
WXP0043 | 3250617199162 | Plaque gallery plast 3P V71 pure | Plaque de finition gallery 3 postes verticale Pure entraxe 71 mm | La plaque de finition WXP0043, 3 module Pure fait partie de la gamme gallery. Cette plaque horizontale mesure 230 x 92 mm et a une entraxe de 71 mm. Elle permet une finition et une couverture parfaite sur le mur. | 01/05/2026 | 8,34 | 1 | 20 | EA | 1
WXP0086 | 3250617199179 | Plaque gallery plast 2x3x2M pure | Plaque de finition gallery 12 modules Pure entraxe 71 mm | La plaque de finition WXP0086, 6 module Pure fait partie de la gamme gallery. Cette plaque horizontale mesure 164 x 235 mm et a une entraxe de 71 mm. Elle permet une finition et une couverture parfaite sur le mur. | 01/05/2026 | 47,21 | 1 | 20 | EA | 1
WXP0096 | 3250617199186 | Plaque gallery plast 8M + 8M pure | Plaque de finition gallery 16 modules Pure entraxe 71 mm | La plaque de finition WXP0096, 8+8 module Pure fait partie de la gamme gallery. Cette plaque horizontale mesure 164 x 235 mm et a une entraxe de 71 mm. Elle permet une finition et une couverture parfaite sur le mur. | 01/05/2026 | 47,21 | 1 | 20 | EA | 1
WXP0101 | 3250617199193 | Plaque gallery 1M titane | Plaque de finition gallery 1 module Titane entraxe 71 mm | Plaque de finition gallery 1 module Titane entraxe 71 mm | 01/05/2026 | 8,99 | 1 | 20 | EA | 1
WXP0102 | 3250617199209 | Plaque gallery 1P titane | Plaque de finition gallery 1 poste Titane | La plaque de finition WXP0102, 1 module Titane fait partie de la gamme gallery. Cette plaque horizontale mesure 88 x 92 mm et a une entraxe de 71 mm. Elle permet une finition et une couverture parfaite sur le mur. | 01/05/2026 | 8,78 | 1 | 20 | EA | 1
WXP0104 | 3250617199216 | Plaque gallery 4M E71 titane | Plaque de finition gallery 4 modules Titane entraxe 71 mm | Plaque de finition gallery 4 modules Titane entraxe 71 mm | 01/05/2026 | 26,22 | 1 | 20 | EA | 1
WXP0105 | 3250617199223 | Plaque gallery 5M E71 titane | Plaque de finition gallery 5 modules Titane entraxe 71 mm | Plaque de finition gallery 5 modules Titane entraxe 71 mm | 01/05/2026 | 26,22 | 1 | 20 | EA | 1
WXP0106 | 3250617199230 | Plaque gallery 6M E57 titane | Plaque de finition gallery 6 modules Titane entraxe 57 mm | Plaque de finition gallery 6 modules Titane entraxe 57 mm | 01/05/2026 | 34,94 | 1 | 20 | EA | 1
WXP0108 | 3250617199247 | Plaque gallery 8M E71 titane | Plaque de finition gallery 8 modules Titane entraxe 71 mm | Plaque de finition gallery 8 modules Titane entraxe 71 mm | 01/05/2026 | 34,94 | 1 | 20 | EA | 1
WXP0109 | 3250617120678 | Plaque TAP gallery 1P titane | Plaque gallery plastique pour thermostat KNX WKT510 et WKT511 gallery titane | Plaque gallery plastique pour thermostat KNX WKT510 et WKT511 gallery titane | 01/05/2026 | 49,27 | 1 | 20 | EA | 1
WXP0112 | 3250617199254 | Plaque gallery 2P H71 titane | Plaque de finition gallery 2 poste Titane entraxe 71 mm | Plaque de finition gallery 2 poste Titane entraxe 71 mm | 01/05/2026 | 17,51 | 1 | 20 | EA | 1
WXP0113 | 3250617199261 | Plaque gallery 3P H71 titane | Plaque de finition gallery 3 postes horizontale Titane entraxe 71 mm | Plaque de finition gallery 3 postes horizontale Titane entraxe 71 mm | 01/05/2026 | 26,23 | 1 | 20 | EA | 1
WXP0114 | 3250617199278 | Plaque gallery 4P H71 titane | Plaque de finition gallery 4 postes horizontale Titane entraxe 71 mm | Plaque de finition gallery 4 postes horizontale Titane entraxe 71 mm | 01/05/2026 | 34,95 | 1 | 20 | EA | 1
WXP0122 | 3250617199285 | Plaque gallery 2P V57 titane | Plaque de finition gallery 2 poste Titane entraxe 57 mm | Plaque de finition gallery 2 poste Titane entraxe 57 mm | 01/05/2026 | 19,24 | 1 | 20 | EA | 1
WXP0123 | 3250617199292 | Plaque gallery 3P V57 titane | Plaque de finition gallery 3 postes verticale Titane entraxe 57 mm | Plaque de finition gallery 3 postes verticale Titane entraxe 57 mm | 01/05/2026 | 28,83 | 1 | 20 | EA | 1
WXP0134 | 3250617199308 | Plaque gallery 4M E57 titane | Plaque de finition gallery 4 modules Titane entraxe 57 mm | Plaque de finition gallery 4 modules Titane entraxe 57 mm | 01/05/2026 | 26,22 | 1 | 20 | EA | 1
WXP0142 | 3250617199315 | Plaque gallery 2P V71 titane | Plaque de finition gallery 2 poste Titane entraxe 71 mm | Plaque de finition gallery 2 poste Titane entraxe 71 mm | 01/05/2026 | 17,51 | 1 | 20 | EA | 1
WXP0143 | 3250617199322 | Plaque gallery 3P V71 titane | Plaque de finition gallery 3 postes verticale Titane entraxe 71 mm | Plaque de finition gallery 3 postes verticale Titane entraxe 71 mm | 01/05/2026 | 26,23 | 1 | 20 | EA | 1
WXP0186 | 3250617199339 | Plaque gallery 1K2x3x2M titane | Plaque de finition gallery 12 modules Titane entraxe 71 mm | Plaque de finition gallery 12 modules Titane entraxe 71 mm | 01/05/2026 | 106,79 | 1 | 20 | EA | 1
WXP0196 | 3250617199346 | Plaque gallery 8M+8M titane | Plaque de finition gallery 16 modules Titane entraxe 71 mm | Plaque gallery plastique peint 8 modules + 8 modules titane | 01/05/2026 | 144,89 | 1 | 20 | EA | 1
WXP0201 | 3250617060202 | Plaque gallery 1M night | Plaque de finition gallery 1 module Nuit entraxe 71 mm | Plaque de finition gallery 1 module Nuit entraxe 71 mm | 01/05/2026 | 8,34 | 1 | 20 | EA | 1
WXP0202 | 3250617199353 | Plaque gallery 1P night | Plaque de finition gallery 1 poste finition Night | La plaque de finition WXP0202, 1 moduleNight fait partie de la gamme gallery. Cette plaque horizontale mesure 88 x 92 mm et a une entraxe de 71 mm. Elle permet une finition et une couverture parfaite sur le mur. | 01/05/2026 | 8,14 | 1 | 20 | EA | 1
WXP0204 | 3250617199360 | Plaque gallery 4M E71 night | Plaque de finition gallery 4 modules Nuit entraxe 71 mm | Plaque de finition gallery 4 modules Nuit entraxe 71 mm | 01/05/2026 | 24,33 | 1 | 20 | EA | 1
WXP0205 | 3250617199377 | Plaque gallery 5M E71 night | Plaque de finition gallery 5 modules Nuit entraxe 71 mm | Plaque de finition gallery 5 modules Nuit entraxe 71 mm | 01/05/2026 | 24,33 | 1 | 20 | EA | 1
WXP0206 | 3250617199384 | Plaque gallery 6M E57 night | Plaque de finition gallery 6 modules Nuit entraxe 57 mm | Plaque de finition gallery 6 modules Nuit entraxe 57 mm | 01/05/2026 | 32,43 | 1 | 20 | EA | 1
WXP0208 | 3250617199391 | Plaque gallery 8M E71 night | Plaque de finition gallery 8 modules Nuit entraxe 71 mm | Plaque de finition gallery 8 modules Nuit entraxe 71 mm | 01/05/2026 | 32,43 | 1 | 20 | EA | 1
WXP0209 | 3250617120685 | Plaque TAP gallery 1P night | Plaque gallery plastique pour thermostat KNX WKT510 et WKT511 gallery noir | Plaque gallery plastique pour thermostat KNX WKT510 et WKT511 gallery night | 01/05/2026 | 48,07 | 1 | 20 | EA | 1
WXP0212 | 3250617199407 | Plaque gallery 2P H71 night | Plaque de finition gallery 2 poste Night horizontal entraxe 71 mm | La plaque de finition WXP0212, 2 modules Night fait partie de la gamme gallery. Cette plaque horizontale mesure 88 x 163 mm et a une entraxe de 71 mm. Elle permet une finition et une couverture parfaite sur le mur. | 01/05/2026 | 16,24 | 1 | 20 | EA | 1
WXP0213 | 3250617199414 | Plaque gallery 3P H71 night | Plaque de finition gallery 3 postes horizontale Night entraxe 71 mm | La plaque de finition WXP0213, 3 modules Night fait partie de la gamme gallery. Cette plaque horizontale mesure 88 x 234 mm et a une entraxe de 71 mm. Elle permet une finition et une couverture parfaite sur le mur. | 01/05/2026 | 24,34 | 1 | 20 | EA | 1
WXP0214 | 3250617199421 | Plaque gallery 4P H71 night | Plaque de finition gallery 4 postes horizontale Nuit entraxe 71 mm | La plaque de finition WXP0214, 4 module Nuit fait partie de la gamme gallery. Cette plaque horizontale mesure 88 x 305 mm et a une entraxe de 71 mm. Elle permet une finition et une couverture parfaite sur le mur. | 01/05/2026 | 32,44 | 1 | 20 | EA | 1
WXP0222 | 3250617199438 | Plaque gallery 2P V57 night | Plaque de finition gallery 2 poste Nuit entraxe 57 mm | Plaque gallery plastique peint 2 postes verticale 57mm night | 01/05/2026 | 17,84 | 1 | 20 | EA | 1
WXP0223 | 3250617199445 | Plaque gallery 3P V57 night | Plaque de finition gallery 3 postes verticale Nuit entraxe 57 mm | Plaque gallery plastique peint 3 postes verticale 57mm night | 01/05/2026 | 26,75 | 1 | 20 | EA | 1
WXP0234 | 3250617199452 | Plaque gallery 4M E57 night | Plaque de finition gallery 4 modules Nuit entraxe 57 mm | Plaque de finition gallery 4 modules Nuit entraxe 57 mm | 01/05/2026 | 24,33 | 1 | 20 | EA | 1
WXP0242 | 3250617199469 | Plaque gallery 2P V71 night | Plaque de finition gallery 2 poste Night vertical entraxe 71 mm | La plaque de finition WXP0242, 2 modules Night fait partie de la gamme gallery. Cette plaque verticale mesure 159 x 92 mm et a une entraxe de 71 mm. Elle permet une finition et une couverture parfaite sur le mur. | 01/05/2026 | 16,24 | 1 | 20 | EA | 1
WXP0243 | 3250617199476 | Plaque gallery 3P V71 night | Plaque de finition gallery 3 postes verticale Nuit entraxe 71 mm | La plaque de finition WXP0243, 3 module Nuit fait partie de la gamme gallery. Cette plaque horizontale mesure 230 x 92 mm et a une entraxe de 71 mm. Elle permet une finition et une couverture parfaite sur le mur. | 01/05/2026 | 24,34 | 1 | 20 | EA | 1
WXP0286 | 3250617060219 | Plaque gallery 1K2x3x2M night | Plaque de finition gallery 12 modules Nuit entraxe 71 mm | La plaque de finition WXP0286, 6 module Nuit fait partie de la gamme gallery. Cette plaque horizontale mesure 164 x 235 mm et a une entraxe de 71 mm. Elle permet une finition et une couverture parfaite sur le mur. | 01/05/2026 | 99,15 | 1 | 20 | EA | 1
WXP0296 | 3250617192125 | Plaque gallery 8M+8M night | Plaque de finition gallery 16 modules Nuit entraxe 71 mm | Plaque gallery plastique peint 8 modules + 8 modules night | 01/05/2026 | 65,31 | 1 | 20 | EA | 1
WXP0302 | 3250617199483 | Plaque gallery 1P dune | Plaque de finition gallery 1 poste Dune | Plaque de finition gallery 1 poste Dune | 01/05/2026 | 3,32 | 1 | 20 | EA | 1
WXP0304 | 3250617199490 | Plaque gallery 4M E71 dune | Plaque de finition gallery 4 modules Dune entraxe 71 mm | Plaque de finition gallery 4 modules Dune entraxe 71 mm | 01/05/2026 | 8,99 | 1 | 20 | EA | 1
WXP0305 | 3250617199506 | Plaque gallery 5M E71 dune | Plaque de finition gallery 5 modules Dune entraxe 71 mm | Plaque de finition gallery 5 modules Dune entraxe 71 mm | 01/05/2026 | 8,99 | 1 | 20 | EA | 1
WXP0306 | 3250617199544 | Plaque gallery 6M E57 dune | Plaque de finition gallery 6 modules Dune entraxe 57 mm | Plaque de finition gallery 6 modules Dune entraxe 57 mm | 01/05/2026 | 11,98 | 1 | 20 | EA | 1
WXP0308 | 3250617199551 | Plaque gallery 8M E71 dune | Plaque de finition gallery 8 modules Dune entraxe 71 mm | Plaque gallery plastique peint 8 modules entraxe 71mm dune | 01/05/2026 | 11,98 | 1 | 20 | EA | 1
WXP0312 | 3250617199568 | Plaque gallery 2P H71 dune | Plaque de finition gallery 2 poste Dune entraxe 71 mm | Plaque de finition gallery 2 poste Dune entraxe 71 mm | 01/05/2026 | 6,57 | 1 | 20 | EA | 1
WXP0313 | 3250617199575 | Plaque gallery 3P H71 dune | Plaque de finition gallery 3 postes horizontale Dune entraxe 71 mm | Plaque gallery plastique peint 3 postes horizontale 71mm dune | 01/05/2026 | 9,84 | 1 | 20 | EA | 1
WXP0314 | 3250617199582 | Plaque gallery 4P H71 dune | Plaque de finition gallery 4 postes horizontale Dune entraxe 71 mm | Plaque galleryplastique peint 4 postes horizontale 71mm dune | 01/05/2026 | 13,12 | 1 | 20 | EA | 1
WXP0322 | 3250617199599 | Plaque gallery 2P V57 dune | Plaque de finition gallery 2 poste Dune entraxe 57 mm | Plaque de finition gallery 2 poste Dune entraxe 57 mm | 01/05/2026 | 6,58 | 1 | 20 | EA | 1
WXP0323 | 3250617199605 | Plaque gallery 3P V57 dune | Plaque de finition gallery 3 postes verticale Dune entraxe 57 mm | Plaque de finition gallery 3 postes verticale Dune entraxe 57 mm | 01/05/2026 | 9,9 | 1 | 20 | EA | 1
WXP0334 | 3250617199612 | Plaque gallery 4M E57 dune | Plaque de finition gallery 4 modules Dune entraxe 57 mm | Plaque de finition gallery 4 modules Dune entraxe 57 mm | 01/05/2026 | 8,99 | 1 | 20 | EA | 1
WXP0342 | 3250617199629 | Plaque gallery 2P V71 dune | Plaque de finition gallery 2 poste Dune entraxe 71 mm | Plaque de finition gallery 2 poste Dune entraxe 71 mm | 01/05/2026 | 6,57 | 1 | 20 | EA | 1
WXP0343 | 3250617199636 | Plaque gallery 3P V71 dune | Plaque de finition gallery 3 postes verticale Dune entraxe 71 mm | Plaque de finition gallery 3 postes verticale Dune entraxe 71 mm | 01/05/2026 | 8,99 | 1 | 20 | EA | 1
WXP0402 | 3250617199681 | Plaque gallery 1P champagne | Plaque de finition gallery 1 poste Champagne | La plaque de finition WXP0402, 1 poste Champagne fait partie de la gamme gallery. Cette plaque mesure 88 x 92 mm. Elle permet une finition et une couverture parfaite sur le mur. | 01/05/2026 | 8,78 | 1 | 20 | EA | 1
WXP0404 | 3250617199643 | Plaque gallery 4M E71 champagne | Plaque de finition gallery 4 modules Champagne entraxe 71 mm | Plaque de finition gallery 4 modules Champagne entraxe 71 mm | 01/05/2026 | 26,22 | 1 | 20 | EA | 1
WXP0405 | 3250617199650 | Plaque gallery 5M E71 champagne | Plaque de finition gallery 5 modules Champagne entraxe 71 mm | Plaque gallery plastique peint 5 modules entraxe 71mm champagne | 01/05/2026 | 26,22 | 1 | 20 | EA | 1
WXP0406 | 3250617199667 | Plaque gallery 6M E57 champagne | Plaque de finition gallery 6 modules Champagne entraxe 57 mm | Plaque de finition gallery 6 modules Champagne entraxe 57 mm | 01/05/2026 | 34,94 | 1 | 20 | EA | 1
WXP0408 | 3250617199674 | Plaque gallery 8M E71 champagne | Plaque de finition gallery 8 modules Champagne entraxe 71 mm | Plaque de finition gallery 8 modules Champagne entraxe 71 mm | 01/05/2026 | 34,94 | 1 | 20 | EA | 1
WXP0412 | 3250617199698 | Plaque gallery 2P H71 champagne | Plaque de finition gallery 2 postes Champagne horizontale entraxe 71 mm | La plaque de finition WXP0412, 2 postes Champagne fait partie de la gamme gallery. Cette plaque horizontale mesure 88 x 163 mm et une entraxe de 71 mm. Elle permet une finition et une couverture parfaite sur le mur. | 01/05/2026 | 17,51 | 1 | 20 | EA | 1
WXP0413 | 3250617199704 | Plaque gallery 3P H71 champagne | Plaque de finition gallery 3 postes horizontale Champagne entraxe 71 mm | La plaque de finition WXP0413, 3 postes Champagne fait partie de la gamme gallery. Cette plaque horizontale mesure 88 x 234 mm et une entraxe de 71 mm. Elle permet une finition et une couverture parfaite sur le mur. | 01/05/2026 | 26,23 | 1 | 20 | EA | 1
WXP0414 | 3250617199711 | Plaque gallery 4P H71 champagne | Plaque de finition gallery 4 postes horizontale Champagne entraxe 71 mm | La plaque de finition WXP0414, 4 postes Champagne fait partie de la gamme gallery. Cette plaque horizontale mesure 88 x 305 mm et une entraxe de 71 mm. Elle permet une finition et une couverture parfaite sur le mur. | 01/05/2026 | 34,95 | 1 | 20 | EA | 1
WXP0422 | 3250617199728 | Plaque gallery 2P V57 champagne | Plaque de finition gallery 2 postes Champagne verticale entraxe 57 mm | Plaque de finition gallery 2 postes Champagne verticale entraxe 57 mm | 01/05/2026 | 19,24 | 1 | 20 | EA | 1
WXP0423 | 3250617199735 | Plaque gallery 3P V57 champagne | Plaque de finition gallery 3 postes verticale Champagne entraxe 57 mm | Plaque de finition gallery 3 postes verticale Champagne entraxe 57 mm | 01/05/2026 | 28,83 | 1 | 20 | EA | 1
WXP0434 | 3250617199766 | Plaque gallery 4M E57 champagne | Plaque de finition gallery 4 modules Champagne entraxe 57 mm | Plaque de finition gallery 4 modules Champagne entraxe 57 mm | 01/05/2026 | 26,22 | 1 | 20 | EA | 1
WXP0442 | 3250617199742 | Plaque gallery 2P V71 champagne | Plaque de finition gallery 2 postes Champagne verticale entraxe 71 mm | La plaque de finition WXP0442, 2 postes Champagne fait partie de la gamme gallery. Cette plaque verticale mesure 159 x 92 mm et une entraxe de 71 mm. Elle permet une finition et une couverture parfaite sur le mur. | 01/05/2026 | 17,51 | 1 | 20 | EA | 1
WXP0443 | 3250617199759 | Plaque gallery 3P V71 champagne | Plaque de finition gallery 3 postes verticale Champagne entraxe 71 mm | La plaque de finition WXP0443, 3 postes Champagne fait partie de la gamme gallery. Cette plaque verticale mesure 230 x 92 mm et une entraxe de 71 mm. Elle permet une finition et une couverture parfaite sur le mur. | 01/05/2026 | 26,23 | 1 | 20 | EA | 1
WXP0502 | 3250617199834 | Plaque gallery rosé | Plaque de finition gallery 2 modules Rosé entraxe 71 mm | Plaque de finition gallery 2 modules Rosé entraxe 71 mm | 01/05/2026 | 8,78 | 1 | 20 | EA | 1
WXP0504 | 3250617199773 | Plaque gallery 4M E71 rosé | Plaque de finition gallery 4 modules Rosé entraxe 71 mm | Plaque de finition gallery 4 modules Rosé entraxe 71 mm | 01/05/2026 | 26,22 | 1 | 20 | EA | 1
WXP0505 | 3250617199780 | Plaque gallery 5M E71 rosé | Plaque de finition gallery 5 modules Rosé entraxe 71 mm | Plaque de finition gallery 5 modules Rosé entraxe 71 mm | 01/05/2026 | 26,22 | 1 | 20 | EA | 1
WXP0506 | 3250617198981 | Plaque gallery 6M E57 rosé | Plaque de finition gallery 6 modules Rosé entraxe 57 mm | Plaque de finition gallery 6 modules Rosé entraxe 57 mm | 01/05/2026 | 34,94 | 1 | 20 | EA | 1
WXP0508 | 3250617198998 | Plaque gallery 8M E71 rosé | Plaque de finition gallery 8 modules Rosé entraxe 71 mm | Plaque de finition gallery 8 modules Rosé entraxe 71 mm | 01/05/2026 | 34,94 | 1 | 20 | EA | 1
WXP0512 | 3250617199827 | Plaque gallery 2P H71 rosé | Plaque de finition gallery 2 postes Rosé horizontale entraxe 71 mm | Plaque de finition gallery 2 postes Rosé horizontale entraxe 71 mm | 01/05/2026 | 17,51 | 1 | 20 | EA | 1
WXP0513 | 3250617198974 | Plaque gallery 3P H71 rosé | Plaque de finition gallery 3 postes horizontale Rosé entraxe 71 mm | Plaque de finition gallery 3 postes horizontale Rosé entraxe 71 mm | 01/05/2026 | 26,23 | 1 | 20 | EA | 1
WXP0514 | 3250617199841 | Plaque gallery 4P H71 rosé | Plaque de finition gallery 4 postes horizontale Rosé entraxe 71 mm | Plaque de finition gallery 4 postes horizontale Rosé entraxe 71 mm | 01/05/2026 | 34,95 | 1 | 20 | EA | 1
WXP0522 | 3250617199858 | Plaque gallery 2P V57 rosé | Plaque de finition gallery 2 postes Rosé verticale entraxe 57 mm | Plaque de finition gallery 2 postes Rosé verticale entraxe 57 mm | 01/05/2026 | 19,24 | 1 | 20 | EA | 1
WXP0523 | 3250617199865 | Plaque gallery 3P V57 rosé | Plaque de finition gallery 3 postes verticale Rosé entraxe 57 mm | Plaque de finition gallery 3 postes verticale Rosé entraxe 57 mm | 01/05/2026 | 28,83 | 1 | 20 | EA | 1
WXP0534 | 3250617199896 | Plaque gallery 4M E57 rosé | Plaque de finition gallery 4 modules Rosé entraxe 57 mm | Plaque de finition gallery 4 modules Rosé entraxe 57 mm | 01/05/2026 | 26,22 | 1 | 20 | EA | 1
WXP0542 | 3250617199872 | Plaque gallery 2P V71 rosé | Plaque de finition gallery 2 postes Rosé verticale entraxe 71 mm | Plaque de finition gallery 2 postes Rosé verticale entraxe 71 mm | 01/05/2026 | 17,51 | 1 | 20 | EA | 1
WXP0543 | 3250617199889 | Plaque gallery 3P V71 rosé | Plaque de finition gallery 3 postes verticale Rosé entraxe 71 mm | Plaque de finition gallery 3 postes verticale Rosé entraxe 71 mm | 01/05/2026 | 26,23 | 1 | 20 | EA | 1
WXP0602 | 3250617199940 | Plaque gallery 1P eglantine | Plaque de finition gallery 1 poste Eglantine | Plaque de finition gallery 1 poste Eglantine | 01/05/2026 | 8,78 | 1 | 20 | EA | 1
WXP0604 | 3250617199902 | Plaque gallery 4M E71 eglantine | Plaque de finition gallery 4 modules Eglantine entraxe 71 mm | Plaque de finition gallery 4 modules Eglantine entraxe 71 mm | 01/05/2026 | 26,22 | 1 | 20 | EA | 1
WXP0605 | 3250617199919 | Plaque gallery 5M E71 eglantine | Plaque de finition gallery 5 modules Eglantine entraxe 71 mm | Plaque de finition gallery 5 modules Eglantine entraxe 71 mm | 01/05/2026 | 26,22 | 1 | 20 | EA | 1
WXP0608 | 3250617199933 | Plaque gallery 8M E71 eglantine | Plaque de finition gallery 8 modules Eglantine entraxe 71 mm | Plaque de finition gallery 8 modules Eglantine entraxe 71 mm | 01/05/2026 | 34,94 | 1 | 20 | EA | 1
WXP0612 | 3250617199957 | Plaque gallery 2P H71 eglantine | Plaque de finition gallery 2 postes Eglantine horizontale entraxe 71 mm | Plaque gallery plastique peint 2 postes horizontale 71mm eglantine | 01/05/2026 | 17,51 | 1 | 20 | EA | 1
WXP0613 | 3250617199964 | Plaque gallery 3P H71 eglantine | Plaque de finition gallery 3 postes horizontale Eglantine entraxe 71 mm | Plaque de finition gallery 3 postes horizontale Eglantine entraxe 71 mm | 01/05/2026 | 26,23 | 1 | 20 | EA | 1
WXP0614 | 3250617199971 | Plaque gallery 4P H71 eglantine | Plaque de finition gallery 4 postes horizontale Eglantine entraxe 71 mm | Plaque de finition gallery 4 postes horizontale Eglantine entraxe 71 mm | 01/05/2026 | 34,95 | 1 | 20 | EA | 1
WXP0622 | 3250617199988 | Plaque gallery 2P V57 eglantine | Plaque de finition gallery 2 postes Eglantine verticale entraxe 57 mm | Plaque de finition gallery 2 postes Eglantine verticale entraxe 57 mm | 01/05/2026 | 19,24 | 1 | 20 | EA | 1
WXP0623 | 3250617199995 | Plaque gallery 3P V57 eglantine | Plaque de finition gallery 3 postes verticale Eglantine entraxe 57 mm | Plaque de finition gallery 3 postes verticale Eglantine entraxe 57 mm | 01/05/2026 | 28,83 | 1 | 20 | EA | 1
WXP0642 | 3250617198141 | Plaque gallery 2P V71 eglantine | Plaque de finition gallery 2 postes Eglantine verticale entraxe 71 mm | Plaque de finition gallery 2 postes Eglantine verticale entraxe 71 mm | 01/05/2026 | 17,51 | 1 | 20 | EA | 1
WXP0643 | 3250617198158 | Plaque gallery 3P V71 eglantine | Plaque de finition gallery 3 postes verticale Eglantine entraxe 71 mm | Plaque de finition gallery 3 postes verticale Eglantine entraxe 71 mm | 01/05/2026 | 26,23 | 1 | 20 | EA | 1
WXP0702 | 3250617198219 | Plaque gallery plastique 1P river | Plaque de finition gallery 1 poste River | Plaque gallery plastique peint 1 poste river | 01/05/2026 | 8,78 | 1 | 20 | EA | 1
WXP0704 | 3250617198172 | Plaque gallery plastique 4M E71 river | Plaque de finition gallery 4 modules River entraxe 71 mm | Plaque de finition gallery 4 modules River entraxe 71 mm | 01/05/2026 | 26,22 | 1 | 20 | EA | 1
WXP0705 | 3250617198189 | Plaque gallery plastique 5M E71 river | Plaque de finition gallery 5 modules River entraxe 71 mm | Plaque de finition gallery 5 modules River entraxe 71 mm | 01/05/2026 | 26,22 | 1 | 20 | EA | 1
WXP0708 | 3250617198202 | Plaque gallery plastique 8M E71 river | Plaque de finition gallery 8 modules River entraxe 71 mm | Plaque de finition gallery 8 modules River entraxe 71 mm | 01/05/2026 | 34,94 | 1 | 20 | EA | 1
WXP0712 | 3250617198226 | Plaque gallery plastique2P H71 river | Plaque de finition gallery 2 postes River horizontale entraxe 71 mm | Plaque de finition gallery 2 postes River horizontale entraxe 71 mm | 01/05/2026 | 17,51 | 1 | 20 | EA | 1
WXP0713 | 3250617198233 | Plaque gallery plastique 3P H71 river | Plaque de finition gallery 3 postes horizontale River entraxe 71 mm | Plaque de finition gallery 3 postes horizontale River entraxe 71 mm | 01/05/2026 | 26,23 | 1 | 20 | EA | 1
WXP0714 | 3250617198240 | Plaque gallery plastique4P H71 river | Plaque de finition gallery 4 postes horizontale River entraxe 71 mm | Plaque de finition gallery 4 postes horizontale River entraxe 71 mm | 01/05/2026 | 34,95 | 1 | 20 | EA | 1
WXP0722 | 3250617198257 | Plaque gallery plastique2P V57 river | Plaque de finition gallery 2 postes River verticale entraxe 57 mm | Plaque de finition gallery 2 postes River verticale entraxe 57 mm | 01/05/2026 | 19,24 | 1 | 20 | EA | 1
WXP0723 | 3250617198264 | Plaque gallery plastique3P V57 river | Plaque de finition gallery 3 postes verticale River entraxe 57 mm | Plaque de finition gallery 3 postes verticale River entraxe 57 mm | 01/05/2026 | 28,83 | 1 | 20 | EA | 1
WXP0734 | 3250617198295 | Plaque gallery plastique4M E57 river | Plaque de finition gallery 4 modules River entraxe 57 mm | Plaque de finition gallery 4 modules River entraxe 57 mm | 01/05/2026 | 26,22 | 1 | 20 | EA | 1
WXP0742 | 3250617198271 | Plaque gallery plastique 2P V71 river | Plaque de finition gallery 2 postes River verticale entraxe 71 mm | Plaque de finition gallery 2 postes River verticale entraxe 71 mm | 01/05/2026 | 17,51 | 1 | 20 | EA | 1
WXP0743 | 3250617198288 | Plaque gallery plastique3P V71 river | Plaque de finition gallery 3 postes verticale River entraxe 71 mm | Plaque gallery plastique peint 3 postes verticale 71mm river | 01/05/2026 | 26,23 | 1 | 20 | EA | 1
WXP0802 | 3250617198349 | Plaque gallery 1P plastique peacock | Plaque de finition gallery 1 poste Peacock | Plaque de finition gallery 1 poste Peacock | 01/05/2026 | 8,78 | 1 | 20 | EA | 1
WXP0804 | 3250617198301 | Plaque gallery plastique 4M E71 peacock | Plaque de finition gallery 4 modules Peacock entraxe 71 mm | Plaque de finition gallery 4 modules Peacock entraxe 71 mm | 01/05/2026 | 26,22 | 1 | 20 | EA | 1
WXP0805 | 3250617198318 | Plaque gallery plastique 5M E71 peacock | Plaque de finition gallery 5 modules Peacock entraxe 71 mm | Plaque gallery plastique peint 5 modules entraxe 71mm peacock | 01/05/2026 | 26,22 | 1 | 20 | EA | 1
WXP0806 | 3250617198325 | Plaque gallery plastique 6M E57 peacock | Plaque de finition gallery 6 modules Peacock entraxe 57 mm | Plaque de finition gallery 6 modules Peacock entraxe 57 mm | 01/05/2026 | 34,94 | 1 | 20 | EA | 1
WXP0808 | 3250617198332 | Plaque gallery plastique 8M E71 peacock | Plaque de finition gallery 8 modules Peacock entraxe 71 mm | Plaque de finition gallery 8 modules Peacock entraxe 71 mm | 01/05/2026 | 34,94 | 1 | 20 | EA | 1
WXP0812 | 3250617198356 | Plaque gallery plastique 2P H71 peacock | Plaque de finition gallery 2 postes Peacock horizontale entraxe 71 mm | Plaque de finition gallery 2 postes Peacock horizontale entraxe 71 mm | 01/05/2026 | 17,51 | 1 | 20 | EA | 1
WXP0813 | 3250617198363 | Plaque gallery plastique 3P H71 peacock | Plaque de finition gallery 3 postes horizontale Peacock entraxe 71 mm | Plaque de finition gallery 3 postes horizontale Peacock entraxe 71 mm | 01/05/2026 | 26,23 | 1 | 20 | EA | 1
WXP0814 | 3250617198370 | Plaque gallery plastique 4P H71 peacock | Plaque de finition gallery 4 postes horizontale Peacock entraxe 71 mm | Plaque de finition gallery 4 postes horizontale Peacock entraxe 71 mm | 01/05/2026 | 34,95 | 1 | 20 | EA | 1
WXP0822 | 3250617198387 | Plaque gallery plastique 2P V57 peacock | Plaque de finition gallery 2 postes Peacock verticale entraxe 57 mm | Plaque de finition gallery 2 postes Peacock verticale entraxe 57 mm | 01/05/2026 | 19,24 | 1 | 20 | EA | 1
WXP0823 | 3250617198394 | Plaque gallery plastique 3P V57 peacock | Plaque de finition gallery 3 postes verticale Peacock entraxe 57 mm | Plaque de finition gallery 3 postes verticale Peacock entraxe 57 mm | 01/05/2026 | 28,83 | 1 | 20 | EA | 1
WXP0842 | 3250617198400 | Plaque gallery plastique 2P V71 peacock | Plaque de finition gallery 2 postes Peacock verticale entraxe 71 mm | Plaque de finition gallery 2 postes Peacock verticale entraxe 71 mm | 01/05/2026 | 17,51 | 1 | 20 | EA | 1
WXP0843 | 3250617198417 | Plaque gallery plastique 3P V71 peacock | Plaque de finition gallery 3 postes verticale Peacock entraxe 71 mm | Plaque de finition gallery 3 postes verticale Peacock entraxe 71 mm | 01/05/2026 | 26,23 | 1 | 20 | EA | 1
WXP0902 | 3250617191487 | Plaque gallery plastique 1P taupe | Plaque de finition gallery 1 poste finition Taupe | La plaque de finition WXP0902, 1 poste Taupe fait partie de la gamme gallery. Cette plaque mesure 88 x 92 mm. A associer avec le support, le mécanisme et un enjoliveur de la gamme gallery. IP21 | 01/05/2026 | 8,86 | 1 | 20 | EA | 1
WXP0904 | 3250617191494 | Plaque gallery plastique 4M E71 taupe | Plaque de finition gallery 4 modules Taupe entraxe 71 mm | Plaque de finition gallery 4 modules Taupe entraxe 71 mm | 01/05/2026 | 26,47 | 1 | 20 | EA | 1
WXP0905 | 3250617191500 | Plaque gallery plastique 5M E71 taupe | Plaque de finition gallery 5 modules Taupe entraxe 71 mm | Plaque de finition gallery 5 modules Taupe entraxe 71 mm | 01/05/2026 | 26,47 | 1 | 20 | EA | 1
WXP0908 | 3250617191524 | Plaque gallery plastique 8M E71 taupe | Plaque de finition gallery 8 modules Taupe entraxe 71 mm | Plaque de finition gallery 8 modules Taupe entraxe 71 mm | 01/05/2026 | 35,29 | 1 | 20 | EA | 1
WXP0912 | 3250617191531 | Plaque gallery plastique 2P H71 taupe | Plaque de finition gallery 2 postes Taupe horizontale entraxe 71 mm | La plaque de finition WXP0912, 2 postes Taupe fait partie de la gamme gallery. Cette plaque horizontale mesure 88 x 163 mm et une entraxe de 71 mm. | 01/05/2026 | 17,69 | 1 | 20 | EA | 1
WXP0913 | 3250617191548 | Plaque gallery plastique 3P H71 taupe | Plaque de finition gallery 3 postes horizontale Taupe entraxe 71 mm | La plaque de finition WXP0913, 3 postes Taupe fait partie de la gamme gallery. Cette plaque horizontale mesure 88 x 234 mm et une entraxe de 71 mm. | 01/05/2026 | 26,48 | 1 | 20 | EA | 1
WXP0914 | 3250617191562 | Plaque gallery plastique 4P H71 taupe | Plaque de finition gallery 4 postes horizontale Taupe entraxe 71 mm | La plaque de finition WXP0914, 4 postes Taupe fait partie de la gamme gallery. Cette plaque horizontale mesure 88 x 305 mm et une entraxe de 71 mm. | 01/05/2026 | 35,3 | 1 | 20 | EA | 1
WXP0922 | 3250617191579 | Plaque gallery plastique 2P V57 taupe | Plaque de finition gallery 2 postes Taupe verticale entraxe 57 mm | Plaque de finition gallery 2 postes Taupe verticale entraxe 57 mm | 01/05/2026 | 19,42 | 1 | 20 | EA | 1
WXP0923 | 3250617191586 | Plaque gallery plastique 3P V57 taupe | Plaque de finition gallery 3 postes verticale Taupe entraxe 57 mm | Plaque de finition gallery 3 postes verticale Taupe entraxe 57 mm | 01/05/2026 | 29,12 | 1 | 20 | EA | 1
WXP0934 | 3250617191593 | Plaque gallery plastique 4M E57 taupe | Plaque de finition gallery 4 modules Taupe entraxe 57 mm | Plaque de finition gallery 4 modules Taupe entraxe 57 mm | 01/05/2026 | 26,47 | 1 | 20 | EA | 1
WXP0942 | 3250617191883 | Plaque gallery plastique 2P V71 taupe | Plaque de finition gallery 2 postes Taupe verticale entraxe 71 mm | La plaque de finition WXP0942, 2 postes Taupe fait partie de la gamme gallery. Cette plaque verticale mesure 159 x 92 mm et une entraxe de 71 mm. A associer avec le support, le mécanisme et un enjoliveur de la gamme gallery. Protection IP21 | 01/05/2026 | 17,69 | 1 | 20 | EA | 1
WXP0943 | 3250617191890 | Plaque gallery plastique 3P V71 taupe | Plaque de finition gallery 3 postes verticale Taupe entraxe 71 mm | La plaque de finition WXP0943, 3 postes Taupe fait partie de la gamme gallery. Cette plaque verticale mesure 230 x 92 mm et une entraxe de 71 mm. A associer avec le support, le mécanisme et un enjoliveur de la gamme gallery. Protection IP21 | 01/05/2026 | 26,48 | 1 | 20 | EA | 1
WXP1002 | 3250617190282 | Plaque gallery plastique 1P anthr | Plaque de finition gallery 1 poste Anthracite | La plaque de finition WXP1002, 1 poste Anthracite fait partie de la gamme gallery. Cette plaque mesure 88 x 92 mm. Elle permet une finition et une couverture parfaite sur le mur. | 01/05/2026 | 8,78 | 1 | 20 | EA | 1
WXP1004 | 3250617190299 | Plaque gallery plastique 4M E71 anthr | Plaque de finition gallery 4 modules Anthracite entraxe 71 mm | Plaque de finition gallery 4 modules Anthracite entraxe 71 mm | 01/05/2026 | 26,22 | 1 | 20 | EA | 1
WXP1005 | 3250617190305 | Plaque gallery plastique 5M E71 anthr | Plaque de finition gallery 5 modules Anthracite entraxe 71 mm | Plaque de finition gallery 5 modules Anthracite entraxe 71 mm | 01/05/2026 | 26,22 | 1 | 20 | EA | 1
WXP1006 | 3250617190312 | Plaque gallery plastique 6M E57 anthr | Plaque de finition gallery 6 modules Anthracite entraxe 57 mm | Plaque de finition gallery 6 modules Anthracite entraxe 57 mm | 01/05/2026 | 34,94 | 1 | 20 | EA | 1
WXP1008 | 3250617192347 | Plaque gallery plastique 8M E71 anthr | Plaque de finition gallery 8 modules Anthracite entraxe 71 mm | Plaque de finition gallery 8 modules Anthracite entraxe 71 mm | 01/05/2026 | 34,94 | 1 | 20 | EA | 1
WXP1009 | 3250617120692 | Plaque TAP gallery plastique 1P anthr | Plaque gallery plastique pour thermostat KNX WKT510 et WKT511 gallery anthracite | Plaque gallery plastique pour thermostat KNX WKT510 et WKT511 gallery anthracite | 01/05/2026 | 49,27 | 1 | 20 | EA | 1
WXP1012 | 3250617192354 | Plaque gallery plastique 2P H71 anthr | Plaque de finition gallery 2 postes Anthracite horizontale entraxe 71 mm | La plaque de finition WXP1012, 2 postes Anthracite fait partie de la gamme gallery. Cette plaque horizontale mesure 88 x 163 mm et une entraxe de 71 mm. A associer avec le support, le mécanisme et un enjoliveur de la gamme gallery. | 01/05/2026 | 17,51 | 1 | 20 | EA | 1
WXP1013 | 3250617192361 | Plaque gallery plastique 3P H71 anthr | Plaque de finition gallery 3 postes horizontale Anthracite entraxe 71 mm | La plaque de finition WXP1013, 3 postes Anthracite fait partie de la gamme gallery. Cette plaque horizontale mesure 88 x 234 mm et une entraxe de 71 mm. A associer avec le support, le mécanisme et un enjoliveur de la gamme gallery. | 01/05/2026 | 26,23 | 1 | 20 | EA | 1
WXP1014 | 3250617192378 | Plaque gallery plastique 4P H71 anthr | Plaque de finition gallery 4 postes horizontale Anthracite entraxe 71 mm | La plaque de finition WXP1014, 4 postes Anthracite fait partie de la gamme gallery. Cette plaque horizontale mesure 88 x 305 mm et une entraxe de 71 mm. A associer avec le support, le mécanisme et un enjoliveur de la gamme gallery. | 01/05/2026 | 34,95 | 1 | 20 | EA | 1
WXP1022 | 3250617192385 | Plaque gallery plastique 2P V57 anthr | Plaque de finition gallery 2 postes Anthracite verticale entraxe 57 mm | Plaque de finition gallery 2 postes Anthracite verticale entraxe 57 mm | 01/05/2026 | 19,24 | 1 | 20 | EA | 1
WXP1023 | 3250617192392 | Plaque gallery plastique 3P V57 anthr | Plaque de finition gallery 3 postes verticale Anthracite entraxe 57 mm | Plaque de finition gallery 3 postes verticale Anthracite entraxe 57 mm | 01/05/2026 | 28,83 | 1 | 20 | EA | 1
WXP1034 | 3250617192408 | Plaque gallery plastique 4M E57 anthr | Plaque de finition gallery 4 modules Anthracite entraxe 57 mm | Plaque de finition gallery 4 modules Anthracite entraxe 57 mm | 01/05/2026 | 26,22 | 1 | 20 | EA | 1
WXP1042 | 3250617192415 | Plaque gallery plastique 2P V71 anthr | Plaque de finition gallery 2 postes Anthracite verticale entraxe 71 mm | La plaque de finition WXP1042, 2 postes Anthracite fait partie de la gamme gallery. Cette plaque verticale mesure 159 x 92 mm et une entraxe de 71 mm. A associer avec le support, le mécanisme et un enjoliveur de la gamme gallery. | 01/05/2026 | 17,51 | 1 | 20 | EA | 1
WXP1043 | 3250617192422 | Plaque gallery plastique 3P V71 anthr | Plaque de finition gallery 3 postes verticale Anthracite entraxe 71 mm | La plaque de finition WXP1043, 3 postes Anthracite fait partie de la gamme gallery. Cette plaque verticale mesure 230 x 92 mm et une entraxe de 71 mm. | 01/05/2026 | 26,23 | 1 | 20 | EA | 1
WXP2002 | 3250617195171 | Plaque gallery 1P placage aluminium | Plaque de finition gallery 1 poste Aluminium | Plaque gallery 1 poste placage aluminium | 01/05/2026 | 16,21 | 1 | 20 | EA | 1
WXP2004 | 3250617195188 | Plaque gallery 4M E71 placage aluminium | Plaque de finition gallery 4 modules Aluminium entraxe 71 mm | Plaque de finition gallery 4 modules Aluminium entraxe 71 mm | 01/05/2026 | 48,49 | 1 | 20 | EA | 1
WXP2005 | 3250617195195 | Plaque gallery 5M E71 placage aluminium | Plaque de finition gallery 5 modules Aluminium entraxe 71 mm | Plaque de finition gallery 5 modules Aluminium entraxe 71 mm | 01/05/2026 | 48,49 | 1 | 20 | EA | 1
WXP2008 | 3250617195218 | Plaque gallery 8M E71 placage aluminium | Plaque de finition gallery 8 modules Aluminium entraxe 71 mm | Plaque de finition gallery 8 modules Aluminium entraxe 71 mm | 01/05/2026 | 64,71 | 1 | 20 | EA | 1
WXP2012 | 3250617195225 | Plaque gallery 2P H71 placage aluminium | Plaque de finition gallery 2 postes Aluminium horizontale entraxe 71 mm | Plaque de finition gallery 2 postes Aluminium horizontale entraxe 71 mm | 01/05/2026 | 32,36 | 1 | 20 | EA | 1
WXP2013 | 3250617195249 | Plaque gallery 3P H71 placage aluminium | Plaque de finition gallery 3 postes horizontale Aluminium entraxe 71 mm | Plaque de finition gallery 3 postes horizontale Aluminium entraxe 71 mm | 01/05/2026 | 48,54 | 1 | 20 | EA | 1
WXP2014 | 3250617195256 | Plaque gallery 4P H71 placage aluminium | Plaque de finition gallery 4 postes horizontale Aluminium entraxe 71 mm | Plaque de finition gallery 4 postes horizontale Aluminium entraxe 71 mm | 01/05/2026 | 64,67 | 1 | 20 | EA | 1
WXP2022 | 3250617195263 | Plaque gallery 2P V57 placage aluminium | Plaque de finition gallery 2 postes Aluminium verticale entraxe 57 mm | Plaque de finition gallery 2 postes Aluminium verticale entraxe 57 mm | 01/05/2026 | 35,56 | 1 | 20 | EA | 1
WXP2042 | 3250617195287 | Plaque gallery 2P V71 placage aluminium | Plaque de finition gallery 2 postes Aluminium verticale entraxe 71 mm | Plaque de finition gallery 2 postes Aluminium verticale entraxe 71 mm | 01/05/2026 | 32,36 | 1 | 20 | EA | 1
WXP2043 | 3250617195294 | Plaque gallery 3P V71 placage aluminium | Plaque de finition gallery 3 postes verticale Aluminium entraxe 71 mm | Plaque de finition gallery 3 postes verticale Aluminium entraxe 71 mm | 01/05/2026 | 48,54 | 1 | 20 | EA | 1
WXP2102 | 3250617195300 | Plaque gallery 1P placage steel | Plaque de finition gallery 1 poste finition Acier | La plaque de finition WXP2102, 1 poste Acier fait partie de la gamme gallery. Cette plaque mesure 88 x 92 mm. Elle permet une finition et une couverture parfaite sur le mur. | 01/05/2026 | 17,48 | 1 | 20 | EA | 1
WXP2104 | 3250617195317 | Plaque gallery 4M E71 placage steel | Plaque de finition gallery 4 modules Acier entraxe 71 mm | Plaque de finition gallery 4 modules Acier entraxe 71 mm | 01/05/2026 | 52,27 | 1 | 20 | EA | 1
WXP2105 | 3250617195324 | Plaque gallery 5M E71 placage steel | Plaque de finition gallery 5 modules Acier entraxe 71 mm | Plaque de finition gallery 5 modules Acier entraxe 71 mm | 01/05/2026 | 52,27 | 1 | 20 | EA | 1
WXP2106 | 3250617195331 | Plaque gallery 6M E57 placage steel | Plaque de finition gallery 6 modules Acier entraxe 57 mm | Plaque gallery 6 modules entraxe 71mm placage steel | 01/05/2026 | 69,76 | 1 | 20 | EA | 1
WXP2108 | 3250617195348 | Plaque gallery 8M E71 placage steel | Plaque de finition gallery 8 modules Acier entraxe 71 mm | Plaque de finition gallery 8 modules Acier entraxe 71 mm | 01/05/2026 | 69,76 | 1 | 20 | EA | 1
WXP2112 | 3250617195355 | Plaque gallery 2P H71 placage steel | Plaque de finition gallery 2 postes Acier horizontale entraxe 71 mm | La plaque de finition WXP2112, 2 postes Acier fait partie de la gamme gallery. Cette plaque horizontale mesure 88 x 163 mm et une entraxe de 71 mm. | 01/05/2026 | 34,88 | 1 | 20 | EA | 1
WXP2113 | 3250617195362 | Plaque gallery 3P H71 placage steel | Plaque de finition gallery 3 postes horizontale Acier entraxe 71 mm | La plaque de finition WXP2113, 3 postes Acier fait partie de la gamme gallery. Cette plaque horizontale mesure 88 x 234 mm et une entraxe de 71 mm. | 01/05/2026 | 52,32 | 1 | 20 | EA | 1
WXP2114 | 3250617195379 | Plaque gallery 4P H71 placage steel | Plaque de finition gallery 4 postes horizontale Acier entraxe 71 mm | La plaque de finition WXP2114, 4 postes Acier fait partie de la gamme gallery. Cette plaque horizontale mesure 88 x 305 mm et une entraxe de 71 mm. | 01/05/2026 | 69,72 | 1 | 20 | EA | 1
WXP2122 | 3250617195386 | Plaque gallery 2P V57 placage steel | Plaque de finition gallery 2 postes Acier verticale entraxe 57 mm | Plaque de finition gallery 2 postes Acier verticale entraxe 57 mm | 01/05/2026 | 38,34 | 1 | 20 | EA | 1
WXP2134 | 3250617195393 | Plaque gallery 4M E57 placage steel | Plaque de finition gallery 4 modules Acier entraxe 57 mm | Plaque de finition gallery 4 modules Acier entraxe 57 mm | 01/05/2026 | 52,27 | 1 | 20 | EA | 1
WXP2142 | 3250617195904 | Plaque gallery 2P V71 placage steel | Plaque de finition gallery 2 postes Acier verticale entraxe 71 mm | La plaque de finition WXP2142, 2 postes Acier fait partie de la gamme gallery. Cette plaque verticale mesure 159 x 92 mm et une entraxe de 71 mm. | 01/05/2026 | 34,88 | 1 | 20 | EA | 1
WXP2143 | 3250617195911 | Plaque gallery 3P V71 placage steel | Plaque de finition gallery 3 postes verticale Acier entraxe 71 mm | La plaque de finition WXP2143, 3 postes Acier fait partie de la gamme gallery. Cette plaque verticale mesure 230 x 92 mm et une entraxe de 71 mm. | 01/05/2026 | 52,32 | 1 | 20 | EA | 1
WXP2202 | 3250617195928 | Plaque gallery 1P placage bronze | Plaque de finition gallery 1 poste Bronze | La plaque de finition WXP2202, 1 poste Bronze fait partie de la gamme gallery. Cette plaque mesure 88 x 92 mm. | 01/05/2026 | 17,48 | 1 | 20 | EA | 1
WXP2204 | 3250617195935 | Plaque gallery 4M E71 placage bronze | Plaque de finition gallery 4 modules Bronze entraxe 71 mm | Plaque de finition gallery 4 modules Bronze entraxe 71 mm | 01/05/2026 | 52,27 | 1 | 20 | EA | 1
WXP2205 | 3250617195942 | Plaque gallery 5M E71 placage bronze | Plaque de finition gallery 5 modules Bronze entraxe 71 mm | Plaque de finition gallery 5 modules Bronze entraxe 71 mm | 01/05/2026 | 52,27 | 1 | 20 | EA | 1
WXP2208 | 3250617195966 | Plaque gallery 8M E71 placage bronze | Plaque de finition gallery 8 modules Bronze entraxe 71 mm | Plaque de finition gallery 8 modules Bronze entraxe 71 mm | 01/05/2026 | 69,76 | 1 | 20 | EA | 1
WXP2212 | 3250617195973 | Plaque gallery 2P H71 placage bronze | Plaque de finition gallery 2 postes Bronze horizontale entraxe 71 mm | La plaque de finition WXP2212, 2 postes Bronze fait partie de la gamme gallery. Cette plaque horizontale mesure 88 x 163 mm et une entraxe de 71 mm. | 01/05/2026 | 34,88 | 1 | 20 | EA | 1
WXP2213 | 3250617195980 | Plaque gallery 3P H71 placage bronze | Plaque de finition gallery 3 postes horizontale Bronze entraxe 71 mm | La plaque de finition WXP2213, 3 postes Bronze fait partie de la gamme gallery. Cette plaque horizontale mesure 88 x 234 mm et une entraxe de 71 mm. | 01/05/2026 | 52,32 | 1 | 20 | EA | 1
WXP2214 | 3250617195997 | Plaque gallery 4P H71 placage bronze | Plaque de finition gallery 4 postes horizontale Bronze entraxe 71 mm | La plaque de finition WXP2214, 4 postes Bronze fait partie de la gamme gallery. Cette plaque horizontale mesure 88 x 305 mm et une entraxe de 71 mm. | 01/05/2026 | 69,72 | 1 | 20 | EA | 1
WXP2222 | 3250617196000 | Plaque gallery 2P V57 placage bronze | Plaque de finition gallery 2 postes Bronze verticale entraxe 57 mm | Plaque de finition gallery 2 postes Bronze verticale entraxe 57 mm | 01/05/2026 | 38,34 | 1 | 20 | EA | 1
WXP2242 | 3250617196123 | Plaque gallery 2P V71 placage bronze | Plaque de finition gallery 2 postes Bronze verticale entraxe 71 mm | La plaque de finition WXP2242, 2 postes Bronze fait partie de la gamme gallery. Cette plaque verticale mesure 159 x 92 mm et une entraxe de 71 mm. | 01/05/2026 | 34,88 | 1 | 20 | EA | 1
WXP2243 | 3250617196130 | Plaque gallery 3P V71 placage bronze | Plaque de finition gallery 3 postes verticale Bronze entraxe 71 mm | La plaque de finition WXP2243, 3 postes Bronze fait partie de la gamme gallery. Cette plaque verticale mesure 230 x 92 mm et une entraxe de 71 mm. | 01/05/2026 | 52,32 | 1 | 20 | EA | 1
WXP2402 | 3250617196260 | Plaque gallery 1P pecan | Plaque de finition gallery 1 poste Pecan | Plaque de finition gallery 1 poste Pecan | 01/05/2026 | 16,21 | 1 | 20 | EA | 1
WXP2404 | 3250617196277 | Plaque gallery 4M E71 pecan | Plaque de finition gallery 4 modules Pecan entraxe 71 mm | Plaque de finition gallery 4 modules Pecan entraxe 71 mm | 01/05/2026 | 48,49 | 1 | 20 | EA | 1
WXP2405 | 3250617196284 | Plaque gallery 5M E71 pecan | Plaque de finition gallery 5 modules Pecan entraxe 71 mm | Plaque de finition gallery 5 modules Pecan entraxe 71 mm | 01/05/2026 | 48,49 | 1 | 20 | EA | 1
WXP2408 | 3250617196307 | Plaque gallery 8M E71 pecan | Plaque de finition gallery 8 modules Pecan entraxe 71 mm | Plaque de finition gallery 8 modules Pecan entraxe 71 mm | 01/05/2026 | 64,71 | 1 | 20 | EA | 1
WXP2412 | 3250617196314 | Plaque gallery 2P H71 pecan | Plaque de finition gallery 2 postes Pecan horizontale entraxe 71 mm | Plaque de finition gallery 2 postes Pecan horizontale entraxe 71 mm | 01/05/2026 | 32,36 | 1 | 20 | EA | 1
WXP2413 | 3250617196321 | Plaque gallery 3P H71 pecan | Plaque de finition gallery 3 postes horizontale Pecan entraxe 71 mm | Plaque de finition gallery 3 postes horizontale Pecan entraxe 71 mm | 01/05/2026 | 48,54 | 1 | 20 | EA | 1
WXP2414 | 3250617196338 | Plaque gallery 4P H71 pecan | Plaque de finition gallery 4 postes horizontale Pecan entraxe 71 mm | Plaque de finition gallery 4 postes horizontale Pecan entraxe 71 mm | 01/05/2026 | 64,67 | 1 | 20 | EA | 1
WXP2422 | 3250617196345 | Plaque gallery 2P V57 pecan | Plaque de finition gallery 2 postes Pecan verticale entraxe 57 mm | Plaque de finition gallery 2 postes Pecan verticale entraxe 57 mm | 01/05/2026 | 35,56 | 1 | 20 | EA | 1
WXP2442 | 3250617196369 | Plaque gallery 2P V71 pecan | Plaque de finition gallery 2 postes Pecan verticale entraxe 71 mm | Plaque de finition gallery 2 postes Pecan verticale entraxe 71 mm | 01/05/2026 | 32,36 | 1 | 20 | EA | 1
WXP2443 | 3250617196376 | Plaque gallery 3P V71 pecan | Plaque de finition gallery 3 postes verticale Pecan entraxe 71 mm | Plaque de finition gallery 3 postes verticale Pecan entraxe 71 mm | 01/05/2026 | 48,54 | 1 | 20 | EA | 1
WXP2502 | 3250617196383 | Plaque gallery 1P latté | Plaque de finition gallery 1 poste finition Latté | La plaque de finition WXP2502, 1 poste Latté fait partie de la gamme gallery. Cette plaque mesure 88 x 92 mm. A associer avec le support, le mécanisme et un enjoliveur de la gamme gallery. IP21 | 01/05/2026 | 16,21 | 1 | 20 | EA | 1
WXP2504 | 3250617196390 | Plaque gallery 4M E71 latté | Plaque de finition gallery 4 modules Latté entraxe 71 mm | Plaque de finition gallery 4 modules Latté entraxe 71 mm | 01/05/2026 | 48,49 | 1 | 20 | EA | 1
WXP2505 | 3250617196406 | Plaque gallery 5M E71 latté | Plaque de finition gallery 5 modules Latté entraxe 71 mm | Plaque de finition gallery 5 modules Latté entraxe 71 mm | 01/05/2026 | 48,49 | 1 | 20 | EA | 1
WXP2506 | 3250617196413 | Plaque gallery 6M E57 latté | Plaque de finition gallery 6 modules Latté entraxe 57 mm | Plaque gallery 6 modules entraxe 71mm latté | 01/05/2026 | 64,71 | 1 | 20 | EA | 1
WXP2508 | 3250617196420 | Plaque gallery 8M E71 latté | Plaque de finition gallery 8 modules Latté entraxe 71 mm | Plaque de finition gallery 8 modules Latté entraxe 71 mm | 01/05/2026 | 64,71 | 1 | 20 | EA | 1
WXP2512 | 3250617196437 | Plaque gallery 2P H71 latté | Plaque de finition gallery 2 postes Latté entraxe horizontale 71 mm | La plaque de finition WXP2512, 2 postes Latté fait partie de la gamme gallery. Cette plaque horizontale mesure 88 x 163 mm et une entraxe de 71 mm. | 01/05/2026 | 32,36 | 1 | 20 | EA | 1
WXP2513 | 3250617196444 | Plaque gallery 3P H71 latté | Plaque de finition gallery 3 postes horizontale Latté entraxe 71 mm | La plaque de finition WXP2513, 3 postes Latté fait partie de la gamme gallery. Cette plaque horizontale mesure 88 x 234 mm et une entraxe de 71 mm. | 01/05/2026 | 48,54 | 1 | 20 | EA | 1
WXP2514 | 3250617196451 | Plaque gallery 4P H71 latté | Plaque de finition gallery 4 postes horizontale Latté entraxe 71 mm | La plaque de finition WXP2514, 4 postes Latté fait partie de la gamme gallery. Cette plaque horizontale mesure 88 x 305 mm et une entraxe de 71 mm. | 01/05/2026 | 64,67 | 1 | 20 | EA | 1
WXP2522 | 3250617196468 | Plaque gallery 2P V57 latté | Plaque de finition gallery 2 postes Latté verticale entraxe 57 mm | Plaque de finition gallery 2 postes Latté verticale entraxe 57 mm | 01/05/2026 | 35,56 | 1 | 20 | EA | 1
WXP2542 | 3250617196482 | Plaque gallery 2P V71 latté | Plaque de finition gallery 2 postes Latté verticale entraxe 71 mm | La plaque de finition WXP2542, 2 postes Latté fait partie de la gamme gallery. Cette plaque verticale mesure 159 x 92 mm et une entraxe de 71 mm. | 01/05/2026 | 32,36 | 1 | 20 | EA | 1
WXP2543 | 3250617196499 | Plaque gallery 3P V71 latté | Plaque de finition gallery 3 postes verticale Latté entraxe 71 mm | La plaque de finition WXP2543, 3 postes Latté fait partie de la gamme gallery. Cette plaque verticale mesure 230 x 92 mm et une entraxe de 71 mm. | 01/05/2026 | 48,54 | 1 | 20 | EA | 1
WXP4002 | 3250617197045 | Plaque gallery 1P moon glass | Plaque de finition gallery 1 poste Moon glass | La plaque de finition WXP4002, 1 poste Moon glass fait partie de la gamme gallery. Cette plaque mesure 87,70 x 92 mm. Elle permet une finition et une couverture parfaite sur le mur. | 01/05/2026 | 65,27 | 1 | 20 | EA | 1
WXP4004 | 3250617197052 | Plaque gallery 4M E71 moon glass | Plaque de finition gallery 4 modules Moon glass entraxe 71 mm | Plaque de finition gallery 4 modules Moon glass entraxe 71 mm | 01/05/2026 | 195,73 | 1 | 20 | EA | 1
WXP4005 | 3250617197069 | Plaque gallery 5M E71 moon glass | Plaque de finition gallery 5 modules Moon glass entraxe 71 mm | Plaque de finition gallery 5 modules Moon glass entraxe 71 mm | 01/05/2026 | 367,87 | 1 | 20 | EA | 1
WXP4008 | 3250617197083 | Plaque gallery 8M E71 moon glass | Plaque de finition gallery 8 modules Moon glass entraxe 71 mm | Plaque de finition gallery 8 modules Moon glass entraxe 71 mm | 01/05/2026 | 446,14 | 1 | 20 | EA | 1
WXP4012 | 3250617197090 | Plaque gallery 2P H71 moon glass | Plaque de finition gallery 2 poste Moon glass entraxe 71 mm | La plaque de finition WXP4012, 2 postes Moon glass fait partie de la gamme gallery. Cette plaque mesure 87,70 x 163 mm et une entraxe de 71 mm. | 01/05/2026 | 130,47 | 1 | 20 | EA | 1
WXP4013 | 3250617197106 | Plaque gallery 3P H71 moon glass | Plaque de finition gallery 3 postes horizontale Moon glass entraxe 71 mm | Plaque de finition gallery 3 postes horizontale Moon glass entraxe 71 mm | 01/05/2026 | 195,65 | 1 | 20 | EA | 1
WXP4014 | 3250617197113 | Plaque gallery 4P H71 moon glass | Plaque de finition gallery 4 postes horizontale Moon glass entraxe 71 mm | Plaque de finition gallery 4 postes horizontale Moon glass entraxe 71 mm | 01/05/2026 | 260,86 | 1 | 20 | EA | 1
WXP4022 | 3250617197120 | Plaque gallery 2P V57 moon glass | Plaque de finition gallery 2 postes Moon glass verticale entraxe 57 mm | Plaque de finition gallery 2 postes Moon glass verticale entraxe 57 mm | 01/05/2026 | 132,91 | 1 | 20 | EA | 1
WXP4042 | 3250617197144 | Plaque gallery 2P V71 moon glass | Plaque de finition gallery 2 postes Moon glass verticale entraxe 71 mm | Plaque de finition gallery 2 postes Moon glass verticale entraxe 71 mm | 01/05/2026 | 130,47 | 1 | 20 | EA | 1
WXP4043 | 3250617197151 | Plaque gallery 3P V71 moon glass | Plaque de finition gallery 3 postes verticale Moon glass entraxe 71 mm | Plaque de finition gallery 3 postes verticale Moon glass entraxe 71 mm | 01/05/2026 | 195,65 | 1 | 20 | EA | 1
WXP4102 | 3250617197168 | Plaque gallery 1P midnight glass | Plaque de finition gallery 1 poste Midnight glass | La plaque de finition WXP4102, 1 poste Midnight glass fait partie de la gamme gallery. Cette plaque mesure 87,70 x 92 mm. Elle permet une finition et une couverture parfaite sur le mur. | 01/05/2026 | 63,41 | 1 | 20 | EA | 1
WXP4104 | 3250617197175 | Plaque gallery 4M E71 midnight glass | Plaque de finition gallery 4 modules Midnight glass entraxe 71 mm | Plaque de finition gallery 4 modules Midnight glass entraxe 71 mm | 01/05/2026 | 190,16 | 1 | 20 | EA | 1
WXP4105 | 3250617197182 | Plaque gallery 5M E71 midnight glass | Plaque de finition gallery 5 modules Midnight glass entraxe 71 mm | Plaque de finition gallery 5 modules Midnight glass entraxe 71 mm | 01/05/2026 | 357,41 | 1 | 20 | EA | 1
WXP4108 | 3250617197205 | Plaque gallery 8M E71 midnight glass | Plaque de finition gallery 8 modules Midnight glass entraxe 71 mm | Plaque de finition gallery 8 modules Midnight glass entraxe 71 mm | 01/05/2026 | 433,44 | 1 | 20 | EA | 1
WXP4112 | 3250617197212 | Plaque gallery 2P H71 midnight glass | Plaque de finition gallery 2 poste Midnight glass horizontal entraxe 71 mm | La plaque de finition horizontal WXP4112, 2 postes Midnight glass fait partie de la gamme gallery. Cette plaque mesure 87,70 x 163 mm et une entraxe de 71 mm. A associer avec le support, le mécanisme et un enjoliveur de la gamme gallery. | 01/05/2026 | 126,75 | 1 | 20 | EA | 1
WXP4113 | 3250617197229 | Plaque gallery 3P H71 midnight glass | Plaque de finition gallery 3 postes horizontale Midnight glass entraxe 71 mm | Plaque de finition gallery 3 postes horizontale Midnight glass entraxe 71 mm | 01/05/2026 | 190,09 | 1 | 20 | EA | 1
WXP4114 | 3250617197236 | Plaque gallery 4P H71 midnight glass | Plaque de finition gallery 4 postes horizontale Midnight glass entraxe 71 mm | Plaque de finition gallery 4 postes horizontale Midnight glass entraxe 71 mm | 01/05/2026 | 253,45 | 1 | 20 | EA | 1
WXP4122 | 3250617197243 | Plaque gallery 2P V57 midnight glass | Plaque de finition gallery 2 poste Midnight glass entraxe 57 mm | Plaque de finition gallery 2 poste Midnight glass entraxe 57 mm | 01/05/2026 | 129,14 | 1 | 20 | EA | 1
WXP4142 | 3250617197267 | Plaque gallery 2P V71 midnight glass | Plaque de finition gallery 2 poste Midnight glass vertical entraxe 71 mm | La plaque de finition vertical WXP4142, 2 postes Midnight glass fait partie de la gamme gallery. Cette plaque mesure 158,70 x 92 mm et une entraxe de 71 mm. A associer avec le support, le mécanisme et un enjoliveur de la gamme gallery. | 01/05/2026 | 126,75 | 1 | 20 | EA | 1
WXP4143 | 3250617197274 | Plaque gallery 3P V71 midnight glass | Plaque de finition gallery 3 postes verticale Midnight glass entraxe 71 mm | Plaque de finition gallery 3 postes verticale Midnight glass entraxe 71 mm | 01/05/2026 | 190,09 | 1 | 20 | EA | 1
WXP4202 | 3250617197281 | Plaque gallery 1P bright inox | Plaque de finition gallery 1 poste Bright inox | Plaque de finition gallery 1 poste Bright inox | 01/05/2026 | 63,41 | 1 | 20 | EA | 1
WXP4204 | 3250617197298 | Plaque gallery 4M E71 bright inox | Plaque de finition gallery 4 modules Bright inox entraxe 71 mm | Plaque de finition gallery 4 modules Bright inox entraxe 71 mm | 01/05/2026 | 190,16 | 1 | 20 | EA | 1
WXP4205 | 3250617197304 | Plaque gallery 5M E71 bright inox | Plaque de finition gallery 5 modules Bright inox entraxe 71 mm | Plaque de finition gallery 5 modules Bright inox entraxe 71 mm | 01/05/2026 | 357,41 | 1 | 20 | EA | 1
WXP4208 | 3250617197328 | Plaque gallery 8M E71 bright inox | Plaque de finition gallery 8 modules Bright inox entraxe 71 mm | Plaque de finition gallery 8 modules Bright inox entraxe 71 mm | 01/05/2026 | 433,44 | 1 | 20 | EA | 1
WXP4212 | 3250617197335 | Plaque gallery 2P H71 bright inox | Plaque de finition gallery 2 postes Bright inox horizontale entraxe 71 mm | Plaque de finition gallery 2 postes Bright inox horizontale entraxe 71 mm | 01/05/2026 | 126,75 | 1 | 20 | EA | 1
WXP4213 | 3250617197342 | Plaque gallery 3P H71 bright inox | Plaque de finition gallery 3 postes horizontale Bright inox entraxe 71 mm | Plaque de finition gallery 3 postes horizontale Bright inox entraxe 71 mm | 01/05/2026 | 190,09 | 1 | 20 | EA | 1
WXP4214 | 3250617197359 | Plaque gallery 4P H71 bright inox | Plaque de finition gallery 4 postes horizontale Bright inox entraxe 71 mm | Plaque de finition gallery 4 postes horizontale Bright inox entraxe 71 mm | 01/05/2026 | 253,45 | 1 | 20 | EA | 1
WXP4222 | 3250617197366 | Plaque gallery 2P V57 bright inox | Plaque de finition gallery 2 postes Bright inox verticale entraxe 57 mm | Plaque de finition gallery 2 postes Bright inox verticale entraxe 57 mm | 01/05/2026 | 129,14 | 1 | 20 | EA | 1
WXP4242 | 3250617197380 | Plaque gallery 2P V71 bright inox | Plaque de finition gallery 2 postes Bright inox verticale entraxe 71 mm | Plaque de finition gallery 2 postes Bright inox verticale entraxe 71 mm | 01/05/2026 | 126,75 | 1 | 20 | EA | 1
WXP4243 | 3250617197397 | Plaque gallery 3P V71 bright inox | Plaque de finition gallery 3 postes verticale Bright inox entraxe 71 mm | Plaque de finition gallery 3 postes verticale Bright inox entraxe 71 mm | 01/05/2026 | 190,09 | 1 | 20 | EA | 1
WXP4302 | 3250617197403 | Plaque gallery 1P natural alu | Plaque de finition gallery 1 poste Natural alu | Plaque de finition gallery 1 poste Natural alu | 01/05/2026 | 47,42 | 1 | 20 | EA | 1
WXP4304 | 3250617197410 | Plaque gallery 4M E71 natural alu | Plaque de finition gallery 4 modules Natural alu entraxe 71 mm | Plaque de finition gallery 4 modules Natural alu entraxe 71 mm | 01/05/2026 | 143,09 | 1 | 20 | EA | 1
WXP4305 | 3250617197427 | Plaque gallery 5M E71 natural alu | Plaque de finition gallery 5 modules Natural alu entraxe 71 mm | Plaque de finition gallery 5 modules Natural alu entraxe 71 mm | 01/05/2026 | 143,09 | 1 | 20 | EA | 1
WXP4306 | 3250617197434 | Plaque gallery 6M E57 natural alu | Plaque de finition gallery 6 modules Natural alu entraxe 57 mm | Plaque de finition gallery 6 modules Natural alu entraxe 57 mm | 01/05/2026 | 190,76 | 1 | 20 | EA | 1
WXP4308 | 3250617197441 | Plaque gallery 8M E71 natural alu | Plaque de finition gallery 8 modules Natural alu entraxe 71 mm | Plaque de finition gallery 8 modules Natural alu entraxe 71 mm | 01/05/2026 | 190,76 | 1 | 20 | EA | 1
WXP4312 | 3250617197458 | Plaque gallery 2P H71 natural alu | Plaque de finition gallery 2 postes Natural alu horizontale entraxe 71 mm | Plaque de finition gallery 2 postes Natural alu horizontale entraxe 71 mm | 01/05/2026 | 94,79 | 1 | 20 | EA | 1
WXP4313 | 3250617197465 | Plaque gallery 3P H71 natural alu | Plaque de finition gallery 3 postes horizontale Natural alu entraxe 71 mm | Plaque de finition gallery 3 postes horizontale Natural alu entraxe 71 mm | 01/05/2026 | 142,15 | 1 | 20 | EA | 1
WXP4314 | 3250617197472 | Plaque gallery 4P H71 natural alu | Plaque de finition gallery 4 postes horizontale Natural alu entraxe 71 mm | Plaque de finition gallery 4 postes horizontale Natural alu entraxe 71 mm | 01/05/2026 | 189,51 | 1 | 20 | EA | 1
WXP4322 | 3250617197489 | Plaque gallery 2P V57 natural alu | Plaque de finition gallery 2 postes Natural alu verticale entraxe 57 mm | Plaque de finition gallery 2 postes Natural alu verticale entraxe 57 mm | 01/05/2026 | 104,35 | 1 | 20 | EA | 1
WXP4342 | 3250617197502 | Plaque gallery 2P V71 natural alu | Plaque de finition gallery 2 postes Natural alu verticale entraxe 71 mm | Plaque de finition gallery 2 postes Natural alu verticale entraxe 71 mm | 01/05/2026 | 94,79 | 1 | 20 | EA | 1
WXP4343 | 3250617197519 | Plaque gallery 3P V71 natural alu | Plaque de finition gallery 3 postes verticale Natural alu entraxe 71 mm | Plaque de finition gallery 3 postes verticale Natural alu entraxe 71 mm | 01/05/2026 | 142,15 | 1 | 20 | EA | 1
WXP4402 | 3250617197526 | Plaque gallery 1P dark rock | Plaque de finition gallery 1 poste Dark rock | La plaque de finition WXP4402, 1 poste Dark rock fait partie de la gamme gallery. Cette plaque mesure 87,70 x 92 mm. Elle permet une finition et une couverture parfaite sur le mur. | 01/05/2026 | 88,88 | 1 | 20 | EA | 1
WXP4404 | 3250617197533 | Plaque gallery 4M E71 dark rock | Plaque de finition gallery 4 modules Dark rock entraxe 71 mm | Plaque de finition gallery 4 modules Dark rock entraxe 71 mm | 01/05/2026 | 268,24 | 1 | 20 | EA | 1
WXP4405 | 3250617197540 | Plaque gallery 5M E71 dark rock | Plaque de finition gallery 5 modules Dark rock entraxe 71 mm | Plaque de finition gallery 5 modules Dark rock entraxe 71 mm | 01/05/2026 | 315,75 | 1 | 20 | EA | 1
WXP4408 | 3250617196741 | Plaque gallery 8M E71 dark rock | Plaque de finition gallery 8 modules Dark rock entraxe 71 mm | Plaque de finition gallery 8 modules Dark rock entraxe 71 mm | 01/05/2026 | 692,65 | 1 | 20 | EA | 1
WXP4412 | 3250617197571 | Plaque gallery 2P H71 dark rock | Plaque de finition gallery 2 poste Dark rock entraxe 71 mm | La plaque de finition WXP4412, 2 postes Dark rock fait partie de la gamme gallery. Cette plaque mesure 87,70 x 163 mm et une entraxe de 71 mm. | 01/05/2026 | 177,69 | 1 | 20 | EA | 1
WXP4413 | 3250617197588 | Plaque gallery 3P H71 dark rock | Plaque de finition gallery 3 postes horizontale Dark rock entraxe 71 mm | Plaque de finition gallery 3 postes horizontale Dark rock entraxe 71 mm | 01/05/2026 | 266,5 | 1 | 20 | EA | 1
WXP4414 | 3250617197595 | Plaque gallery 4P H71 dark rock | Plaque de finition gallery 4 postes horizontale Dark rock entraxe 71 mm | Plaque de finition gallery 4 postes horizontale Dark rock entraxe 71 mm | 01/05/2026 | 355,29 | 1 | 20 | EA | 1
WXP4422 | 3250617197601 | Plaque gallery 2P V57 dark rock | Plaque de finition gallery 2 postes Dark rock verticale entraxe 57 mm | Plaque de finition gallery 2 postes Dark rock verticale entraxe 57 mm | 01/05/2026 | 181 | 1 | 20 | EA | 1
WXP4442 | 3250617197625 | Plaque gallery 2P V71 dark rock | Plaque de finition gallery 2 postes Dark rock verticale entraxe 71 mm | Plaque de finition gallery 2 postes Dark rock verticale entraxe 71 mm | 01/05/2026 | 177,69 | 1 | 20 | EA | 1
WXP4443 | 3250617197632 | Plaque gallery 3P V71 dark rock | Plaque de finition gallery 3 postes verticale Dark rock entraxe 71 mm | Plaque de finition gallery 3 postes verticale Dark rock entraxe 71 mm | 01/05/2026 | 266,5 | 1 | 20 | EA | 1
WXP4502 | 3250617197649 | Plaque gallery 1P antique alu | Plaque de finition gallery 1 poste Aluminium antique | La plaque de finition WXP4502, 1 poste Aluminium antique fait partie de la gamme gallery. Cette plaque mesure 87,70 x 92 mm. Elle permet une finition et une couverture parfaite sur le mur. | 01/05/2026 | 53,43 | 1 | 20 | EA | 1
WXP4504 | 3250617197656 | Plaque gallery 4M E71 antique alu | Plaque de finition gallery 4 modules Antique alu entraxe 71 mm | Plaque de finition gallery 4 modules Antique alu entraxe 71 mm | 01/05/2026 | 161,24 | 1 | 20 | EA | 1
WXP4505 | 3250617197663 | Plaque gallery 5M E71 antique alu | Plaque de finition gallery 5 modules Antique alu entraxe 71 mm | Plaque de finition gallery 5 modules Antique alu entraxe 71 mm | 01/05/2026 | 161,24 | 1 | 20 | EA | 1
WXP4508 | 3250617197687 | Plaque gallery 8M E71 antique alu | Plaque de finition gallery 8 modules Antique alu entraxe 71 mm | Plaque de finition gallery 8 modules Antique alu entraxe 71 mm | 01/05/2026 | 214,96 | 1 | 20 | EA | 1
WXP4512 | 3250617197694 | Plaque gallery 2P H71 antique alu | Plaque de finition gallery 2 postes Antique alu horizontale entraxe 71 mm | Plaque de finition gallery 2 postes Antique alu horizontale entraxe 71 mm | 01/05/2026 | 106,8 | 1 | 20 | EA | 1
WXP4513 | 3250617197700 | Plaque gallery 3P H71 antique alu | Plaque de finition gallery 3 postes horizontale Antique alu entraxe 71 mm | Plaque de finition gallery 3 postes horizontale Antique alu entraxe 71 mm | 01/05/2026 | 160,17 | 1 | 20 | EA | 1
WXP4514 | 3250617197717 | Plaque gallery 4P H71 antique alu | Plaque de finition gallery 4 postes horizontale Antique alu entraxe 71 mm | Plaque de finition gallery 4 postes horizontale Antique alu entraxe 71 mm | 01/05/2026 | 213,55 | 1 | 20 | EA | 1
WXP4522 | 3250617197724 | Plaque gallery 2P V57 antique alu | Plaque de finition gallery 2 postes Antique alu verticale entraxe 57 mm | Plaque de finition gallery 2 postes Antique alu verticale entraxe 57 mm | 01/05/2026 | 117,58 | 1 | 20 | EA | 1
WXP4542 | 3250617197748 | Plaque gallery 2P V71 antique alu | Plaque de finition gallery 2 postes Antique alu verticale entraxe 71 mm | Plaque de finition gallery 2 postes Antique alu verticale entraxe 71 mm | 01/05/2026 | 106,8 | 1 | 20 | EA | 1
WXP4543 | 3250617197755 | Plaque gallery 3P V71 antique alu | Plaque de finition gallery 3 postes verticale Antique alu entraxe 71 mm | Plaque de finition gallery 3 postes verticale Antique alu entraxe 71 mm | 01/05/2026 | 160,17 | 1 | 20 | EA | 1
WXP4602 | 3250617197762 | Plaque gallery 1P copper alu | Plaque de finition gallery 1 poste Copper alu | Plaque de finition gallery 1 poste Copper alu | 01/05/2026 | 47,42 | 1 | 20 | EA | 1
WXP4604 | 3250617197779 | Plaque gallery 4M E71 copper alu | Plaque de finition gallery 4 modules Copper alu entraxe 71 mm | Plaque de finition gallery 4 modules Copper alu entraxe 71 mm | 01/05/2026 | 143,09 | 1 | 20 | EA | 1
WXP4605 | 3250617197786 | Plaque gallery 5M E71 copper alu | Plaque de finition gallery 5 modules Copper alu entraxe 71 mm | Plaque de finition gallery 5 modules Copper alu entraxe 71 mm | 01/05/2026 | 143,09 | 1 | 20 | EA | 1
WXP4608 | 3250617197809 | Plaque gallery 8M E71 copper alu | Plaque de finition gallery 8 modules Copper alu entraxe 71 mm | Plaque de finition gallery 8 modules Copper alu entraxe 71 mm | 01/05/2026 | 190,76 | 1 | 20 | EA | 1
WXP4612 | 3250617197816 | Plaque gallery 2P H71 copper alu | Plaque de finition gallery 2 postes Copper alu horizontale entraxe 71 mm | Plaque de finition gallery 2 postes Copper alu horizontale entraxe 71 mm | 01/05/2026 | 94,79 | 1 | 20 | EA | 1
WXP4613 | 3250617197823 | Plaque gallery 3P H71 copper alu | Plaque de finition gallery 3 postes horizontale Copper alu entraxe 71 mm | Plaque de finition gallery 3 postes horizontale Copper alu entraxe 71 mm | 01/05/2026 | 142,15 | 1 | 20 | EA | 1
WXP4614 | 3250617197830 | Plaque gallery 4P H71 copper alu | Plaque de finition gallery 4 postes horizontale Copper alu entraxe 71 mm | Plaque de finition gallery 4 postes horizontale Copper alu entraxe 71 mm | 01/05/2026 | 189,51 | 1 | 20 | EA | 1
WXP4622 | 3250617197847 | Plaque gallery 2P V57 copper alu | Plaque de finition gallery 2 postes Copper alu verticale entraxe 57 mm | Plaque de finition gallery 2 postes Copper alu verticale entraxe 57 mm | 01/05/2026 | 104,35 | 1 | 20 | EA | 1
WXP4634 | 3250617197854 | Plaque gallery 4M E57 copper alu | Plaque de finition gallery 4 modules Copper alu entraxe 57 mm | Plaque de finition gallery 4 modules Copper alu entraxe 57 mm | 01/05/2026 | 143,09 | 1 | 20 | EA | 1
WXP4642 | 3250617197861 | Plaque gallery 2P V71 copper alu | Plaque de finition gallery 2 postes Copper alu verticale entraxe 71 mm | Plaque de finition gallery 2 postes Copper alu verticale entraxe 71 mm | 01/05/2026 | 94,79 | 1 | 20 | EA | 1
WXP4643 | 3250617197878 | Plaque gallery 3P V71 copper alu | Plaque de finition gallery 3 postes verticale Copper alu entraxe 71 mm | Plaque de finition gallery 3 postes verticale Copper alu entraxe 71 mm | 01/05/2026 | 142,15 | 1 | 20 | EA | 1
WXP4702 | 3250617197885 | Plaque gallery 1P oak wood | Plaque de finition gallery 1 poste Oak wood | Plaque de finition gallery 1 poste Oak wood | 01/05/2026 | 53,43 | 1 | 20 | EA | 1
WXP4704 | 3250617197892 | Plaque gallery 4M E71 oak wood | Plaque de finition gallery 4 modules Oak wood entraxe 71 mm | Plaque de finition gallery 4 modules Oak wood entraxe 71 mm | 01/05/2026 | 161,24 | 1 | 20 | EA | 1
WXP4705 | 3250617197908 | Plaque gallery 5M E71 oak wood | Plaque de finition gallery 5 modules Oak wood entraxe 71 mm | Plaque de finition gallery 5 modules Oak wood entraxe 71 mm | 01/05/2026 | 161,24 | 1 | 20 | EA | 1
WXP4706 | 3250617197915 | Plaque gallery 6M E57 oak wood | Plaque de finition gallery 6 modules Oak wood entraxe 57 mm | Plaque de finition gallery 6 modules Oak wood entraxe 57 mm | 01/05/2026 | 214,96 | 1 | 20 | EA | 1
WXP4708 | 3250617197922 | Plaque gallery 8M E71 oak wood | Plaque de finition gallery 8 modules Oak wood entraxe 71 mm | Plaque de finition gallery 8 modules Oak wood entraxe 71 mm | 01/05/2026 | 214,96 | 1 | 20 | EA | 1
WXP4712 | 3250617197939 | Plaque gallery 2P H71 oak wood | Plaque de finition gallery 2 postes Oak wood horizontale entraxe 71 mm | Plaque de finition gallery 2 postes Oak wood horizontale entraxe 71 mm | 01/05/2026 | 106,8 | 1 | 20 | EA | 1
WXP4713 | 3250617197946 | Plaque gallery 3P H71 oak wood | Plaque de finition gallery 3 postes horizontale Oak wood entraxe 71 mm | Plaque de finition gallery 3 postes horizontale Oak wood entraxe 71 mm | 01/05/2026 | 160,17 | 1 | 20 | EA | 1
WXP4714 | 3250617197953 | Plaque gallery 4P H71 oak wood | Plaque de finition gallery 4 postes horizontale Oak wood entraxe 71 mm | Plaque de finition gallery 4 postes horizontale Oak wood entraxe 71 mm | 01/05/2026 | 213,55 | 1 | 20 | EA | 1
WXP4722 | 3250617197960 | Plaque gallery 2P V57 oak wood | Plaque de finition gallery 2 postes Oak wood verticale entraxe 57 mm | Plaque de finition gallery 2 postes Oak wood verticale entraxe 57 mm | 01/05/2026 | 117,58 | 1 | 20 | EA | 1
WXP4742 | 3250617197984 | Plaque gallery 2P V71 oak wood | Plaque de finition gallery 2 postes Oak wood verticale entraxe 71 mm | Plaque de finition gallery 2 postes Oak wood verticale entraxe 71 mm | 01/05/2026 | 106,8 | 1 | 20 | EA | 1
WXP4743 | 3250617197991 | Plaque gallery 3P V71 oak wood | Plaque de finition gallery 3 postes verticale Oak wood entraxe 71 mm | Plaque de finition gallery 3 postes verticale Oak wood entraxe 71 mm | 01/05/2026 | 160,17 | 1 | 20 | EA | 1
WXP4802 | 3250617196505 | Plaque gallery 1P grey wood | Plaque de finition gallery 1 poste Grey wood | Plaque de finition gallery 1 poste Grey wood | 01/05/2026 | 47,42 | 1 | 20 | EA | 1
WXP4804 | 3250617196512 | Plaque gallery 4M E71 grey wood | Plaque de finition gallery 4 modules Grey wood entraxe 71 mm | Plaque de finition gallery 4 modules Grey wood entraxe 71 mm | 01/05/2026 | 143,09 | 1 | 20 | EA | 1
WXP4805 | 3250617196529 | Plaque gallery 5M E71 grey wood | Plaque de finition gallery 5 modules Grey wood entraxe 71 mm | Plaque de finition gallery 5 modules Grey wood entraxe 71 mm | 01/05/2026 | 143,09 | 1 | 20 | EA | 1
WXP4808 | 3250617196543 | Plaque gallery 8M E71 grey wood | Plaque de finition gallery 8 modules Grey wood entraxe 71 mm | Plaque de finition gallery 8 modules Grey wood entraxe 71 mm | 01/05/2026 | 190,76 | 1 | 20 | EA | 1
WXP4812 | 3250617196550 | Plaque gallery 2P H71 grey wood | Plaque de finition gallery 2 postes Grey wood horizontale entraxe 71 mm | Plaque de finition gallery 2 postes Grey wood horizontale entraxe 71 mm | 01/05/2026 | 94,79 | 1 | 20 | EA | 1
WXP4813 | 3250617196567 | Plaque gallery 3P H71 grey wood | Plaque de finition gallery 3 postes horizontale Grey wood entraxe 71 mm | Plaque de finition gallery 3 postes horizontale Grey wood entraxe 71 mm | 01/05/2026 | 142,15 | 1 | 20 | EA | 1
WXP4814 | 3250617196574 | Plaque gallery 4P H71 grey wood | Plaque de finition gallery 4 postes horizontale Grey wood entraxe 71 mm | Plaque de finition gallery 4 postes horizontale Grey wood entraxe 71 mm | 01/05/2026 | 189,51 | 1 | 20 | EA | 1
WXP4822 | 3250617196581 | Plaque gallery 2P V57 grey wood | Plaque de finition gallery 2 postes Grey wood verticale entraxe 57 mm | Plaque de finition gallery 2 postes Grey wood verticale entraxe 57 mm | 01/05/2026 | 104,35 | 1 | 20 | EA | 1
WXP4842 | 3250617196604 | Plaque gallery 2P V71 grey wood | Plaque de finition gallery 2 postes Grey wood verticale entraxe 71 mm | Plaque de finition gallery 2 postes Grey wood verticale entraxe 71 mm | 01/05/2026 | 94,79 | 1 | 20 | EA | 1
WXP4843 | 3250617196611 | Plaque gallery 3P V71 grey wood | Plaque de finition gallery 3 postes verticale Grey wood entraxe 71 mm | Plaque de finition gallery 3 postes verticale Grey wood entraxe 71 mm | 01/05/2026 | 142,15 | 1 | 20 | EA | 1
WXP5002 | 3250617192903 | Plaque gallery 1P mirror glass | Plaque de finition gallery 1 poste Mirror glass | Plaque de finition gallery 1 poste Mirror glass | 01/05/2026 | 63,41 | 1 | 20 | EA | 1
WXP5004 | 3250617192989 | Plaque gallery 4M E71 mirror glass | Plaque de finition gallery 4 modules Mirror glass entraxe 71 mm | Plaque de finition gallery 4 modules Mirror glass entraxe 71 mm | 01/05/2026 | 190,16 | 1 | 20 | EA | 1
WXP5005 | 3250617192996 | Plaque gallery 5M E71 mirror glass | Plaque de finition gallery 5 modules Mirror glass entraxe 71 mm | Plaque de finition gallery 5 modules Mirror glass entraxe 71 mm | 01/05/2026 | 357,41 | 1 | 20 | EA | 1
WXP5008 | 3250617194266 | Plaque gallery 8M E71 mirror glass | Plaque de finition gallery 8 modules Mirror glass entraxe 71 mm | Plaque de finition gallery 8 modules Mirror glass entraxe 71 mm | 01/05/2026 | 433,44 | 1 | 20 | EA | 1
WXP5012 | 3250617194273 | Plaque gallery 2P H71 mirror glass | Plaque de finition gallery 2 postes Mirror glass horizontale entraxe 71 mm | Plaque de finition gallery 2 postes Mirror glass horizontale entraxe 71 mm | 01/05/2026 | 126,75 | 1 | 20 | EA | 1
WXP5013 | 3250617194280 | Plaque gallery 3P H71 mirror glass | Plaque de finition gallery 3 postes horizontale Mirror glass entraxe 71 mm | Plaque de finition gallery 3 postes horizontale Mirror glass entraxe 71 mm | 01/05/2026 | 190,09 | 1 | 20 | EA | 1
WXP5014 | 3250617194297 | Plaque gallery 4P H71 mirror glass | Plaque de finition gallery 4 postes horizontale Mirror glass entraxe 71 mm | Plaque de finition gallery 4 postes horizontale Mirror glass entraxe 71 mm | 01/05/2026 | 253,45 | 1 | 20 | EA | 1
WXP5022 | 3250617194303 | Plaque gallery 2P V57 mirror glass | Plaque de finition gallery 2 postes Mirror glass verticale entraxe 57 mm | Plaque de finition gallery 2 postes Mirror glass verticale entraxe 57 mm | 01/05/2026 | 129,14 | 1 | 20 | EA | 1
WXP5042 | 3250617194327 | Plaque gallery 2P V71 mirror glass | Plaque de finition gallery 2 postes Mirror glass verticale entraxe 71 mm | Plaque de finition gallery 2 postes Mirror glass verticale entraxe 71 mm | 01/05/2026 | 126,75 | 1 | 20 | EA | 1
WXP5043 | 3250617194334 | Plaque gallery 3P V71 mirror glass | Plaque de finition gallery 3 postes verticale Mirror glass entraxe 71 mm | Plaque de finition gallery 3 postes verticale Mirror glass entraxe 71 mm | 01/05/2026 | 190,09 | 1 | 20 | EA | 1
WXP9902 | 3250617121859 | Plaque gallery plast 1P antibact. | Plaque de finition gallery 1 poste Antibactérien | Plaque gallery plastique injecté 1 poste pure antibacterien | 01/05/2026 | 8,29 | 1 | 20 | EA | 1
WXP9904 | 3250617121866 | Plaque gallery plast 4M E71 antibact. | Plaque de finition gallery 4 modules Antibactérien entraxe 71 mm | Plaque gallery plastique injecté 4 modules entraxe 71mm pure antibacterien | 01/05/2026 | 24,74 | 1 | 20 | EA | 1
WXP9908 | 3250617121873 | Plaque gallery plast 8M E71 antibact. | Plaque de finition gallery 8 modules Antibactérien entraxe 71 mm | Plaque gallery plastique injecté 8 modules entraxe 71mm pure antibacterien | 01/05/2026 | 32,99 | 1 | 20 | EA | 1
WXP9912 | 3250617121880 | Plaque gallery plast 2P H71 antibact. | Plaque de finition gallery 2 postes Antibactérien entraxe 71 mm | Plaque gallery plastique injecté 2 postes horizontale 71mm pure antibacterien | 01/05/2026 | 16,52 | 1 | 20 | EA | 1
WXP9913 | 3250617121897 | Plaque gallery plast 3P H71 antibact. | Plaque de finition gallery 3 postes horizontale Antibactérien entraxe 71 mm | Plaque gallery plastique injecté 3 postes horizontale 71mm pure antibacterien | 01/05/2026 | 24,74 | 1 | 20 | EA | 1
WXP9914 | 3250617121903 | Plaque gallery plast 4P H71 antibact. | Plaque de finition gallery 4 postes horizontale Antibactérien entraxe 71 mm | Plaque gallery plastique injecté 4 postes horizontale 71mm pure antibacterien | 01/05/2026 | 32,99 | 1 | 20 | EA | 1
WXP9986 | 3250617121910 | Plaque gallery plast 2x3x2M antibact. | Plaque de finition gallery 12 modules Antibactérien entraxe 71 mm | Plaque gallery plastique injecté 2x3x2 modules pure antibacterien | 01/05/2026 | 100,78 | 1 | 20 | EA | 1
WXP9996 | 3250617121927 | Plaque gallery plast 8M + 8M antibact. | Plaque de finition gallery 16 modules Antibactérien entraxe 71 mm | Plaque gallery plastique injecté 8 modules + 8 modules pure antibacterien | 01/05/2026 | 136,8 | 1 | 20 | EA | 1
WXT302 | 3250618500363 | 2PB KNX gallery | Mécanisme KNX 2 BP sans voyant gallery | Mécanisme KNX filaire pour appareillage gallery (support WXA450) et essensya (support WE451). Paramétrage Easy/ETS. Buzzer et sonde de température intégrés. Porte-étiquette personnalisable. Fonctions ON/OFF, éclairage, volets, chauffage. | 01/05/2026 | 100,81 | 1 | 20 | EA | 1
WXT304 | 3250618500370 | 4PB KNX gallery | Mécanisme + touches KNX 4 boutons poussoir à LED gallery | Mécanisme KNX filaire pour appareillage gallery (support WXA450) et essensya (support WE451). Paramétrage Easy/ETS. Buzzer et sonde de température intégrés. Porte-étiquette personnalisable. Fonctions ON/OFF, éclairage, volets, chauffage. | 01/05/2026 | 108 | 1 | 20 | EA | 1
WXT306 | 3250618500387 | 6PB KNX gallery | Mécanisme KNX 6 BP sans voyant gallery | Mécanisme KNX filaire pour appareillage gallery (support WXA450) et essensya (support WE451). Paramétrage Easy/ETS. Buzzer et sonde de température intégrés. Porte-étiquette personnalisable. Fonctions ON/OFF, éclairage, volets, chauffage. | 01/05/2026 | 133,91 | 1 | 20 | EA | 1
WXT312 | 3250618500394 | 2PB KNX LED gallery | Mécanisme KNX 2 boutons poussoir à LED gallery | Mécanisme KNX filaire pour appareillage gallery (support WXA450) et essensya (support WE451). Paramétrage Easy/ETS. Buzzer et sonde de température intégrés. Porte-étiquette personnalisable. Fonctions ON/OFF, éclairage, volets, chauffage. | 01/05/2026 | 129,6 | 1 | 20 | EA | 1
WXT314 | 3250618500400 | 4PB KNX LED gallery | Mécanisme KNX 4 boutons poussoir à LED gallery | Mécanisme KNX filaire pour appareillage gallery (support WXA450) et essensya (support WE451). Paramétrage Easy/ETS. Buzzer et sonde de température intégrés. Porte-étiquette personnalisable. Fonctions ON/OFF, éclairage, volets, chauffage. | 01/05/2026 | 158,38 | 1 | 20 | EA | 1
WXT316 | 3250618500417 | 6PB KNX LED gallery | Mécanisme KNX 6 boutons poussoir à LED gallery | Mécanisme KNX filaire pour appareillage gallery (support WXA450) et essensya (support WE451). Paramétrage Easy/ETS. Buzzer et sonde de température intégrés. Porte-étiquette personnalisable. Fonctions ON/OFF, éclairage, volets, chauffage. | 01/05/2026 | 215,97 | 1 | 20 | EA | 1
WXT501 | 3250618500486 | Interrupteur autom. bus KNX 1,10m | Interrupteur automatique KNX montage 1,10m gallery | Mécanisme KNX filaire pour appareillage gallery (support WXA450) et essensya (support WE451). Paramétrage Easy/ETS. Buzzer et sonde de température intégrés. Porte-étiquette personnalisable. Fonctions ON/OFF, éclairage, volets, chauffage. | 01/05/2026 | 244,74 | 1 | 20 | EA | 1
WXT505 | 3250618500523 | Interrupteur autom. bus KNX 2,20m | Interrupteur automatique KNX montage 2,20m gallery | Mécanisme KNX filaire pour appareillage gallery (support WXA450) et essensya (support WE451). Paramétrage Easy/ETS. Buzzer et sonde de température intégrés. Porte-étiquette personnalisable. Fonctions ON/OFF, éclairage, volets, chauffage. | 01/05/2026 | 316,71 | 1 | 20 | EA | 1
XEM470 | 3250615600516 | Energy Management Controller flow | Gestionnaire permettant de piloter jusqu’à 8 witty plus et piloter des charges. | Gestionnaire flow permettant le pilotage dynamique de la puissance, d'optimiser l'autoconsommation photovoltaïque et piloter jusqu'à 8 bornes de recharge witty plus et des charges au travers d'un contact d'automatisme. | 01/05/2026 | 537,78 | 1 | 20 | EA | 1
XEM510 | 3250615600639 | Gestionnaire de puissance 10 bornes | witty accessoire Gestionnaire pour 10 points de charge non connectable opérateur | witty accessoire Gestionnaire 10 points de charge, gestion de puissance dynamique ou statique, comptage direct ou indirect via TI ou via compteur Modbus RTU Hager, non connectable opérateur. | 01/05/2026 | 1546,09 | 1 | 20 | EA | 1
XEM520 | 3250615600646 | Gestionnaire 40 bornes avec backend | witty accessoire Gestionnaire pour 40 points de charge connectable opérateur | witty accessoire Gestionnaire 40 points de charge, gestion de puissance dynamique ou statique, comptage direct ou indirect via TI ou via compteur Modbus RTU Hager, connectable opérateur. | 01/05/2026 | 2687,5 | 1 | 20 | EA | 1
XEV080 | 3250617179805 | Prise Witty IP55 3KW 2P+T M2+ saillie | witty prise 2P+T IP55, M2+, saillie, 3,7 kW, pour recharge véhicule électrique | La prise witty est une prise renforcée cubyko grise avec un IP55, elle permet la recharge d'un véhicule électrique ou hybride rechargeable jusqu'à 3,7kW / 16A. Montage encastré. | 01/05/2026 | 93,41 | 1 | 20 | EA | 1
XEV080P | 3250617111751 | Prise Witty IP55 3KW 2P+T M2 + prot. dif | witty prise 2P+T, IP55, M2+ saillie, 3,7kW, protections incl., pour véh. élec. | La prise witty saillie cubyko grise IP55 est renforcée , elle permet la recharge d'un véhicule électrique ou hybride rechargeable jusqu'à 3,7kW / 16A en fonction du chargeur du véhicule. Livrée avec protections | 01/05/2026 | 274,97 | 1 | 20 | EA | 1
XEV081 | 3250617179812 | Prise Witty IP55 3KW 2P+T M2 + encastrée | witty prise 2P+T IP55, M2+ encastrée, 3,7 KW, pour recharge véhicule électrique | La prise witty est une prise renforcée cubyko grise avec un IP55, elle permet la recharge d'un véhicule électrique ou hybride rechargeable jusqu'à 3,7kW / 16A en fonction du chargeur du véhicule. Montage en saillie. | 01/05/2026 | 151,77 | 1 | 20 | EA | 1
XEV1K07T2 | 4012740984010 | EVCS witty 1x7kW 1P T2+clé | witty start borne de recharge avec clé IP55 1x7,4kW 1P T2S | La borne de recharge witty start IP55 IK10 d'une puissance maximale de 7,4kW (32A) est équipée d'une prise T2S et d'un contrôle d'accés par clé. Elle peut être complétée avec des cartes accessoires (TIC, COM et solar). | 01/05/2026 | 1294,35 | 1 | 20 | EA | 1
XEV1K07T2S | 3250610010235 | EVCS witty solar 1x7kW 1P T2 + RFID | witty solar borne de recharge IP55 1x7kW M3T2S RFID pour 1 VE, pour serveur flow | witty solar borne de recharge IP55 1x7kW M3T2S avec accès RFID pour 1 VE, fonctionne avec le gestionnaire d'optimisation de l'autoconsommation flow | 01/05/2026 | 1295,52 | 1 | 20 | EA | 1
XEV1K07T2SEMC | 3250610010259 | KIT witty solar 7kW/RFID + EMC + PV1P | witty solar Kit borne 1x7kW M3T2S RFID + Gestionnaire flow + Compteur PV 230V | witty solar Kit comprenant une borne de recharge witty solar 1x7kW M3T2S avec RFID, 1 Gestionnaire d'optimisation de l'autoconsommation flow et 1 Compteur pour le photovoltaïque en 230V | 01/05/2026 | 1926,68 | 1 | 20 | EA | 1
XEV1K07T2TPFR | 4012740008150 | EVCS witty 1x7kW T2+TIC+PR+clé | witty start borne de recharge avec clé IP55 1x7,4kW 1P T2S, TIC et protection | La borne de recharge witty start IP55 IK10 d'une puissance maximale de 7,4kW (32A) est équipée d'une prise T2S, d'une carte (TIC), des protections et d'un contrôle d'accés par clé. Elle peut être complétée avec des cartes accessoires. | 01/05/2026 | 1762,49 | 1 | 20 | EA | 1
XEV1K22T2 | 4012740984041 | EVCS witty 1x22kW 3P T2+clé | witty start borne de recharge avec clé IP55 1x22kW 3P T2S | La borne de recharge witty start IP55 IK10 d'une puissance maximale de 22kW (32A) est équipée d'une prise T2S et d'un contrôle d'accés par clé. Elle peut être complétée avec des cartes accessoires (TIC, COM et solar). | 01/05/2026 | 1588,46 | 1 | 20 | EA | 1
XEV1K22T2S | 3250610010198 | EVCS witty solar 1x22kW 3P T2 + RFID | witty solar borne de recharge IP55 1x22kW M3T2S RFID pour 1 VE pour serveur flow | witty solar borne de recharge IP55 1x22kW M3T2S avec accès RFID pour 1 VE, fonctionne avec le gestionnaire d'optimisation de l'autoconsommation flow | 01/05/2026 | 1534,61 | 1 | 20 | EA | 1
XEV1K22T2SEMC | 3250610010242 | KIT witty solar 22kW/RFID + EMC + PV3P | witty solar Kit borne 1x22kW M3T2S RFID + Gestionnaire flow + Compteur PV 400V | witty solar Kit comprenant une borne de recharge witty solar 1x22kW M3T2S avec RFID, 1 Gestionnaire d'optimisation de l'autoconsommation flow et 1 Compteur pour le photovoltaïque en 400V | 01/05/2026 | 2081,7 | 1 | 20 | EA | 1
XEV1K22T2TE | 4012740984058 | EVCS witty 1x22kW 3P T2+TE+clé | witty start borne de recharge avec clé IP55 1x22kW 3P T2S+TE | La borne de recharge witty start IP55 IK10 d'une puissance maximale de 22kW (32A) est équipée d'une prise T2S, d'une prise TE et d'un contrôle d'accés par clé. Elle peut être complétée avec des cartes accessoires (TIC, COM et solar). | 01/05/2026 | 1815,38 | 1 | 20 | EA | 1
XEV1R07T2M1 | 3250610001387 | EVCS witty 1x7kW 3P T2 MID 1P | witty share borne de recharge RFID OCPP IP55 1x7,4kW 1P avec MID intégré | La borne de recharge witty share IP55 IK10 OCPP d'une puissance maximale de7kW (32A) est équipée d'une prise T2S d'un lecteur RFID et d'un compteur MID. Elle communique en Ethernet ou en WiFi. Elle peut être complétée avec un modem. | 01/05/2026 | 2075,29 | 1 | 20 | EA | 1
XEV1R22T2 | 4012740984102 | EVCS witty 1x22kW 3P T2 RFID | witty share borne de recharge RFID OCPP IP55 1x7,4kW 1P ou 1x22kW 3P T2S | La borne de recharge witty share IP55 IK10 OCPP d'une puissance maximale de 22kW (32A) est équipée d'une prise T2S et d'un lecteur RFID. Elle communique en Ethernet ou en WiFi. Elle peut être complétée avec compteur MID et modem. | 01/05/2026 | 2054,53 | 1 | 20 | EA | 1
XEV1R22T2M3 | 3250610103173 | EVCS witty 1x22kW 3P T2 MID 3P | witty share borne de recharge RFID OCPP IP55 1x22kW 1P avec MID intégré | La borne de recharge witty share IP55 IK10 OCPP d'une puissance maximale de22kW (32A) est équipée d'une prise T2S d'un lecteur RFID et d'un compteur MID. Elle communique en Ethernet ou en WiFi. Elle peut être complétée avec un modem. | 01/05/2026 | 2116,79 | 1 | 20 | EA | 1
XEV1R22T2TE | 4012740984119 | EVCS witty 1x22kW 3P T2 +TE RFID | witty share borne de recharge RFID OCPP IP55 1x7,4kW 1P ou 1x22kW 3P T2S+TE | La borne de recharge witty share IP55 IK10 OCPP d'une puissance maximale de 22kW (32A) est équipée d'une prise T2S, TE et d'un lecteur RFID. Elle communique en Ethernet ou en WiFi. Elle peut être complétée avec compteur MID et modem. | 01/05/2026 | 2184,24 | 1 | 20 | EA | 1
XEV200 | 4012740854146 | EVCS witty park 1x22kW 3P M3T2S | witty borne de charge IP54 11-22kW M3T2S RFID pour 1 VE | witty borne de charge IP54 11-22kW M3T2S RFID pour 1 VE | 01/05/2026 | 2688,64 | 1 | 20 | EA | 1
XEV201C | 4012740872690 | EVCS witty park 1x7kW 1P M3T2S M2TE | witty borne de charge IP54 4-7kW M3T2S M2TE RFID IP pour 1 VE | witty borne de charge IP54 4-7kW M3T2S M2TE RFID IP pour 1 VE | 01/05/2026 | 3769,65 | 1 | 20 | EA | 1
XEV202 | 4012740857420 | EVCS witty park 1x22kW 3P M3T2S M2TE | witty borne de charge IP54 11-22kW M3T2S M2TE RFID pour 1 VE | witty borne de charge IP54 11-22kW M3T2S M2TE RFID pour 1 VE | 01/05/2026 | 2869,8 | 1 | 20 | EA | 1
XEV202C | 4012740872706 | EVCS witty park 1x22kW 3P M3T2S M2TE | witty borne de charge IP54 11-22kW M3T2S M2TE RFID IP pour 1 VE | witty borne de charge IP54 11-22kW M3T2S M2TE RFID IP pour 1 VE | 01/05/2026 | 4237,51 | 1 | 20 | EA | 1
XEV304 | 4012740854283 | EVCS accessoire Simulateur TIC 1P | witty accessoire Simulateur de télé-Information-Client (TIC) pour réseau 230V | witty accessoire Simulateur de télé-Information-Client (TIC) pour réseau 230V, en lien avec la borne de recharge équipée de la carte télé-information client (TIC), il permet de piloter dynamiquement la puissance de la borne de recharge. | 01/05/2026 | 304 | 1 | 20 | EA | 1
XEV305 | 4012740854290 | EVCS accessoire Simulateur TIC 3P | witty accessoire Simulateur de télé-Information-Client (TIC) pour réseau 400V | witty accessoire Simulateur de télé-Information-Client (TIC) pour réseau tri 400V, en lien avec la borne de recharge et la carte télé-information client (TIC), il permet de piloter dynamiquement la puissance de la borne de recharge. | 01/05/2026 | 364,15 | 1 | 20 | EA | 1
XEV418 | 4012740854528 | EVCS accessoire Pied de fixation simple | Borne de charge VE accessoire Pied de fixation simple XEV1xx XEV2xx | Borne de charge VE accessoire Pied de fixation simple XEV1xx XEV2xx | 01/05/2026 | 754,82 | 1 | 20 | EA | 1
XEV419 | 4012740854535 | EVCS accessoire Pied de fixation double | Borne de charge VE accessoire Pied de fixation double XEV1xx XEV2xx | Borne de charge VE accessoire Pied de fixation double XEV1xx XEV2xx | 01/05/2026 | 855,43 | 1 | 20 | EA | 1
XEV428 | 4012740897426 | EVCS accessoire Socle à encastrer XEV426 | witty accessoire Socle à encastré pour le pied de la borne witty park XEV6xxx | witty accessoire Socle à encastré pour le pied de la borne witty park XEV6xxx | 01/05/2026 | 194,18 | 1 | 20 | EA | 1
XEV904 | 4012740872751 | EVCS rechange Prise M2TE avec couvercle | witty pièce détachée - Prise TE + couvercle + contact XEV1xx, XEV2xx ou XEV6xx | witty pièce détachée - Prise TE avec couvercle & contact sec pour XEV1xx, XEV2xx ou XEV6xx | 01/05/2026 | 144,86 | 1 | 20 | EA | 1
XEV925 | 4012740897549 | EVCS rechange Kit cplt T2S XEV2xx | witty pièce détachée - Kit complet prise T2S pour XEV2xx | witty pièce détachée - Kit complet prise T2S pour XEV2xx | 01/05/2026 | 597,55 | 1 | 20 | EA | 1
XEV926 | 4012740897556 | EVCS rechange Kit cplt T2S TE XEV2xx | witty pièce détachée - Kit complet prises T2S+TE pour XEV2xx | witty pièce détachée - Kit complet prises T2S+TE pour XEV2xx | 01/05/2026 | 710,8 | 1 | 20 | EA | 1
XEV928 | 4012740897570 | EVCS rechange Ctrl b1237 4 prises | witty pièce détachée - Carte contrôleur 4 prises pour XEV6xx | witty pièce détachée - Carte contrôleur pour 4 prises pour XEV6xx | 01/05/2026 | 712,22 | 1 | 20 | EA | 1
XEV936 | 4012740876681 | Detect contact collé XEV1,2,6 | Borne de charge VE rechange PCB contact collé | Borne de charge VE rechange PCB contact collé | 01/05/2026 | 212 | 1 | 20 | EA | 1
XEV952 | 4012740980524 | EVCS rechange Couvercle blanc XEV6xx | witty pièce détachée - Coiffe Blanche avec autocollant pour XEV6xx | witty pièce détachée - Coiffe Blanche avec autocollant pour XEV6xx | 01/05/2026 | 380,29 | 1 | 20 | EA | 1
XEV953 | 4012740980531 | EVCS rechange Bandeau LED pour XEV6xx | witty pièce détachée - Bandeau led pour XEV6xx | witty pièce détachée - Bandeau led pour XEV6xx | 01/05/2026 | 135,28 | 1 | 20 | EA | 1
XEVA100 | 4012740990073 | Support de câble pour XEV1K et XEV1R | witty accessoire Support de câble pour witty start ou witty share anthracite | witty accessoire Support de câble pour witty start et witty share anthracite. Le support peut être posé au mur ou sur la borne de recharge. | 01/05/2026 | 81,28 | 1 | 20 | EA | 1
XEVA110 | 4012740990080 | Pied rectangle une borne de charge | witty accessoire Pied rectangle en acier inoxydable pour une borne de recharge | witty accessoire Pied rectangle design en acier inoxydable pour une borne de recharge witty start ou witty share. | 01/05/2026 | 744,01 | 1 | 20 | EA | 1
XEVA115 | 4012740990257 | Pied rectangle deux bornes de charge | witty accessoire Pied rectangle en acier inoxydable pour deux bornes de recharge | witty accessoire Pied rectangle design en acier inoxydable pour deux bornes de recharge witty start ou witty share. | 01/05/2026 | 843,23 | 1 | 20 | EA | 1
XEVA116 | 4012740990462 | Kit de mise à la terre du pied rectangle | witty accessoire kit de mise à la terre du pied rectangle XEVA11x / XVA13x | witty accessoire kit de mise à la terre des pied rectangles XEVA11x et XVA13x | 01/05/2026 | 374,26 | 1 | 20 | EA | 1
XEVA130 | 4012740990288 | Pied rond pour une borne de charge | Pied tubulaire pour 1 borne de recharge référence XEV1K, XEV1R RAL7021 | Pied tubulaire pour 1 borne de recharge référence XEV1K, XEV1R, RAL7021, compatible avec le kit de scellement XEVA150 et le kit de mise à la terre XEVA116 | 01/05/2026 | 469,79 | 1 | 20 | EA | 1
XEVA135 | 4012740990431 | Pied rond pour une borne de charge IZI | Pied tubulaire pour 2 bornes de recharge référence XEV1K, XEV1R RAL7021 | Pied tubulaire pour 2 bornes de recharge référence XEV1K, XEV1R RAL7021, compatible avec le kit de scellement XEVA150 et le kit de mise à la terre XEVA116 | 01/05/2026 | 498,38 | 1 | 20 | EA | 1
XEVA140 | 4012740990295 | Socle pour scellement des pieds de borne | witty accessoire socle pour scellement des pieds XEVA11x et XVA13x | witty accessoire socle pour scellement des pieds XEVA11x (borne de recharge witty start XEV1Kxx et share XEV1Rxx) et XVA13x (borne de racharge witty one XVR1xx) | 01/05/2026 | 125,61 | 1 | 20 | EA | 1
XEVA150 | 3250610010099 | Socle pour scellement des pieds XEVA13x | witty accessoire Socle de scellement pour pied XEVA13x | witty accessoire Socle de scellement pour pied XEVA13x (borne de recharge witty start XEV1Kxx et share XEV1Rxx) | 01/05/2026 | 276,89 | 1 | 20 | EA | 1
XEVA160 | 3250610010105 | Gabarit de perçage pour pieds XEVA13x | witty accessoire Gabarit de perçage pour pied XEVA13x | witty accessoire Gabarit de perçage pour pied XEVA13x | 01/05/2026 | 95,14 | 1 | 20 | EA | 1
XEVA200 | 4012740990103 | Carte TIC filaire | witty accessoire Carte TIC (Télé-Information-Client) Filaire seul pour XEV1K | witty accessoire Carte TIC (Télé-Information-Client) Filaire uniquement pour borne XEV1K, permet la liaison filaire entre le compteur Linky et la borne witty pour la gestion dynamique de la puissance et la gestion des tarifs. | 01/05/2026 | 199,14 | 1 | 20 | EA | 1
XEVA205 | 3250611047049 | Carte TIC Filaire + RF/CHP | witty start accessoire carte TIC Filaire + RF/CHP (Entrée 24V DC, 230V AC) | witty start accessoire carte TIC Filaire + RF/CHP (Entrée 24V DC, 230V AC), permet la gestion d'énergie en lien avec le compteur Linky | 01/05/2026 | 212,11 | 1 | 20 | EA | 1
XEVA220 | 4012740990448 | Carte WiFi | witty accessoire Carte Wi-fi pour borne XEV1K | witty accessoire Carte Wi-Fi pour borne XEV1K, permet la communication avec l'application Hager witty pour la visualisation des consommations des recharges VE et le paramétrage au travers d'un accés Web | 01/05/2026 | 290,76 | 1 | 20 | EA | 1
XEVA240 | 3250610010181 | Carte connectée filaire | witty accessoire Carte Ethernet RJ45 pour borne XEV1K | witty accessoire Carte Ethernet RJ45 pour borne XEV1K équipé de la carte électronique avec roue codeuse, permet la communication avec l'application Hager witty pour la visualisation des consommations des recharges VE et le paramétrage | 01/05/2026 | 269,66 | 1 | 20 | EA | 1
XEVA260 | 3250611047025 | Carte communicat. witty solar pour XEV1K | witty solar carte communication+gest pour XEV1K, nécessite le gestionnaire flow | witty solar carte accessoire RJ45 de communication et de gestion pour borne de recharge XEV1K, permet la communication via le réseau informatique avec le gestionnaire de supervision et d'autoconsommation flow | 01/05/2026 | 895,28 | 1 | 20 | EA | 1
XEVA265 | 3250611047063 | Kit Lecteur RFID witty solar pour XEV1K | witty solar Kit RFID pour borne XEV1K, nécessite le gestionnaire flow | witty solar Kit lecteur RFID pour borne de recharge XEV1K, nécessite le gestionnaire de supervision et d'autoconsommation flow pour la gestion des badges. | 01/05/2026 | 259,17 | 1 | 20 | EA | 1
XEVA280 | 3250611047032 | Kit GSM/LTE pour XEV1R22xxx | witty accessoire carte Modem intégrable sur carte électronique de la borne XEV1R | witty accessoire carte Modem intégrable directement sur la carte électronique de la borne de recharge XEV1R permettant une communication sur un réseau de donnée mobile. | 01/05/2026 | 307,39 | 1 | 20 | EA | 1
XEVA300 | 4012740990127 | Lot stickers IOT | Witty accessoire lot stickers IOT (face avant) (libre, à clé) | Witty accessoire lot stickers IOT (face avant) (libre, à clé) | 01/05/2026 | 46,09 | 1 | 20 | EA | 1
XEVA400 | 4012740990554 | Kit 20 badges RFID UF | witty accessoire Kit de 20 badges RFID Utilisateur | witty accessoire Kit de 20 badges RFID Utilisateur compatible avec toute la gamme des bornes de recharge witty | 01/05/2026 | 268,08 | 1 | 20 | EA | 1
XEVA410 | 4012740990561 | Kit 3 badges RFID Admin. | witty accessoire Kit de 3 cartes RFID Administrateur | witty accessoire Kit de 3 cartes RFID Administrateur compatible avec toute la gamme des bornes de recharge witty | 01/05/2026 | 54,72 | 1 | 20 | EA | 1
XEVA431 | 3250610010112 | Kit EVCS MID Monophasé | witty accessoire Kit comptage MID pour XEV1R monophasé, livré avec connecteurs | witty accessoire Kit de comptage MID pour les bornes de recharge XEV1R en configuration monophasé, livré avec les connecteurs, se pose directement dans la borne | 01/05/2026 | 214,52 | 1 | 20 | EA | 1
XEVA433 | 3250610010129 | Kit EVCS MID Triphasé | witty accessoire Kit comptage MID pour XEV1R triphasé, livré avec connecteurs | witty accessoire Kit de comptage MID pour les bornes de recharge XEV1R en configuration triphasé, livré avec les connecteurs, se pose directement dans la borne | 01/05/2026 | 427,04 | 1 | 20 | EA | 1
XEVA713 | 3250611046615 | EVCS accessoire câble M3T2/T2 32A 1P 5m | witty accessoire Câble de recharge Mode 3 T2/T2 32A 1P 5m | witty accessoire Câble de recharge Mode 3 T2/T2 32A 1P 5m | 01/05/2026 | 485,8 | 1 | 20 | EA | 1
XEVA714 | 3250611046622 | EVCS access. câble M3T2/T2 32A 1P 7,5m | witty accessoire Câble de recharge Mode 3 T2/T2 32A 1P 7,5m | witty accessoire Câble de recharge Mode 3 T2/T2 32A 1P 7,5m | 01/05/2026 | 593,75 | 1 | 20 | EA | 1
XEVA733 | 3250611046653 | EVCS accessoire câble M3T2/T2 32A 3P 5m | witty accessoire Câble de recharge Mode 3 T2/T2 32A 3P 5m | witty accessoire Câble de recharge Mode 3 T2/T2 32A 3P 5m | 01/05/2026 | 647,73 | 1 | 20 | EA | 1
XEVA734 | 3250611046660 | EVCS access. câble M3T2/T2 32A 3P 7,5m | witty accessoire Câble de recharge Mode 3 T2/T2 32A 3P 7,5m | witty accessoire Câble de recharge Mode 3 T2/T2 32A 3P 7,5m | 01/05/2026 | 755,69 | 1 | 20 | EA | 1
XEVS020 | 4012740990325 | EVCS rechange carte LED XEV1Kxxx | witty pièce détachée - carte LED pour borne witty XEV1Kxx | witty pièce détachée - carte LED pour borne witty XEV1Kxx | 01/05/2026 | 105,69 | 1 | 20 | EA | 1
XEVS030 | 4012740990332 | EVCS rech. carte LED XEV1Rxxx/XEV1Sxxx | witty pièce détachée - carte LED IHM pour borne witty XEV1Rxx | witty pièce détachée - carte LED IHM pour borne witty XEV1Rxx | 01/05/2026 | 193,64 | 1 | 20 | EA | 1
XEVS060 | 3250610010204 | Carte communication pour XEV6xxC | Borne de charge VE accessoire Kit retrofit 1.6soap vers 1.6json pour XEV6xxC | Borne de charge VE accessoire Kit retrofit pour le passage de la communication 1.6soap vers 1.6json pour borne witty park XEV6xxC | 01/05/2026 | 595,61 | 1 | 20 | EA | 1
XEVS100 | 4012740990141 | Kit couvercle prise gris | witty pièce détachée - kit couvercle prise gris pour borne witty XEV1K ou XEV1R | witty pièce détachée - kit couvercle prise gris pour borne witty XEV1K ou XEV1R | 01/05/2026 | 83,71 | 1 | 20 | EA | 1
XEVS110 | 4012740990158 | Support prise gris M3 avec clé | witty pièce détachée - support de prise M3 gris pour borne witty XEV1Kxx | witty pièce détachée - support de prise M3 gris pour borne witty XEV1Kxx | 01/05/2026 | 72,67 | 1 | 20 | EA | 1
XEVS111 | 3250610010020 | Support prise gris M3M2 avec clé | witty pièce détachée - support de prise M3M2 gris pour borne witty XEV1Kxx | witty pièce détachée - support de prise M3M2 gris pour borne witty XEV1Kxx | 01/05/2026 | 72,67 | 1 | 20 | EA | 1
XEVS116 | 4012740990653 | Support prise gris M3 sans clé | witty pièce détachée - support prise M3 gris pour borne witty XEV1Rxx | witty pièce détachée - support prise M3 gris pour borne witty XEV1Rxx | 01/05/2026 | 71,6 | 1 | 20 | EA | 1
XEVS117 | 4012740990660 | Support prise gris M3M2 sans clé | witty pièce détachée - support prise M3M2 gris pour borne witty XEV1Rxx | witty pièce détachée - support prise M3M2 gris pour borne witty XEV1Rxx | 01/05/2026 | 71,6 | 1 | 20 | EA | 1
XEVS120 | 4012740990165 | Couvercle borne de charge gris | witty pièce détachée - couvercle gris pour borne witty XEV1K ou XEV1R | witty pièce détachée - couvercle gris pour borne witty XEV1K ou XEV1R | 01/05/2026 | 171,83 | 1 | 20 | EA | 1
XEVS130 | 4012740990349 | Cadre pour borne de charge anthracite | witty pièce détachée - cadre anthracite pour borne witty XEV1K ou XEV1R | witty pièce détachée - cadre anthracite pour borne witty XEV1K ou XEV1R | 01/05/2026 | 64,18 | 1 | 20 | EA | 1
XEVS140 | 4012740990356 | Boîtier pour borne de charge gris | witty pièce détachée - boîtier gris pour borne witty XEV1K ou XEV1R | witty pièce détachée - boîtier gris pour borne witty XEV1K ou XEV1R | 01/05/2026 | 130,45 | 1 | 20 | EA | 1
XEVS150 | 4012740990363 | Passe-câble pour borne de charge | witty pièce détachée - passe-câble pour borne witty XEV1K ou XEV1R | witty pièce détachée - passe-câble pour borne witty XEV1K ou XEV1R | 01/05/2026 | 45,08 | 1 | 20 | EA | 1
XEVS200 | 4012740990370 | EVCS Prise M3T2S avec verrou 3P | witty pièce détachée - prise M3T2S avec verrou 3P pour borne XEV1Kxx | witty pièce détachée - prise M3T2S avec verrou 3P pour borne XEV1Kxx | 01/05/2026 | 565,73 | 1 | 20 | EA | 1
XEVS201 | 4012740990684 | EVCS Prise M3T2S avec verrou 1P | witty pièce détachée - prise M3T2S avec verrou 1P pour borne XEV1Kxx | witty pièce détachée - prise M3T2S avec verrou 1P pour borne XEV1Kxx | 01/05/2026 | 584,26 | 1 | 20 | EA | 1
XEVS205 | 4012740990691 | EVCS Prise M3T2S avec verrou 3P share | witty pièce détachée - prise M3T2S avec verrou 3P pour borne XEV1Rxx | witty pièce détachée - prise M3T2S avec verrou 3P pour borne XEV1Rxx | 01/05/2026 | 563,85 | 1 | 20 | EA | 1
XEVS206 | 4012740990707 | EVCS Prise M3T2S avec verrou 1P IoTecha | witty pièce détachée - prise M3T2S avec verrou 1P pour borne XEV1Rxx | witty pièce détachée - prise M3T2S avec verrou 1P pour borne XEV1Rxx | 01/05/2026 | 579,44 | 1 | 20 | EA | 1
XEVS210 | 4012740990387 | EVCS Prise M2TE (FR) | witty pièce détachée - prise M2TE pour borne witty XEV1K ou XEV1R | witty pièce détachée - prise M2TE pour borne witty XEV1K ou XEV1R | 01/05/2026 | 141,55 | 1 | 20 | EA | 1
XEVS215 | 4012740990721 | EVCS Moteur Prise T2 | witty pièce détachée - moteur Prise T2 pour borne witty XEV1K ou XEV1R | witty pièce détachée - moteur Prise T2 pour borne witty XEV1K ou XEV1R | 01/05/2026 | 135,86 | 1 | 20 | EA | 1
XEVS400 | 4012740990394 | Bornier alimentation 1P+N+PE | witty pièce détachée - bornier alimentation 1P+N+PE pour borne witty XEV1Kxx | witty pièce détachée - bornier alimentation 1P+N+PE pour borne witty XEV1Kxx | 01/05/2026 | 67,07 | 1 | 20 | EA | 1
XEVS410 | 4012740990400 | Bornier alimentation 3P+N+PE | witty pièce détachée - bornier alimentation 3P+N+PE pour borne witty XEV1Kxx | witty pièce détachée - bornier alimentation 3P+N+PE pour borne witty XEV1Kxx | 01/05/2026 | 75,79 | 1 | 20 | EA | 1
XEVS500 | 4012740990417 | Verrou à clé pour borne de charge | witty pièce détachée - verrou à clé pour borne witty XEV1Kxx | witty pièce détachée - verrou à clé pour borne witty XEV1Kxx | 01/05/2026 | 51,02 | 1 | 20 | EA | 1
XVA130 | 3250610022795 | Pied Basic une borne de charge pour XV | Pieds simple pour montage d'une borne witty one/plus/pro | Pied simple permettant le montage d'une borne witty one/plus/pro | 01/05/2026 | 485,8 | 1 | 20 | EA | 1
XVA135 | 3250610022801 | Pied Basic 2 bornes de charge pour XV | Pied double pour montage de deux bornes witty one/plus/pro | Pied double permettant montage de deux bornes witty one/plus/pro | 01/05/2026 | 507,39 | 1 | 20 | EA | 1
XVA137 | 3250610022818 | Extension de base pour XV | Extension supérieure pied simple ou double pour panneau indicateur | L'accessoire extension pour pieds witty one est une extension se fixant sur la partie supérieure des pieds dans le cadre d'installation de signalisation. | 01/05/2026 | 172,73 | 1 | 20 | EA | 1
XVA200 | 3250610103609 | Carte TIC filaire | Carte Télé-Information-Client filaire pour bornes de recharge witty one et plus | Carte TIC plug'n'play (Télé-Information-Client) pour bornes de recharge witty one et plus, permet la liaison filaire entre un compteur électronique et la borne witty pour la gestion dynamique de la puissance de recharge et des tarifs. | 01/05/2026 | 107,96 | 1 | 20 | EA | 1
XVA205 | 3250610103616 | Carte TIC RF | Carte Télé-Information-Client radio pour bornes de recharge witty one et plus | Carte TIC (Télé-Information-Client) radio pour borne witty one et plus, permet la liaison radio entre le compteur Linky via l'émetteur TRPS120 et la borne pour la gestion dynamique de la puissance et la gestion des tarifs. | 01/05/2026 | 107,96 | 1 | 20 | EA | 1
XVA245 | 3250610103630 | Carte de communication + RS485 | Carte de communication Ethernet, wifi, modbus pour borne de recharge witty one | La carte de com. XVA245 permet à la borne de recharge witty one d'évoluer, connexion OCPP aux opératuers pour la recharge des véhicules profesionnels à domicile, gestion dyn. et optim. solaire basic via compteur XVA6xx (si TIC non dispo) | 01/05/2026 | 170,18 | 1 | 20 | EA | 1
XVA280 | 3250610103388 | Clé 4G pour EVCS | Dongle USB wifi 4G pour borne de recharge witty one et witty plus | Le dongle wifi 4G XVA280 permet aux bornes de recharge witty one et witty plus d'avoir une connexion 4G. Il s'installe directement à l'intérieur de la borne de recharge, l'ajout d'une carte SIM est nécessaire pour obtenir la connexion 4G | 01/05/2026 | 90,41 | 1 | 20 | EA | 1
XVA285 | 3250610136898 | Carte 4G pour borne de recharge | Carte de communication 4G pour witty plus et witty pro | La carte de communication 4G s'intègre dans la witty plus ou witty pro, elle se paramètre directement via l'application bluetooth pour la witty plus ou via la web app pour la witty pro, l'ajout d'une carte SIM est nécessaire. | 01/05/2026 | 166,03 | 1 | 20 | EA | 1
XVA310 | 3250610138441 | Carte de comptage avec TC 1 ph | Carte gestion d'énergie mono avec TORE pour borne de recharge XVR1xx et XVL122xx | Carte monophasée de gestion d'énergie plug'n'play pour borne de recharge XVR1xx et XVL122xx, avec son tore bidirectionel fourni elle permet la gestion dynamique de la puissance de recharge. Compatible avec l'optimisation solaire basic. | 01/05/2026 | 145,27 | 1 | 20 | EA | 1
XVA330 | 3250610138458 | Carte de comptage avec TC 3ph | Carte gestion d'énergie tri avec TORES pour borne de recharge XVR1xx et XVL122xx | Carte mophasée triphasée de gestion d'énergie plug'n'play pour borne de recharge XVR1xx et XVL122xx, avec ses tores bidirectionels fournis elle permet la gestion dyn. de la puissance de recharge. Compatible avec l'optim. solaire basic. | 01/05/2026 | 176,4 | 1 | 20 | EA | 1
XVA400 | 3250610128848 | Kit de 3 porte-clés RFID | Lot de 3 badges RFID format porte-clé noir | Lot de 3 badges RFID, de couleur noire ces tags sont au format porteclef pratique pour les accrocher n'importe ou ! | 01/05/2026 | 31,91 | 1 | 20 | EA | 1
XVA410 | 3250610128855 | Kit de 3 badges RFID | Lot de 3 badges RFID format carte | Lot de 3 badges RFID, de couleur blanche avec impression au recto, ces tags sont faciles à identifier et pratique avec leur format carte de crédit. | 01/05/2026 | 15,96 | 1 | 20 | EA | 1
XVA420 | 3250610128862 | Kit de 10 badges RFID | Lot de 10 badges RFID format carte | Lot de 10 badges RFID de couleur blanche avec impression au recto, ces tags sont faciles à identifier et pratique avec leur format carte de crédit. | 01/05/2026 | 37,24 | 1 | 20 | EA | 1
XVA610 | 3250610087077 | Compteur 1ph modulation dyn. borne | Compteur mono gestion dyn. et optim. sol. witty one + XVA245, witty plus et flow | Le compteur monophasé fournit à la bornes de recharge les données énergétiques importées et exportées, elle peut alors réguler sa puissance afin de ne pas dépasser la limite de l'abonnement et optimiser l'autoconsommation photovoltaïque. | 01/05/2026 | 160,84 | 1 | 20 | EA | 1
XVA630 | 3250610087084 | Compteur 3ph modulation dyn. borne | Compteur tri gestion dyn. et optim. sol. witty one + XVA245, witty plus et flow | Le compteur triphasé fournit à la bornes de recharge les données énergétiques importées et exportées, elle peut alors réguler sa puissance afin de ne pas dépasser la limite de l'abonnement et optimiser l'autoconsommation photovoltaïque. | 01/05/2026 | 193,01 | 1 | 20 | EA | 1
XVG207SQF | 3250610105061 | Borne witty park 2 2x7kW T2S TE | witty park2 Borne totem IP55 IK10 2x7,4kW T2+TE+OCPP+MID+ECRAN+RFID+Protections | La borne de recharge witty park2 totem IP55 IK10 OCPP d'une puissance maximale de 2x7,4kW (32A) est équipée de deux prises T2S, d'une prise TE, d'un lecteur RFID, d'un modem 4G, de deux compteurs MID et d'un écran. Protections intégrées | 01/05/2026 | 7107,85 | 1 | 20 | EA | 1
XVG222S | 3250610089491 | Borne witty park 2 2x22kW T2S+pied | Borne de recharge witty park2 totem IP55 IK10 2x22kW T2+OCPP+MID+RFID | La borne de recharge witty park2 totem IP55 IK10 OCPP d'une puissance maximale de 2x22kW (32A) est équipée de deux prises T2S, d'un lecteur RFID, d'un modem 4G, de deux compteurs MID et d'un écran. Protections intégrées | 01/05/2026 | 7782,31 | 1 | 20 | EA | 1
XVG222SQF | 3250610089514 | Borne witty park 2 2x22kW T2S+TE+pied | witty park2 Borne totem IP55 IK10 2x22kW T2+TE+OCPP+MID+ECRAN+RFID+Protections | La borne de recharge witty park2 totem IP55 IK10 OCPP d'une puissance maximale de 2x22kW (32A) est équipée de deux prises T2S, d'une prise TE, d'un lecteur RFID, d'un modem 4G, de deux compteurs MID et d'un écran. Protections intégrées | 01/05/2026 | 8145,49 | 1 | 20 | EA | 1
XVL122S | 3250610087770 | Borne witty plus 22kW prise T2S | witty plus borne de recharge IP55 1x 7,4/22kW 1P/3P T2+RFID+APP BLE+OCPP+MID | witty plus borne de recharge, 1x 7,4/22kW 1Ph/3Ph avec prise T2S, IP55. Gestion dyn. par ajout de carte TIC (opti. solaire basic TIC std), compteurs XVA6xx. RFID, app. bluetooth, OCPP, compteur MID intégré, opti. Solaire expert avec XEM470 | 01/05/2026 | 1424,69 | 1 | 20 | EA | 1
XVL122SFL | 3250610094792 | Borne witty plus 22kW prise T2S +EMC | witty plus borne de recharge IP55 1x 7,4/22kW T2+RFID+APP BLE+OCPP+MID+XEM470 | witty plus borne de recharge avec flow, IP55 1x 7,4 ou 22kW 1Ph/3Ph avec prise T2S, accès par RFID, application bluetooth, carte de com. OCPP, compteur MID intégré à la borne, optim. sol. expert avec XEM470 inclus | 01/05/2026 | 1921,58 | 1 | 20 | EA | 1
XVL122SLM | 3250610087855 | Borne witty pro 22kW prise T2S pour LLM | witty pro borne de recharge IP54 1x 7,4/22kW 1P/3P T2+RFID+WEB APP+OCPP+MID | witty pro borne de recharge, IP55 1x 7,4 ou 22kW 1Ph/3Ph avec prise T2S, compatible avec les gestionnaires de puissance LLM XEM5xx, accès par RFID, Web app, carte de communication OCPP, compteur MID intégré à la borne. | 01/05/2026 | 1608,35 | 1 | 20 | EA | 1
XVL122STI | 3250610087794 | Borne witty plus 22kW prise T2S +TIC | witty plus borne de recharge IP55 1x 7,4/22kW 1P/3P T2+TIC+RFID+APP BLE+OCPP+MID | witty plus borne de recharge, IP55 1x 7,4/22kW 1Ph/3Ph avec prise T2S, équipée de la carte TIC Filaire, accès par RFID, application bluetooth, carte de com. OCPP, compteur MID intégré à la borne, compatible solar avec XEM470 | 01/05/2026 | 1511,36 | 1 | 20 | EA | 1
XVP207SQF | 3250610105054 | Borne witty park 2 2x7kW T2S TE | witty park2 Borne mural IP55 IK10 2x7,4kW T2+TE+OCPP+MID+ECRAN+RFID+Protections | La borne de recharge witty park2 mural IP55 IK10 OCPP d'une puissance maximale de 2x7,4kW (32A) est équipée de deux prises T2S, d'une prise TE, d'un lecteur RFID, d'un modem 4G, de deux compteurs MID et d'un écran. Protections intégrées | 01/05/2026 | 6744,67 | 1 | 20 | EA | 1
XVP222S | 3250610089484 | Borne witty park 2 2x22kW T2S | witty park2 Borne mural IP55 IK10 2x22kW T2+OCPP+MID+ECRAN+RFID+Protections | La borne de recharge witty park2 mural IP55 IK10 OCPP d'une puissance maximale de 2x22kW (32A) est équipée de deux prises T2S, d'un lecteur RFID, d'un modem 4G, de deux compteurs MID et d'un écran. Protections intégrées | 01/05/2026 | 7263,49 | 1 | 20 | EA | 1
XVP222SQF | 3250610089507 | Borne witty park 2 2x22kW T2S+TE | witty park2 Borne mural IP55 IK10 2x22kW T2+TE+OCPP+MID+ECRAN+RFID+Protections | La borne de recharge witty park2 mural IP55 IK10 OCPP d'une puissance maximale de 2x22kW (32A) est équipée de deux prises T2S, d'une prise TE, d'un lecteur RFID, d'un modem 4G, de deux compteurs MID et d'un écran. Protections intégrées | 01/05/2026 | 7626,67 | 1 | 20 | EA | 1
XVR107S | 3250610103463 | Borne witty one 7kW prise T2S | witty one borne de recharge IP55 1x7kW 1P T2S+RFID+APP Bluetooth+Opt. sol. | witty one borne de recharge 1P 7,4kW. Prise T2S, IP55. Gestion dyn. avec ajout de carte TIC (opti. solaire basic en TIC standard), carte de com. XVA245 et compteurs XVA6xx, RFID. App bluetooth pour paramétrage et utilisation simplifiés. | 01/05/2026 | 892,38 | 1 | 20 | EA | 1
XVR107SCC | 3250610001424 | Borne witty one 7kW prise T2S auto pro | witty one borne de recharge fleet IP55 1x7kW 1P T2+TIC+RFID+APP BLE+OCPPcc@h+MID | witty one borne de recharge flotte entreprise pour la recharge du salarié à domicile, IP55 1x7kW 1Ph 230V avec prise T2S, équipée de la carte TIC Filaire, accés par RFID, application bluetooth, carte de communication OCPP, compteur MID | 01/05/2026 | 1279,26 | 1 | 20 | EA | 1
XVR107STI | 3250610001394 | Borne witty one 7kW prise T2S +TIC | witty one borne de recharge IP55 1x7kW 1P T2S+TIC+RFID+APP Bluetooth+Opt. sol. | witty one borne de recharge 1P 7,4kW. Prise T2S, IP55. Gestion dynamique via Linky avec TIC ou ajout de carte de com. XVA245 et des compteurs XVA6xx, Optim. sol. basic par TIC std ou compteur, L'app bluetooth pour une utilisation simplifiée | 01/05/2026 | 1004,85 | 1 | 20 | EA | 1
XVR107STP | 3250610015247 | Borne witty one 7kW prise T2S +TIC+Prot | witty one borne de recharge IP55 1x7kW 1P T2+TIC+RFID+APP Bluetooth+Protections | witty one borne de recharge 1P 7,4kW. Prise T2S, IP55. Gestion dyn. (TIC std et histo) et optim. solaire basic (TIC std) via Linky ou ajout carte de com. XVA245+compteurs XVA6xx. App bluetooth, utilisation simplifiée, protections fournies | 01/05/2026 | 1234,68 | 1 | 20 | EA | 1
XVR111SCC | 3250610001417 | Borne witty one 11kW prise T2S auto pro | witty one borne de recharge OCPPfleet IP55 1x11kW 3P T2+TIC+RFID+Appli+MID+Ble | witty one borne de recharge flotte entreprise pour la recharge du salarié à domicile, IP55 1x11kW 3Ph 400V avec prise T2S, carte TIC Filaire, accés par RFID, application bluetooth, carte de communication OCPPcc@h, compteur MID | 01/05/2026 | 1358,07 | 1 | 20 | EA | 1
XVR111STI | 3250610001400 | Borne witty one 11kW prise T2S +TIC | witty one borne de recharge IP55 1x11kW 3P T2+TIC+RFID+APP Buetooth+Opt sol. | witty one borne de recharge 1P 11kW. Prise T2S, IP55. Gestion dyn. (TIC std et histo) et optim. solaire basic (TIC std) via Linky ou ajout carte de com. XVA245 + compteurs XVA6xx. App bluetooth pour une utilisation simplifiée. | 01/05/2026 | 1015,53 | 1 | 20 | EA | 1
XVS000 | 3250610103524 | Kit accessoires witty | witty one pièce détachée-Kit accessoires pour borne de recharge witty XVR1xx | Le kit accessoires XVS000 est composé des vis et chevilles de fixation, 1 badge RFID, vis de la borne, joints de finition, colliers plastiques, il correspond au kit d'origine présent dans les bornes de recharge witty one XVR1xx | 01/05/2026 | 56,97 | 1 | 20 | EA | 1
XVS002 | 3250610107690 | Kit d'accessoires witty plus/pro | witty plus et pro pièce détachée-Kit accessoires pour borne de recharge XVL122xx | Le kit accessoires XVS002 est composé des vis et chevilles de fixation, 1 tag RFID, vis de la borne, joints de finition, colliers plastiques, il correspond au kit d'origine présent dans les bornes de recharge witty plus et pro XVL122xx | 01/05/2026 | 85,09 | 1 | 20 | EA | 1
XVS110 | 3250610103647 | Couvercle d'étanchéité [prise] | witty one pièce détachée-Couvercle interne d'étanchéité pour borne witty XVR1xx | Le couvercle interne d'étanchéité XVS110 permet le remplacement de la pièce d'origine de la borne de recharge witty one XVR1xx. Il est composé du couvercle interne de la borne incluant la carte IHM ( voyants et lecteur de badge RFID) | 01/05/2026 | 129,5 | 1 | 20 | EA | 1
XVS115 | 3250610001455 | Carte d'interface IHM | Carte interface pour witty one XVR1xx permet la liaison couvercle XVS110 / borne | La carte interface pour borne de recharge witty one XVR1xx assure la liaison entre le couvercle d'étanchéité XVS110 et la borne de recharge. elle est dotée d'un port USB et du connecteur du servomoteur. | 01/05/2026 | 64,75 | 1 | 20 | EA | 1
XVS116 | 3250610107706 | Carte d'interface HMI witty plus/pro | Carte interface witty plus et pro XVL122xx permet la liaison couvercle / borne | La carte interface pour bornes de recharge witty plus et pro XVL122xx assure la liaison couvercle XVS110 / borne de recharge. Equipée d'un port USB, du connecteur servomoteur et de la partie connectivité (Eth, Wifi, 2*RJ45...) | 01/05/2026 | 202,09 | 1 | 20 | EA | 1
XVS120 | 3250610103531 | Plaque de finition Noir graphite [prise] | witty one pièce détachée-Couvercle de finition noir graphite, pour witty XVR1xx | Le couvercle de finition noir graphite RAL 9011 permet le remplacement de la pièce d'origine de la borne de recharge witty one XVR1xx. | 01/05/2026 | 93,5 | 1 | 20 | EA | 1
XVS130 | 3250610103555 | Plaque de finition Blanc sign. [prise] | Couvercle de finition witty one blanc traffic pour borne witty XVR1xx | Le couvercle XVS130 blanc traffic RAL9016 de Hager, conçu pour borne de recharge witty one XVR1xx est un accessoire offrant une apparence soignée à votre borne. Simple à installer, Il permet de compléter l'installation avec élégance. | 01/05/2026 | 104,08 | 1 | 20 | EA | 1
XVS140 | 3250610103579 | Support de fixation | witty one pièce détachée-Support de fixation pour borne witty XVR1xx | Le support de fixation permet le remplacement de la pièce d'origine de la borne de recharge witty one XVR1xx. Il est compatible avec le montage mural ou sur pied | 01/05/2026 | 65,38 | 1 | 20 | EA | 1
XVS200 | 3250610103586 | Prise M3T2S | witty pièce détachée- Prise M3 T2S pour borne XVR1xx et XVL122xx mono et tri | La prise M3 T2S (à obturateurs) remplace la pièce d'origine des bornes de recharge witty one XVR1xx, plus XVL122xx et pro XVL122SLM. Mono et tri elle s'adapte à toute la gamme et inclue le servomoteur de verrouillage. Montage plug'n'play | 01/05/2026 | 212,72 | 1 | 20 | EA | 1
ZAL53U | 3250611073369 | Arm KVS kit univ h1005l780p315 | Armoire kvs hauteur 1005 x largeur 780 x profondeur 315 mm | Armoire kvs hauteur 1005 x largeur 780 x profondeur 315 mm. Le système kvs en polyester renforcé de fibres de verre pour applications destinées à la réalisation des coffrets et armoires de distribution BT à l’extérieur des bâtiments. | 01/05/2026 | 2817,42 | 1 | 20 | EA | 1
ZAL64U | 3250611072973 | Arm KVS kit univ h1005l1110p315 | Armoire kvs hauteur 1005 x largeur 1110 x profondeur 315 mm | Armoire kvs hauteur 900 mm 1005 x largeur 1110 x profondeur 315 mm. Le système kvs en polyester renforcé de fibres de verre pour applications destinées à la réalisation des coffrets et armoires de distribution BT à l’extérieur des bâtiments | 01/05/2026 | 3652,21 | 1 | 20 | EA | 1
ZAL83U | 3250611073185 | Arm KVS kit univ h1355l780p315 | Armoire kvs hauteur 1355 x largeur 780 x profondeur 315 mm | Armoire kvs hauteur 1355 x largeur 780 x profondeur 315 mm. Le système kvs en polyester renforcé de fibres de verre pour applications destinées à la réalisation des coffrets et armoires de distribution BT à l’extérieur des bâtiments. | 01/05/2026 | 3182,64 | 1 | 20 | EA | 1
ZAL84U | 3250611073192 | Arm KVS kit univ h1355l1110p315 | Armoire kvs hauteur 1355 x largeur 1110 x profondeur 315 mm | Armoire kvs hauteur 1355 x largeur 1110 x profondeur 315 mm. Le système kvs en polyester renforcé de fibres de verre pour applications destinées à la réalisation des coffrets et armoires de distribution BT à l’extérieur des bâtiments. | 01/05/2026 | 4173,95 | 1 | 20 | EA | 1
ZAL85UE | 3250610017302 | Arm KVS kit univ h1350l1445p320 | Armoire kvs hauteur 1350 x largeur 1445 x profondeur 320 mm | Armoire kvs hauteur 1350 x largeur 1445 x profondeur 320 mm. Le système kvs en polyester renforcé de fibres de verre pour applications destinées à la réalisation des coffrets et armoires de distribution BT à l’extérieur des bâtiments. | 01/05/2026 | 8307,68 | 1 | 20 | EA | 1
ZAX006 | 3250611072058 | Soc ent h900 pr arm KVS l780 | Socle à enterrer hauteur 900 mm pour armoire kvs largeur 780 mm | Socle à enterrer hauteur 900 mm pour armoire kvs largeur 780 mm. Le système kvs en polyester renforcé de fibres de verre pour applications destinées à la réalisation des coffrets et armoires de distribution BT à l’extérieur des bâtiments. | 01/05/2026 | 1224,12 | 1 | 20 | EA | 1
ZAX007 | 3250611072065 | Soc ent h900 pr arm KVS l1110 | Socle à enterrer hauteur 900 mm pour armoire kvs largeur 1110 mm | Socle à enterrer hauteur 900 mm pour armoire kvs largeur 780 mm. Le système kvs en polyester renforcé de fibres de verre pour applications destinées à la réalisation des coffrets et armoires de distribution BT à l’extérieur des bâtiments. | 01/05/2026 | 1424,57 | 1 | 20 | EA | 1
ZAX012 | 3250611072119 | Kit mur h640 pr arm KVS l780 | Kit support mural hauteur 640 mm pour armoire KVS largeur 780 mm | Kit support mural hauteur 640 mm pour armoire KVS largeur 780 mm | 01/05/2026 | 1878,28 | 1 | 20 | EA | 1
ZAX013 | 3250611072126 | Kit mur h640 pr arm KVS l1110 | Kit support mural hauteur 640 mm pour armoire KVS largeur 1110 mm | Kit support mural hauteur 640 mm pour armoire KVS largeur 1110 mm | 01/05/2026 | 1953,57 | 1 | 20 | EA | 1
ZAX015 | 3250611072140 | Soc dal. h250 pr arm KVS l780 | Socle dalle hauteur 250 mm pour armoire kvs largeur 780 mm | Socle pour dalle hauteur 250 mm pour armoire kvs largeur 780 mm. Le système kvs en polyester renforcé de fibres de verre pour applications destinées à la réalisation des coffrets et armoires de distribution BT à l’extérieur des bâtiments. | 01/05/2026 | 939,14 | 1 | 20 | EA | 1
ZAX016 | 3250611072157 | Soc dal. h250 pr arm KVS l1110 | Socle dalle hauteur 250 mm pour armoire kvs largeur 1110 mm | Socle pour dalle hauteur 250 mm pour armoire kvs largeur 780 mm. Le système kvs en polyester renforcé de fibres de verre pour applications destinées à la réalisation des coffrets et armoires de distribution BT à l’extérieur des bâtiments. | 01/05/2026 | 1043,49 | 1 | 20 | EA | 1
ZAX103E | 3250610017333 | Soc ent h950 pr arm KVS l1445 | Socle à enterrer hauteur 950 mm pour armoire kvs largeur 1445 mm | Socle à enterrer hauteur 950 mm pour armoire kvs largeur 1445 mm. Le système kvs en polyester renforcé de fibres de verre pour applications destinées à la réalisation des coffrets et armoires de distribution BT à l’extérieur des bâtiments. | 01/05/2026 | 1678,92 | 1 | 20 | EA | 1
ZAX203E | 3250610017364 | Soc dal. h250 pr arm KVS l1445 | Socle dalle hauteur 250 mm pour armoire KVS largeur 1445 mm | Socle dalle hauteur 250 mm pour armoire KVS largeur 1445 mm | 01/05/2026 | 1304,36 | 1 | 20 | EA | 1
ZAY43902 | 3250611073796 | Capot serrure levier,ZAS, KVS | Capot serrure à levier, pièce de rechange, pour armoires KVS et colonnes ZAS | Capot serrure à levier, pièce de rechange, pour armoires KVS et colonnes ZAS | 01/05/2026 | 30,37 | 1 | 20 | EA | 1
ZAY45072 | 3250611073765 | Levier charnière porte,10 pces | Lot de 10 leviers de montage rapide des portes pour armoires et colonne KVS | Lot de 10 leviers de montage rapide des portes pour armoires et colonne KVS | 01/05/2026 | 37,05 | 1 | 20 | EA | 1
ZAY49468 | 3250611074755 | Profil semi-cyl., Acc., carré | Profil semi-cylindre, Accessoire, à empreinte carré | Profil semi-cylindre, Accessoire, à empreinte carré | 01/05/2026 | 135,08 | 1 | 20 | EA | 1
ZAY49626 | 3250611072409 | Capot,Conn.chantier,Acc.,D55 | Capot de protection, Connexion chantier, Accessoire, D55 | Capot de protection, Connexion chantier, Accessoire, D55 | 01/05/2026 | 59,28 | 1 | 20 | EA | 1
ZAY50994 | 3250611072416 | Profil semi-cyl., Acc., 2 clés | Profil semi-cylindre, Accessoire, avec deux clés | Profil semi-cylindre, Accessoire, avec deux clés | 01/05/2026 | 77,22 | 1 | 20 | EA | 1
ZAY50995 | 3250611073833 | Kit 2 clés,Acc,pour ZAY50994 | Kit de 2 clés, Accessoire, pour profil semi cylindrique ZAY50994 | Kit de 2 clés, Accessoire, pour profil semi cylindrique ZAY50994 | 01/05/2026 | 31,88 | 1 | 20 | EA | 1
ZAY55517 | 3250611072461 | Chauff.arm,acc.,120-240VAC,50W | Chauffage d'armoire KVS, accessoire, 120 - 240 VAC, 50 W, thermostat inclus | Chauffage d'armoire KVS, accessoire, 120 - 240 VAC, 50 W, thermostat inclus | 01/05/2026 | 302,62 | 1 | 20 | EA | 1
ZAY69735 | 3250611073840 | Kit montage soc.,Arm.standard | Kit de montage du socle, pour armoires KVS, sans écrou serti montage standard | Kit de montage du socle, pour armoires KVS, sans écrou serti montage standard | 01/05/2026 | 67,26 | 1 | 20 | EA | 1
ZAY69846 | 3250611072515 | Limit.angle ouvert. porte,Acc. | Accessoire limiteur d'ouverture d'angle de la porte armoire KVS | Accessoire limiteur d'ouverture d'angle de la porte armoire KVS | 01/05/2026 | 67,83 | 1 | 20 | EA | 1
ZAY75535 | 3250611073918 | Por.av.ga.arm.KVS tail.2 h1005 | Porte avant gauche, Pièce de rechange, pour armoire KVS, taille2, hauteur 1005mm | Porte avant gauche, Pièce de rechange, pour armoire KVS, taille2, hauteur 1005mm | 01/05/2026 | 433,94 | 1 | 20 | EA | 1
ZAY75539 | 3250611073925 | Por.av.ga.arm.KVS tail.2 h1355 | Porte avant gauche, Pièce de rechange, pour armoire KVS, taille2, hauteur 1355mm | Porte avant gauche, Pièce de rechange, pour armoire KVS, taille2, hauteur 1355mm | 01/05/2026 | 573,71 | 1 | 20 | EA | 1
ZAY75546 | 3250611073932 | Por.av.dr.arm.KVS tail.2 h1355 | Porte avant droite, Pièce de rechange, pour armoire KVS, taille2, hauteur 1355mm | Porte avant droite, Pièce de rechange, pour armoire KVS, taille2, hauteur 1355mm | 01/05/2026 | 807,66 | 1 | 20 | EA | 1
ZAY75547 | 3250611073949 | Por.av.dr.arm.KVS tail.1 h1355 | Porte avant droite, Pièce de rechange, pour armoire KVS, taille1, hauteur 1355mm | Porte avant droite, Pièce de rechange, pour armoire KVS, taille1, hauteur 1355mm | 01/05/2026 | 910,55 | 1 | 20 | EA | 1
ZAY75549 | 3250611073963 | Por.av.dr.arm.KVS tail.2 h1005 | Porte avant droite, Pièce de rechange, pour armoire KVS, taille2, hauteur 1005mm | Porte avant droite, Pièce de rechange, pour armoire KVS, taille2, hauteur 1005mm | 01/05/2026 | 619,63 | 1 | 20 | EA | 1
ZAY75571 | 3250611073987 | Por.av.dr.arm.KVS tail.1 h1005 | Porte avant droite, Pièce de rechange, pour armoire KVS, taille1, hauteur 1005mm | Porte avant droite, Pièce de rechange, pour armoire KVS, taille1, hauteur 1005mm | 01/05/2026 | 773,7 | 1 | 20 | EA | 1
ZAY77619 | 3250611074120 | Bandea.avant arm. KVS,taille 1 | Bandeau avant, Pièce de rechange, pour armoires KVS, taille 1 | Bandeau avant, Pièce de rechange, pour armoires KVS, taille 1 | 01/05/2026 | 139,57 | 1 | 20 | EA | 1
ZAY77620 | 3250611074137 | Bandea.avant arm. KVS,taille 2 | Bandeau avant, Pièce de rechange, pour armoires KVS, taille 2 | Bandeau avant, Pièce de rechange, pour armoires KVS, taille 2 | 01/05/2026 | 163,1 | 1 | 20 | EA | 1
ZAY77627 | 3250611074168 | Pannea.avant arm. KVS,taille 1 | Panneau avant, Pièce de rechange, pour armoires de distribution KVS, taille 1 | Panneau avant, Pièce de rechange, pour armoires de distribution KVS, taille 1 | 01/05/2026 | 128,09 | 1 | 20 | EA | 1
ZAY77628 | 3250611074175 | Pannea.avant arm. KVS,taille 2 | Panneau avant, Pièce de rechange, pour armoires de distribution KVS, taille 2 | Panneau avant, Pièce de rechange, pour armoires de distribution KVS, taille 2 | 01/05/2026 | 250,39 | 1 | 20 | EA | 1
ZAY78842 | 3250611072546 | Ferm.double,ss prof.semi-cyl. | Fermeture double, Accessoire, complète, sans profil semi-cylindre | Fermeture double, Accessoire, complète, sans profil semi-cylindre | 01/05/2026 | 114,79 | 1 | 20 | EA | 1
ZAY90271 | 3250611072669 | Caillebotis acier,KVS,taille.1 | Caillebotis en tôle d'acier, accessoire, pour armoire KVS taille 1 | Caillebotis en tôle d'acier, accessoire, pour armoire KVS taille 1 | 01/05/2026 | 623,44 | 1 | 20 | EA | 1
ZAY90272 | 3250611072676 | Caillebotis acier,KVS,taille.2 | Caillebotis en tôle d'acier, accessoire, pour armoire KVS taille 2 | Caillebotis en tôle d'acier, accessoire, pour armoire KVS taille 2 | 01/05/2026 | 902,83 | 1 | 20 | EA | 1
ZAY95075 | 3250611072713 | Sac remplissage socle arm. KVS | Sac de remplissage pour socle enterré, 25 L, pour réduire la condensation | Sac de remplissage pour socle enterré, 25 L, pour réduire la condensation | 01/05/2026 | 81,4 | 1 | 20 | EA | 1
ZAY98333 | 3250611074434 | Kit montage soc.,Arm.écr serti | Kit de montage du socle, pour armoires KVS, avec écrou serti montage accès haut | Kit de montage du socle, pour armoires KVS, avec écrou serti montage accès haut | 01/05/2026 | 175,99 | 1 | 20 | EA | 1
Note on A1: Référence commerciale identifiant l'article ou l'offre service
Note on B1: Code "Global Trade Item Number" (GTIN), code barre à 8, 12, 13 ou 14 chiffres
Note on C1: Libellé court de REFCIALE. Usage principal : ticket de caisse, étiquette de rayonnage, étiquette électronique de gondole
Note on D1: Libellé de base de REFCIALE. Usage principal : ERP de la société, devis, commande, facture…
Note on E1: Libellé long de REFCIALE. Usage principal : support digitaux (page du produit sur un site web, un site marchand), support print
Note on F1: Date d'application des données Tarif
Note on G1: Tarif conseillé ou tarif professionnel HT. Tarif hors éco-contribution
Note on H1: Quantité tarifée, multiplicateur permettant d'avoir une meilleure précision de TARIFD et TARIF lorsque le prix de l'UB est très faible, inférieur à 1 euro.
Note on I1: Taux de TVA
Note on J1: Unité de Base de REFCIALE : 4 unités physique : EA (la pièce, le produit), PAR (la paire), PKI (ensemble de x pièces identiques), PKN (ensemble de x pièces non identiques) et 8 unités de mesure : CMT (centimètre linéaire), HUR (l'heure), KGM (kilogramme), LTR (litre), MTK (mètre carré), MTQ (mètre cube), MTR (mètre linéaire), TNE (tonne)
Note on K1: Quantité Minimum de Vente possible du Distributeur vers le client en nombre d'unités de base (UB)