## B01_COMMERCE
REFCIALE | GTIN | LIBELLE40 | LIBELLE80 | LIBELLE240 | DATETARIF | TARIF | TVA | QMV | QMVT | DUG
1040 | 4011334003205 | 1930 Enjoliveur USB blanc | Enjoliveur 1930 pour double chargeur USB Alba | Cet enjoliveur pour double chargeur USB 1040 fait partie de la gamme 1930. Il est équipé d'une découpe TAE. Couleur Alba | 01/09/2025 | 18.24 | 20 | 1 | EA | 24
04504 | 3542220045043 | Inter crép compact basic 8A | Interrupteur crépusculaire compact basique 8A | L'interrupteur crépusculaire basique 04504 permet de faire jusqu'à 45% d'économies d'énergie par un allumage/extinction automatique d'un éclairage la nuit, en fonction du seuil d'éclairement et du seuil de retard fixes. | 01/09/2025 | 157.76 | 20 | 1 | BX | 24
04505 | 3542220045050 | Inter crép compact évolué 16A | Interrupteur crépusculaire compact évolué 16A | L'interrupteur crépusculaire évolué 04505 permet de faire jusqu'à 45% d'économies d'énergie par un allumage/extinction automatique d'un éclairage la nuit, en fonction du seuil d'éclairement et du seuil de retard réglables. | 01/09/2025 | 204.57 | 20 | 1 | BX | 24
04562 | 3542220045623 | Horloge astronomique 1 voie 7j + clé | Horloge astronomique 1 voie sur 7 jours + clé | Horloge astronomique 1 voie sur 7 jours + clé de programmation | 01/09/2025 | 467.61 | 20 | 1 | BX | 24
04563 | 3542220045630 | Horloge astronomique 2 voies 7j + clé | Horloge astronomique 2 voies sur 7 jours + clé de programmation | Horloge astronomique 2 voies sur 7 jours + clé de programmation | 01/09/2025 | 724.88 | 20 | 1 | BX | 24
25110 | 3542220251109 | Thermostat semi-encastré avec voyant | Thermostat ambiance électronique semi-encastré avec voyant 230V | Thermostat ambiance électronique semi-encastré avec voyant 230V | 01/09/2025 | 170.4 | 20 | 1 | BX | 24
25111 | 3542220251116 | Thermostat semi-encastré avec abaiss. | Thermostat ambiance électronique semi-encastré chauf eau ch entrée abaiss 230V | Thermostat ambiance électronique semi-encastré chauf eau ch entrée abaiss 230V | 01/09/2025 | 194.25 | 20 | 1 | BX | 24
25113 | 3542220251130 | Thermostat semi-encastré avec FP | Thermostat d ambiance semi-encastré avec entrée fil pilote | Thermostat d ambiance semi-encastré avec entrée fil pilote | 01/09/2025 | 176.21 | 20 | 1 | BX | 24
25120 | 3542220251208 | Thermostat digital semi-encastré avec FP | Thermostat ambiance digital semi-encastré chauf élec avec entrée fil pilote 230V | Le thermostat d'ambiance digital semi-encastré chauffage électrique avec entrée fil pilote 230V, pour applications Plancher Rayonnant Electrique, Plafond Rayonnant Electrique et Sol Tempéré Electrique (option sonde EK090). Certifié eu.bac. | 01/09/2025 | 177.92 | 20 | 1 | BX | 24
25501 | 3542220255015 | Thermostat élec. sortie inv. | Thermostat ambiance électronique saillie chauf eau chaude sortie inverseur 230V | Thermostat ambiance électronique saillie chauf eau chaude sortie inverseur 230V | 01/09/2025 | 155.42 | 20 | 1 | BX | 24
25503 | 3542220255039 | Thermostat électronique entrée abaiss. | Thermostat ambiance électron saillie chauf eau ch contact inv entrée abaiss 230V | Thermostat ambiance électron saillie chauf eau ch contact inv entrée abaiss 230V | 01/09/2025 | 182.51 | 20 | 1 | BX | 24
25513 | 3542220255138 | Thermostat élec. fil pilote | Thermostat ambiance électronique saillie chauf élec avec entrée fil pilote 230V | Thermostat d'ambiance électronique saillie pour chauffage électrique avec entrée fil pilote 230V, pour les applications chauffage rayonnant tel que le plancher chauffant ou le plafond rayonnant électrique. | 01/09/2025 | 181.39 | 20 | 1 | BX | 24
25614 | 3542220256142 | Thermostat bi-métal entrée abaissement | Thermostat ambiance bi-métal chauf eau ch contact inv voyant entrée abaiss 230V | Thermostat ambiance bi-métal chauf eau ch contact inv voyant entrée abaiss 230V | 01/09/2025 | 84.13 | 20 | 1 | BX | 24
25615 | 3542220256159 | Thermostat bi-métal 1O | Thermostat ambiance bi-métal chauf eau ch contact à ouvert voyant inter I-O 230V | Thermostat ambiance bi-métal chauf eau ch contact à ouvert voyant inter I-O 230V | 01/09/2025 | 99.53 | 20 | 1 | BX | 24
25620 | 3542220256203 | Thermostat bi-métal sortie 1RT + voyant | Thermostat ambiance bi-métal chauf eau ch avec contact inverseur + voyant 230V | Thermostat ambiance bi-métal chauf eau ch avec contact inverseur + voyant 230V | 01/09/2025 | 79.35 | 20 | 1 | BX | 24
25800 | 3542220258009 | Therm. bi-métal contact à ouverture+voy. | Thermostat ambiance bi-métal chauf eau ch avec contact à ouverture + voyant 230V | Thermostat ambiance bi-métal chauf eau ch avec contact à ouverture + voyant 230V | 01/09/2025 | 71.31 | 20 | 1 | BX | 24
25805 | 3542220258054 | Thermostat bi-métal réglage caché | Thermostat ambiance bi-métal chauf eau ch avec contact inv réglage caché 230V | Thermostat ambiance bi-métal chauf eau ch avec contact inv réglage caché 230V | 01/09/2025 | 86.71 | 20 | 1 | BX | 24
25809 | 3542220258092 | Thermostat bi-métal 1O | Thermostat ambiance bi-métal chauf eau chaude avec contact à ouverture 230V | Thermostat ambiance bi-métal chauf eau chaude avec contact à ouverture 230V | 01/09/2025 | 65.35 | 20 | 1 | BX | 24
30111 | 3542220301118 | Prog digital FP 2 zones 7j | Programmateur digital semi-encastré chauf élec avec fil pilote 2 zones 7j 230V | Programmateur digital semi-encastré chauf élec avec fil pilote 2 zones 7j 230V | 01/09/2025 | 365.88 | 20 | 1 | BX | 24
49111 | 3542220491116 | Gestion. d énergie confort 2 zones 7j | Gestionnaire d'énergie confort chauffage électrique 2 zones sur 7 jours 230V | Gestionnaire d'énergie confort chauffage électrique 2 zones sur 7 jours 230V, Le Gestionnaire d’énergie est un produit qui pilote automatiquement le chauffage électrique. Fonction délestage intégrée. | 01/09/2025 | 705.46 | 20 | 1 | BX | 24
49112 | 3542220491123 | Gestion. d énergie confort 3 zones 7j | Gestionnaire d'énergie confort chauffage électrique 3 zones sur 7 jours 230V | Gestionnaire énergie confort chauf élec 3 zones sur 7 jours 230V | 01/09/2025 | 989.87 | 20 | 1 | BX | 24
49354 | 3542220493547 | Gestion. d énergie simplifié 2 zones 7j | Gestionnaire d'énergie simplifié chauffage électrique 2 zones sur 7 jours 230V | Gestionnaire énergie simplifié pour chauf élec 2 zones sur 7 jours 230V | 01/09/2025 | 647.4 | 20 | 1 | BX | 24
52045 | 3542220520458 | Hublot 60W détecteur IR 110 blanc | Hublot 60W avec détecteur infrarouge 110° blanc | Hublot 60W avec détecteur infrarouge 110° blanc | 01/09/2025 | 198.05 | 20 | 1 | BX | 24
52110 | 3542220521103 | Détecteur IR standard mural 140 blanc | Détecteur de mouvement infraRouge standard mural 140° Blanc 10A | Détecteur de mouvement infraRouge standard mural avec zone de détection 140° Blanc. Sa sortie phase possède un contact de 10A, réglable haut bas et gauche droite possible et limitation de la zone de détection avec les obturateurs fournis | 01/09/2025 | 74.92 | 20 | 1 | BX | 24
52111 | 3542220521110 | Détecteur IR standard mural 140 anthr | Détecteur de mouvement infraRouge standard mural 140° Anthracite 10A | Détecteur de mouvement infraRouge standard mural avec zone de détection 140° Anthracite. Sa sortie phase possède un contact de 10A, réglable haut bas et gauche droite et limitation de la zone de détection avec les obturateurs fournis | 01/09/2025 | 74.92 | 20 | 1 | BX | 24
52115 | 3542220521158 | Acc d'angle Blanc pour standard 140-200 | Accessoire d'angle Blanc pour détecteur infraRouge standard mural 140°-200° | Accessoire d angle blanc pour détecteur infrarouge standard mural 140°-200° | 01/09/2025 | 9.7 | 20 | 1 | BX | 24
52116 | 3542220521165 | Acc d'angle Anthr pour standard 140-200 | Accessoire d'angle Anthracite pour détecteur infraRouge standard mural 140°-200° | Accessoire d angle anthracite pour détecteur infrarouge standard mural 140°-200° | 01/09/2025 | 9.7 | 20 | 1 | BX | 24
52117 | 3542220521172 | Acc plafond blanc pour standard 140-200 | Accessoire plafond Blanc pour détecteur infraRouge standard mural 140°-200° | Accessoire plafond blanc pour détecteur infrarouge standard mural 140°-200° | 01/09/2025 | 9.7 | 20 | 1 | BX | 24
52118 | 3542220521189 | Acc plafond anthr pour standard 140-200 | Accessoire plafond Anthracite pour détecteur infraRouge standard mural 140°-200° | Accessoire plafond anthracite pour détecteur infrarouge standard mural 140°-200° | 01/09/2025 | 9.7 | 20 | 1 | BX | 24
52120 | 3542220521202 | Détecte33 IR évolué mural 140 blanc | Détecteur de mouvement infraRouge évolué mural 140° Blanc contact sec 10A | Détecteur de mouvement infraRouge évolué mural avec zone de détection 140° Blanc. Sa sortie possède un contact sec 10A, réglable haut bas/gauche droite, limitation de la zone de détection via les obturateurs fournis, compatible telco 52900 | 01/09/2025 | 113.11 | 20 | 1 | BX | 24
52121 | 3542220521295 | Détecteur IR évolué mural 140 anthr | Détecteur infrarouge évolué mural 140° anthracite | Détecteur de mouvement infrarouge évolué mural 140° anthracite | 01/09/2025 | 113.11 | 20 | 1 | BX | 24
52125 | 3542220521257 | Acc d'angle Blanc pour std 360 et évolué | Accessoire d'angle Blanc pour détecteur standard 360° et évolué 140°-220°-360° | Accessoire d angle blanc pour détecteur standard 360° et évolué 140°-220°-360° | 01/09/2025 | 11.13 | 20 | 1 | BX | 24
52126 | 3542220521264 | Acc d'angle Anthr pour std 360 et évolué | Accessoire angle Anthracite pour détecteur IR stand 360° et évolué 140-220-360° | Accessoire angle anthracite pour détecteur IR stand 360° et évolué 140-220-360° | 01/09/2025 | 11.13 | 20 | 1 | BX | 24
52210 | 3542220522100 | Détecteur IR standard mural 200 blanc | Détecteur de mouvement infraRouge standard mural 200° Blanc 10A | Détecteur de mouvement infraRouge standard mural avec zone de détection 200° Blanc. Sa sortie phase possède un contact de 10A, réglable haut bas et gauche droite et limitation de la zone de détection avec les obturateurs fournis | 01/09/2025 | 103.92 | 20 | 1 | BX | 24
52211 | 3542220522117 | Détecteur IR standard mural 200 anthr | Détecteur de mouvement infraRouge standard mural 200° Anthracite 10A | Détecteur de mouvement infraRouge standard mural avec zone de détection 200° Anthracite. Sa sortie phase possède un contact de 10A, réglable haut bas et gauche droite et limitation de la zone de détection avec les obturateurs fournis | 01/09/2025 | 103.92 | 20 | 1 | BX | 24
52220 | 3542220522209 | Détecteur IR évolué mural 220 blanc | Détecteur de mouvement infraRouge évolué mural 220° Blanc contact sec 10A | Détecteur de mouvement infraRouge évolué mural avec zone de détection 220° Blanc. Sa sortie possède un contact sec 10A, réglable haut bas/gauche droite, limitation de la zone de détection via les obturateurs fournis, compatible telco 52900 | 01/09/2025 | 147.79 | 20 | 1 | BX | 24
52221 | 3542220522216 | Détecteur IR évolué mural 220 anthr | Détecteur infrarouge évolué mural 220° anthracite | Détecteur de mouvement infrarouge évolué mural 220° anthracite | 01/09/2025 | 147.79 | 20 | 1 | BX | 24
52310 | 3542220523107 | Détecteur IR standard mural 360 blanc | Détecteur de mouvement infraRouge standard mural 360° Blanc contact sec 10A | Détecteur de mouvement infraRouge standard mural avec zone de détection 360° Blanc. Sa sortie possède un contact sec de 10A, réglable haut bas et gauche droite possible et limitation de la zone de détection avec les obturateurs fournis | 01/09/2025 | 123.2 | 20 | 1 | BX | 24
52311 | 3542220523114 | Détecteur IR standard mural 360 anthr | Détecteur de mouvement infraRouge standard mural 360° Anthracite contact sec 10A | Détecteur de mouvement infraRouge standard mural avec zone de détection 360° Anthracite. Sa sortie possède un contact sec de 10A, réglable haut bas et gauche droite possible et limitation de la zone de détection avec les obturateurs fournis | 01/09/2025 | 123.2 | 20 | 1 | BX | 24
52320 | 3542220523206 | Détecteur IR évolué mural 220-360 blanc | Détecteur de mouvement infraRouge évolué mural 220/360° Blanc contact sec 10A | Détecteur de mouvement infraRouge évolué mural avec zone de détection 220/360° Blanc. Sortie contact sec 10A, réglable haut bas/gauche droite, limitation de la zone de détection via les obturateurs fournis, compatible telco 52900 | 01/09/2025 | 197.78 | 20 | 1 | BX | 24
52321 | 3542220523213 | Détecteur IR évolué mural 220-360 anthr | Détecteur infrarouge évolué mural 220-360° anthracite | Détecteur de mouvement infrarouge évolué mural 220-360° anthracite | 01/09/2025 | 197.78 | 20 | 1 | BX | 24
52370 | 3542220523701 | Détecteur de mouvement 360° saillie | Détecteur de mouvement 360° saillie, blanc | Détecteur de mouvement et présence infrarouge plafond saillie 360° zone de détection de 7 mètres blanc | 01/09/2025 | 130.17 | 20 | 1 | BX | 24
52371 | 3542220523718 | Détecteur de mouvement 360°semi-encastré | Détecteur de mouvement et présence 360° 7 mètres encastré Blanc | Détecteur de mouvement et présence infrarouge plafond encastré 360° zone de détection de 7 mètres blanc RBR2020 en résidentiel et tertiaire | 01/09/2025 | 136.79 | 20 | 1 | BX | 24
52900 | 3542220529000 | Tcde détect. IR évolué mural | Télécommande pour détecteur de mouvement infraRouge évolué mural | Télécommande pour détecteur de mouvement infrarouge évolué mural | 01/09/2025 | 42.93 | 20 | 1 | BX | 24
53620 | 3542220536206 | Pack 3 mélodies, sonnette | Pack carillon radio à piles 3 mélodies (BP sonnette + récepteur + alimentations) | Le pack carillon radio 53620 est composé d’un bouton poussoir et d’un récepteur 3 mélodies. L'alim. à piles fournies (récept. et émét. ) offre une autonomie de 2 ans. Le récepteur peut être alimenté à l'aide de l'alimentaiton secteur 53699. | 01/09/2025 | 158.57 | 20 | 1 | BX | 24
53621 | 3542220536213 | Pack 10 mélodies+flash, sonnette | Pack carillon radio à piles 10 mélodies+flash (BP sonnette+récept+alimentations) | Pack carillon radio à piles 10 mélodies+flash (BP sonnette+récept+alimentations) | 01/09/2025 | 181.42 | 20 | 1 | BX | 24
53623 | 3542220536237 | Pack 10 mélodies+flash gigogne, sonnette | Pack carillon radio gigogne 230V 10 mélodies+flash (BP sonnette + récept + alim) | Le pack carillon radio gigogne 230V 53623 est composé d’un bouton poussoir et d’un récepteur prise gigogne 10 mélodies. L'émetteur est alimenté par pile et le récepteur s'installe sur une prise domestique sans en interdire l'utilisation. | 01/09/2025 | 199.39 | 20 | 1 | BX | 24
54185 | 3542220541859 | Thermostat membrane sortie inverseur | Thermostat d'ambiance à membrane multi-tension chauff eau sortie invers 10A 230V | Thermostat d'ambiance à membrane multi-tension chauffage eau chaude sortie inverseur 10A 230V, alimentation compatible multi-tensions 12/24/48Vdc. | 01/09/2025 | 54.15 | 20 | 1 | BX | 24
58102 | 3542220581022 | Thermostat climatisation | Thermostat ambiance électronique chauf eau chaude ou clim avec ventilation 230V | Thermostat ambiance électronique chauf eau chaude ou clim avec ventilation 230V | 01/09/2025 | 242.28 | 20 | 1 | BX | 24
60060 | 3542220600600 | Delesteur unisersel 3 voies - 3 entrees | Delesteur universel pour chauffage électrique 3 voies tournantes 3 entrées 230V | Le délesteur universel 60060 optimise votre abonnement électrique. Il gère les dépassements de puissance souscrite en interrompant les circuits non prioritaires et évite ainsi le déclenchement du disjoncteur de branchement ou du compteur. | 01/09/2025 | 493.88 | 20 | 1 | BX | 24
104001 | 4011334003212 | 1930 Enjoliveur USB noir | Enjoliveur 1930 pour double chargeur USB Nuit | Cet enjoliveur pour double chargeur USB 104001 fait partie de la gamme 1930. Il est équipé d'une découpe TAE. Couleur Nuit | 01/09/2025 | 18.24 | 20 | 1 | EA | 24
168000 | 4011334490906 | Mod LED,commande d'eclairage,230V,N | Mod LED,commande d'eclairage,230V,Neutral | Module LED pour commande d'éclairage 230V avec neutre | 01/09/2025 | 41.45 | 20 | 1 | BX | 24
168001 | 4011334499541 | Module LED, commande d´eclairage 230V sa | Module LED, commande d´eclairage, 230V, sans Neutral | Module LED pour commande d'éclairage 230V sans neutre | 01/09/2025 | 41.45 | 20 | 1 | BX | 24
260215 | 4011334467861 | 1930 Chargeur USB A+A anthrac. | Chargeur USB A+A 1930 Anthracite | Ce chargeur double prise USB 260215 fait partie de la gamme 1930. Elle permet de brancher deux produits de type USB A+A. Enjoliveur couleur Anthracite. A compléter d'un enjoliveur 1040 ou 104001 et d'une plaque de finition. | 01/09/2025 | 124.42 | 20 | 1 | BX | 24
260219 | 4011334467854 | 1930 Chargeur USB A+A blanc | Chargeur USB A+A 1930 Alba | Ce chargeur double prise USB 260219 fait partie de la gamme 1930. Elle permet de brancher deux produits de type USB A+A. Enjoliveur couleur Alba. A compléter d'un enjoliveur 1040 ou 104001 et d'une plaque de finition. | 01/09/2025 | 124.42 | 20 | 1 | BX | 24
294410 | 4011334510109 | 1930 Variateur rotatif blanc | Variateur rotatif 1930 Alba | Ce variateur rotatif universel 400 VA294410 fait partie de la gamme 1930. Modèle de variateur par rotation marche/arrêt par appui (sauf LED). La solution est à compléter d'une plaque de finition de la gamme 1930. | 01/09/2025 | 288.47 | 20 | 1 | BX | 24
294411 | 4011334510116 | 1930 Variateur rotatif noir | Variateur rotatif 1930 Nuit | Ce variateur rotatif universel 400 VA294411 fait partie de la gamme 1930. C'est un modèle de variateur par rotation marche/arrêt par appui (sauf LED). La solution est à compléter d'une plaque de finition de la gamme 1930. | 01/09/2025 | 288.49 | 20 | 1 | BX | 24
294510 | 4011334510123 | 1930 Aux var rotatif blanc | Auxiliaire de variateur 1930 rotatif Alba | Cet auxiliaire de variateur rotatif à réglage continu 294510 fait partie de la gamme 1930. Connexion à vis. Il est composé du mécanisme et de l'enjoliveur Alba. La solution est à compléter d'une plaque de finition de la gamme 1930. | 01/09/2025 | 165.62 | 20 | 1 | BX | 24
294511 | 4011334510130 | 1930 Aux var rotatif noir | Auxiliaire de variateur 1930 rotatif Nuit | Cet auxiliaire de variateur rotatif à réglage continu 294511 fait partie de la gamme 1930. Connexion à vis. Il est composé du mécanisme et de l'enjoliveur Nuit. La solution est à compléter d'une plaque de finition de la gamme 1930. | 01/09/2025 | 165.59 | 20 | 1 | BX | 24
47403521 | 4011334423287 | cubyko PC Schuko saillie rouge | cubyko PC Schuko saillie rouge | cubyko PC Schuko saillie rouge | 01/09/2025 | 23.55 | 20 | 1 | BX | 24
851-99X | 3599430005374 | Conjoncteur gigogne FRA | Cordon de raccordement téléphonique avec prise gigogne et RJ11 | Cordon de raccordement téléphonique avec prise gigogne et RJ11 | 01/09/2025 | 32.24 | 20 | 1 | BX | 24
856-99X | 3599435014050 | Cordon tél. RJ11/Gig RJ45-RJ45 | Cordon téléphonique RJ11/Gigogne RJ45-RJ45 | Cordon téléphonique RJ11/Gigogne RJ45-RJ45 | 01/09/2025 | 27.77 | 20 | 1 | BX | 24
900-99X | 3599430007521 | Filtre maître ADSL | Filtre maître ADSL | Filtre maître ADSL | 01/09/2025 | 145.58 | 20 | 1 | BX | 24
903-21X | 3599435008745 | Antenne GSM externe 5dB sur équerre | Antenne GSM externe 5dB sur équerre | Antenne GSM externe 5dB sur équerre | 01/09/2025 | 156.16 | 20 | 1 | BX | 24
904-21X | 3599435008752 | Antenne GSM externe 3dB magnétique | Antenne GSM externe 3dB magnétique | Antenne GSM externe 3dB magnétique | 01/09/2025 | 82.95 | 20 | 1 | BX | 24
908-21X | 3599435008790 | Bat. Second. 3,6V 700mAH GSM | Batterie secondaire Li Ion 3,6V 700mAH GSM pour interphone radio habitat indiv. | Batterie secondaire Li Ion 3,6V 700mAH GSM pour interphone radio habitat indiv. | 01/09/2025 | 12.58 | 20 | 1 | BX | 0
910-21X | 3599435016627 | Alimentation secteur 230 V / 4-6 V DC | Alimentation secteur 230 V / 4-6 V DC pour transmetteur GSM/GPRS | Alimentation secteur 230 V / 4-6 V DC pour transmetteur GSM/GPRS | 01/09/2025 | 23.56 | 20 | 1 | BX | 24
A08800 | 3250610661673 | Rail DIN symétrique 7.5mm 2m | Rail Din symétrique électrozingué bichromaté prof 7.5mm l 35mm long 2m | Rail Din symétrique électrozingué bichromaté prof 7.5mm l 35mm long 2m | 01/09/2025 | 40.79 | 20 | 1 | EA | 24
A08900 | 4010330661686 | Chevalet support 12X2mm | Chevalet support fer plat pour barrette laiton avec socle épais 2mm haut 12mm | Chevalet support fer plat pour barrette laiton avec socle épais 2mm haut 12mm | 01/09/2025 | 3.76 | 20 | 1 | EA | 24
A09800 | 3250610661703 | Rail DIN symétriq P10xL35mm 2m | Rail Din symétrique électrozingué bichromaté prof 10mm l 35mm long 2m | Rail Din symétrique électrozingué bichromaté prof 10mm l 35mm long 2m | 01/09/2025 | 53.66 | 20 | 1 | EA | 24
A09900 | 3250610661710 | Rail DIN symétriq P15xL35mm 2m | Rail Din symétrique électrozingué bichromaté prof 15mm l 35mm long 2m | Rail Din symétrique électrozingué bichromaté prof 15mm l 35mm long 2m | 01/09/2025 | 80.45 | 20 | 1 | EA | 24
A099B | 3250610669990 | Rail DIN symét perf P15xL25 2m | Rail Din symétrique électrozingué bichromaté prof 15mm l 25mm long 2m | Rail Din symétrique électrozingué bichromaté prof 15mm l 25mm long 2m | 01/09/2025 | 94.72 | 20 | 1 | EA | 24
A099C | 3250610662205 | Rail DIN P15xL25mm 2m | Rail Din pour structure électrozingué bichromaté prof 15mm l 25mm long 2m | Rail Din pour structure électrozingué bichromaté prof 15mm l 25mm long 2m | 01/09/2025 | 103.81 | 20 | 1 | EA | 24
A099D | 3250610662212 | Ecrous pour rail A099C | Ecrous coulissants électrozingué bichromaté pour rail A099C 1 lot de 6pcs | Ecrous coulissants électrozingué bichromaté pour rail A099C 1 lot de 6pcs | 01/09/2025 | 4.8 | 20 | 1 | EA | 24
A099E | 3250610662229 | Profile DIN h5-15 2000mm | Rail Din symétrique perforé électrozingué bichromaté prof5mm l 15mm long 2m | Rail Din symétrique perforé électrozingué bichromaté prof5mm l 15mm long 2m | 01/09/2025 | 30.33 | 20 | 1 | EA | 24
A7901 | 3599435004587 | Transformateur 230V, 12V 18VA | Transformateur d'alimentation 230V / 12V 18VA | Transformateur d'alimentation 230V / 12V 18VA | 01/09/2025 | 143.3 | 20 | 1 | BX | 24
ACC816F | 3250611062462 | D.dif 1P+N 4.5-6kA C16 10mA AC | Disjoncteur différentiel 16A 1P+N 4,5-6kA Courbe C 10mA type AC 1 module | Le disjoncteur différentiel Hager ACC816F 16A assure la protection contre les surintensités et les fuites de courant à la terre jusqu'à 10mA. Pour les installations tertiaires, il offre une capacité de coupure de 4,5-6kA et est de type AC. | 01/09/2025 | 497.21 | 20 | 1 | BX | 24
ADC410F | 3250611063513 | D.dif 3P+N 6-10kA C10 30mA AC | Disjoncteur différentiel 10A 3P+N 6-10kA Courbe C 30mA type AC 5 modules | Le disjoncteur différentiel Hager ADC410F 10A assure la protection contre les surintensités et les fuites de courant à la terre jusqu'à 30mA. Pour les installations tertiaires, il offre une capacité de coupure de 6-10kA et est de type AC. | 01/09/2025 | 548.34 | 20 | 1 | BX | 24
ADC416F | 3250611063520 | D.dif 3P+N 6-10kA C16 30mA AC | Disjoncteur différentiel 16A 3P+N 6-10kA Courbe C 30mA type AC 5 modules | Le disjoncteur différentiel Hager ADC416F 16A assure la protection contre les surintensités et les fuites de courant à la terre jusqu'à 30mA. Pour les installations tertiaires, il offre une capacité de coupure de 6-10kA et est de type AC. | 01/09/2025 | 555.17 | 20 | 1 | BX | 24
ADC420F | 3250611063537 | D.dif 3P+N 6-10kA C20 30mA AC | Disjoncteur différentiel 20A 3P+N 6-10kA Courbe C 30mA type AC 5 modules | Le disjoncteur différentiel Hager ADC420F 20A assure la protection contre les surintensités et les fuites de courant à la terre jusqu'à 30mA. Pour les installations tertiaires, il offre une capacité de coupure de 6-10kA et est de type AC. | 01/09/2025 | 561.58 | 20 | 1 | BX | 24
ADC432F | 3250611063544 | D.dif 3P+N 6-10kA C32 30mA AC | Disjoncteur différentiel 32A 3P+N 6-10kA Courbe C 30mA type AC 5 modules | Le disjoncteur différentiel Hager ADC432F 32A assure la protection contre les surintensités et les fuites de courant à la terre jusqu'à 30mA. Pour les installations tertiaires, il offre une capacité de coupure de 6-10kA et est de type AC. | 01/09/2025 | 596.63 | 20 | 1 | BX | 24
ADC710F | 3250611062530 | DD 1P+N 3kA C-10A 30mA AC | Disjoncteur différentiel 10A 1P+N 3kA Courbe C 30mA Type AC | Le disjoncteur différentiel Hager ADC710F 10A 1P+N 3kA Courbe C 30mA Type AC assure la protection contre les surintensités et les fuites de courant à la terre jusqu'à 30 milliampères. Adapté pour les installations résidentielles. | 01/09/2025 | 257.91 | 20 | 1 | BX | 24
ADC716F | 3250611062554 | DD 1P+N 3kA C-16A 30mA AC | Disjoncteur différentiel 16A 1P+N 3kA Courbe C 30mA Type AC | Le disjoncteur différentiel Hager ADC716F 16A 1P+N 3kA Courbe C 30mA Type AC assure la protection contre les surintensités et les fuites de courant à la terre jusqu'à 30 milliampères. Adapté pour les installations résidentielles. | 01/09/2025 | 265.31 | 20 | 1 | BX | 24
ADC720F | 3250611062561 | DD 1P+N 3kA C-20A 30mA AC | Disjoncteur différentiel 1P+N 3kA C-20A 30mA type AC | Disjoncteur différentiel 1P+N 3kA C-20A 30mA type AC | 01/09/2025 | 265.31 | 20 | 1 | BX | 24
ADC725F | 3250611062578 | DD 1P+N 3kA C-25A 30mA AC | Disjoncteur différentiel 1P+N 3kA C-25A 30mA type AC | Disjoncteur différentiel 1P+N 3kA C-25A 30mA type AC | 01/09/2025 | 269.78 | 20 | 1 | BX | 24
ADC732F | 3250611062585 | DD 1P+N 3kA C-32A 30mA AC | Disjoncteur différentiel 1P+N 3kA C-32A 30mA type AC | Disjoncteur différentiel 1P+N 3kA C-32A 30mA type AC | 01/09/2025 | 274.85 | 20 | 1 | BX | 24
ADC810F | 3250611062738 | D.dif 1P+N 4.5-6kA C10 30mA AC | Disjoncteur différentiel 10A 1P+N 6-10kA Courbe C 30mA type AC 2 modules | Le disjoncteur différentiel Hager ADC810F 10A assure la protection contre les surintensités et les fuites de courant à la terre jusqu'à 30mA. Pour les installations tertiaires, il offre une capacité de coupure de 4,5-6kA et est de type AC. | 01/09/2025 | 310.91 | 20 | 1 | BX | 24
ADC816F | 3250611062752 | D.dif 1P+N 4.5-6kA C16 30mA AC | Disjoncteur différentiel 16A 1P+N 4,5-6kA Courbe C 30mA type AC 2 modules | Le disjoncteur différentiel Hager ADC816F 16A assure la protection contre les surintensités et les fuites de courant à la terre jusqu'à 30mA. Pour les installations tertiaires, il offre une capacité de coupure de 4,5-6kA et est de type AC. | 01/09/2025 | 290.43 | 20 | 1 | BX | 24
ADC817F | 3250611063704 | D.dif P+N 4.5kAC10 30mA AC60Hz | Disjoncteur différentiel 10A 1P+N 4,5kA Courbe C 30mA type AC 60Hz 2 modules | Le disjoncteur différentiel Hager ADC817F 10A assure la protection contre les surintensités et les fuites de courant à la terre jusqu'à 30mA. Pour les installations tertiaires, il offre une capacité de coupure de 4,5kA et est de type AC. | 01/09/2025 | 288.13 | 20 | 1 | BX | 24
ADC823F | 3250611063711 | D.dif P+N 4.5kAC16 30mA AC60Hz | Disjoncteur différentiel 16A 1P+N 4,5kA Courbe C 30mA type AC 60Hz 2 modules | Le disjoncteur différentiel Hager ADC823F 16A assure la protection contre les surintensités et les fuites de courant à la terre jusqu'à 30mA. Pour les installations tertiaires, il offre une capacité de coupure de 4,5kA et est de type AC. | 01/09/2025 | 294.56 | 20 | 1 | BX | 24
ADC827F | 3250611063728 | D.dif P+N 4.5kAC20 30mA AC60Hz | Disjoncteur différentiel 20A 1P+N 4,5kA Courbe C 30mA type AC 60Hz 2 modules | Le disjoncteur différentiel Hager ADC827F 20A assure la protection contre les surintensités et les fuites de courant à la terre jusqu'à 30mA. Pour les installations tertiaires, il offre une capacité de coupure de 4,5kA et est de type AC. | 01/09/2025 | 298.02 | 20 | 1 | BX | 24
ADC833F | 3250611063735 | D.dif P+N 4.5kAC25 30mA AC60Hz | Disjoncteur différentiel 25A 1P+N 4,5kA Courbe C 30mA type AC 60Hz 2 modules | Le disjoncteur différentiel Hager ADC833F 25A assure la protection contre les surintensités et les fuites de courant à la terre jusqu'à 30mA. Pour les installations tertiaires, il offre une capacité de coupure de 4,5kA et est de type AC. | 01/09/2025 | 303.62 | 20 | 1 | BX | 24
ADC839F | 3250611063742 | D.dif P+N 4.5kAC32 30mA AC60Hz | Disjoncteur différentiel 32A 1P+N 4,5kA Courbe C 30mA type AC 60Hz 2 modules | Le disjoncteur différentiel Hager ADC839F 32A assure la protection contre les surintensités et les fuites de courant à la terre jusqu'à 30mA. Pour les installations tertiaires, il offre une capacité de coupure de 4,5kA et est de type AC. | 01/09/2025 | 314.87 | 20 | 1 | BX | 24
ADC847F | 3250611063759 | D.dif P+N 4.5kAC40 30mA AC60Hz | Disjoncteur différentiel 40A 1P+N 4,5kA Courbe C 30mA type AC 60Hz 2 modules | Le disjoncteur différentiel Hager ADC847F 40A assure la protection contre les surintensités et les fuites de courant à la terre jusqu'à 30mA. Pour les installations tertiaires, il offre une capacité de coupure de 4,5kA et est de type AC. | 01/09/2025 | 330.13 | 20 | 1 | BX | 24
ADF716F | 3250611044826 | DD 1P+N 3kA C-16A 30mA F BD | Disjoncteur différentiel 1P+N 3kA C-16A 30mA type F | Disjoncteur différentiel 1P+N 3kA C-16A 30mA type F | 01/09/2025 | 409.1 | 20 | 1 | BX | 24
ADF720F | 3250611044833 | DD 1P+N 3kA C-20A 30mA F BD | Disjoncteur différentiel 1P+N 3kA C-20A 30mA type F | Disjoncteur différentiel 1P+N 3kA C-20A 30mA type F | 01/09/2025 | 409.1 | 20 | 1 | BX | 24
ADF810F | 3250611044840 | DD 1P+N 4,5kA C-10A 30mA F BD | Disjoncteur différentiel 10A 1P+N 4,5kA Courbe C 30mA type F 2 modules | Le disjoncteur différentiel Hager ADF810F 10A assure la protection contre les surintensités et les fuites de courant à la terre jusqu'à 30mA. Pour les installations tertiaires, il offre une capacité de coupure de 4,5kA et est de type F. | 01/09/2025 | 436.41 | 20 | 1 | BX | 24
ADF816F | 3250611044857 | DD 1P+N 4,5kA C-16A 30mA F BD | Disjoncteur différentiel 16A 1P+N 4,5kA Courbe C 30mA type F 2 modules | Le disjoncteur différentiel Hager ADF816F 16A assure la protection contre les surintensités et les fuites de courant à la terre jusqu'à 30mA. Pour les installations tertiaires, il offre une capacité de coupure de 4,5kA et est de type F. | 01/09/2025 | 436.41 | 20 | 1 | BX | 24
ADF820F | 3250611044864 | DD 1P+N 4,5kA C-20A 30mA F BD | Disjoncteur différentiel 20A 1P+N 4,5kA Courbe C 30mA type F 2 modules | Le disjoncteur différentiel Hager ADF820F 20A assure la protection contre les surintensités et les fuites de courant à la terre jusqu'à 30mA. Pour les installations tertiaires, il offre une capacité de coupure de 4,5kA et est de type F. | 01/09/2025 | 436.41 | 20 | 1 | BX | 24
ADF823F | 3250611044871 | DD 1PN 4,5kA C-16A 30mA F60Hz | Disjoncteur différentiel 16A 1P+N 4,5kA Courbe C 30mA type F 60 Hz 2 modules | Le disjoncteur différentiel Hager ADF823F 16A assure la protection contre les surintensités et les fuites de courant à la terre jusqu'à 30mA. Pour les installations tertiaires, il offre une capacité de coupure de 4,5kA et est de type F. | 01/09/2025 | 436.41 | 20 | 1 | BX | 24
ADF825F | 3250611044888 | DD 1P+N 4,5kA C-25A 30mA F BD | Disjoncteur différentiel 25A 1P+N 4,5kA Courbe C 30mA type F 2 modules | Le disjoncteur différentiel Hager ADF825F 25A assure la protection contre les surintensités et les fuites de courant à la terre jusqu'à 30mA. Pour les installations tertiaires, il offre une capacité de coupure de 4,5kA et est de type F. | 01/09/2025 | 458.24 | 20 | 1 | BX | 24
ADF916F | 3250611044895 | DD 1P+N 6kA C-16A 30mA F BD | Disjoncteur différentiel 16A 1P+N 6kA Courbe C 30mA type F 2modules | Le disjoncteur différentiel Hager ADF916F 16A assure la protection contre les surintensités et les fuites de courant à la terre jusqu'à 30mA. Pour les installations tertiaires, il offre une capacité de coupure de 6kA et est de type F. | 01/09/2025 | 481.15 | 20 | 1 | BX | 24
ADF925F | 3250611044901 | DD 1P+N 6kA C-25A 30mA F BD | Disjoncteur différentiel 25A 1P+N 6kA Courbe C 30mA type F 2modules | Le disjoncteur différentiel Hager ADF925F 25A assure la protection contre les surintensités et les fuites de courant à la terre jusqu'à 30mA. Pour les installations tertiaires, il offre une capacité de coupure de 6kA et est de type F. | 01/09/2025 | 481.15 | 20 | 1 | BX | 24
ADH716F | 3250611062653 | DD 1P+N 3kA C-16A 30mA HI | Disjoncteur différentiel 1P+N 3kA C-16A 30mA type Haute Immunité | Disjoncteur différentiel 1P+N 3kA C-16A 30mA type Haute Immunité | 01/09/2025 | 319.44 | 20 | 1 | BX | 24
ADH720F | 3250611062660 | DD 1P+N 3kA C-20A 30mA HI | Disjoncteur différentiel 1P+N 3kA C-20A 30mA type Haute Immunité | Disjoncteur différentiel 1P+N 3kA C-20A 30mA type Haute Immunité | 01/09/2025 | 319.44 | 20 | 1 | BX | 24
ADH823F | 3250611063575 | D.dif P+N 6kAC16 30mA HI60Hz | Disjoncteur Différentiel 1P+N 4.5-6kA C-16A 30mA type haute immunité 60Hz | Disjoncteur Différentiel 1P+N 4.5-6kA C-16A 30mA type haute immunité 60Hz | 01/09/2025 | 396.75 | 20 | 1 | BX | 24
ADM460C | 3250611020288 | Disj dif 4P 6kA C10A 30mA A | Disjoncteur différentiel 10A 4P 6kA Courbe C 30mA type A 4 modules | Le disjoncteur différentiel Hager ADM460C 10A assure la protection contre les surintensités et les fuites de courant à la terre jusqu'à 30mA. Pour les installations tertiaires, il offre une capacité de coupure de 6kA et est de type A. | 01/09/2025 | 699.78 | 20 | 1 | BX | 24
ADM466C | 3250611020301 | Disj dif 4P 6kA C16A 30mA A | Disjoncteur différentiel 16A 4P 6kA Courbe C 30mA type A 4 modules | Le disjoncteur différentiel Hager ADM466C 16A assure la protection contre les surintensités et les fuites de courant à la terre jusqu'à 30mA. Pour les installations tertiaires, il offre une capacité de coupure de 6kA et est de type A. | 01/09/2025 | 701.81 | 20 | 1 | BX | 24
ADM470C | 3250611020318 | Disj dif 4P 6kA C20A 30mA A | Disjoncteur différentiel 20A 4P 6kA Courbe C 30mA type A 4 modules | Le disjoncteur différentiel Hager ADM470C 20A assure la protection contre les surintensités et les fuites de courant à la terre jusqu'à 30mA. Pour les installations tertiaires, il offre une capacité de coupure de 6kA et est de type A. | 01/09/2025 | 703.12 | 20 | 1 | BX | 24
ADM475C | 3250611020325 | Disj dif 4P 6kA C25A 30mA A | Disjoncteur différentiel 25A 4P 6kA Courbe C 30mA type A 4 modules | Le disjoncteur différentiel Hager ADM475C 25A assure la protection contre les surintensités et les fuites de courant à la terre jusqu'à 30mA. Pour les installations tertiaires, il offre une capacité de coupure de 6kA et est de type A. | 01/09/2025 | 717.56 | 20 | 1 | BX | 24
ADM482C | 3250611020332 | Disj dif 4P 6kA C32A 30mA A | Disjoncteur différentiel 32A 4P 6kA Courbe C 30mA type A 4 modules | Le disjoncteur différentiel Hager ADM482C 32A assure la protection contre les surintensités et les fuites de courant à la terre jusqu'à 30mA. Pour les installations tertiaires, il offre une capacité de coupure de 6kA et est de type A. | 01/09/2025 | 771.72 | 20 | 1 | BX | 24
ADM490C | 3250611020349 | Disj dif 4P 6kA C40A 30mA A | Disjoncteur différentiel 40A 4P 6kA Courbe C 30mA type A 4 modules | Le disjoncteur différentiel Hager ADM490C 40A assure la protection contre les surintensités et les fuites de courant à la terre jusqu'à 30mA. Pour les installations tertiaires, il offre une capacité de coupure de 6kA et est de type A. | 01/09/2025 | 827.08 | 20 | 1 | BX | 24
ADX460C | 3250611015284 | Disj dif 4P 10kA C10A 30mA A | Disjoncteur différentiel 10A 4P 6kA Courbe C 30mA type A 4 modules | Le disjoncteur différentiel Hager ADX460C 10A assure la protection contre les surintensités et les fuites de courant à la terre jusqu'à 30mA. Pour les installations tertiaires, il offre une capacité de coupure de 10kA et est de type A. | 01/09/2025 | 756.73 | 20 | 1 | BX | 24
ADX466C | 3250611015307 | Disj dif 4P 10kA C16A 30mA A | Disjoncteur différentiel 16A 4P 6kA Courbe C 30mA type A 4 modules | Le disjoncteur différentiel Hager ADX466C 16A assure la protection contre les surintensités et les fuites de courant à la terre jusqu'à 30mA. Pour les installations tertiaires, il offre une capacité de coupure de 10kA et est de type A. | 01/09/2025 | 735.79 | 20 | 1 | BX | 24
ADX470C | 3250611015314 | Disj dif 4P 10kA C20A 30mA A | Disjoncteur différentiel 20A 4P 6kA Courbe C 30mA type A 4 modules | Le disjoncteur différentiel Hager ADX470C 20A assure la protection contre les surintensités et les fuites de courant à la terre jusqu'à 30mA. Pour les installations tertiaires, il offre une capacité de coupure de 10kA et est de type A. | 01/09/2025 | 737.16 | 20 | 1 | BX | 24
ADX475C | 3250611015321 | Disj dif 4P 10kA C25A 30mA A | Disjoncteur différentiel 25A 4P 6kA Courbe C 30mA type A 4 modules | Le disjoncteur différentiel Hager ADX475C 25A assure la protection contre les surintensités et les fuites de courant à la terre jusqu'à 30mA. Pour les installations tertiaires, il offre une capacité de coupure de 10kA et est de type A. | 01/09/2025 | 773.04 | 20 | 1 | BX | 24
ADX482C | 3250611015338 | Disj dif 4P 10kA C32A 30mA A | Disjoncteur différentiel 32A 4P 6kA Courbe C 30mA type A 4 modules | Le disjoncteur différentiel Hager ADX482C 32A assure la protection contre les surintensités et les fuites de courant à la terre jusqu'à 30mA. Pour les installations tertiaires, il offre une capacité de coupure de 10kA et est de type A. | 01/09/2025 | 798.95 | 20 | 1 | BX | 24
ADX490C | 3250611015345 | Disj dif 4P 10kA C40A 30mA A | Disjoncteur différentiel 40A 4P 6kA Courbe C 30mA type A 4 modules | Le disjoncteur différentiel Hager ADX490C 40A assure la protection contre les surintensités et les fuites de courant à la terre jusqu'à 30mA. Pour les installations tertiaires, il offre une capacité de coupure de 10kA et est de type A. | 01/09/2025 | 873.53 | 20 | 1 | BX | 24
AFC416F | 3250611063551 | D.dif 3P+N 6-10kA C16 300mA AC | Disjoncteur différentiel 16A 3P+N -10kA Courbe C 300mA type A 5 modules | Le disjoncteur différentiel Hager AFC416F 16A assure la protection contre les surintensités et les fuites de courant à la terre jusqu'à 30mA. Pour les installations tertiaires, il offre une capacité de coupure de 10kA et est de type A. | 01/09/2025 | 543.31 | 20 | 1 | BX | 24
AFC420F | 3250611063568 | D.dif 3P+N 6-10kA C20 300mA AC | Disjoncteur différentiel 20A 3P+N -10kA Courbe C 300mA type A 5 modules | Le disjoncteur différentiel Hager AFC420F 20A assure la protection contre les surintensités et les fuites de courant à la terre jusqu'à 300mA. Pour les installations tertiaires, il offre une capacité de coupure de 10kA et est de type A. | 01/09/2025 | 544.67 | 20 | 1 | BX | 24
AFCLOUSM118 | 4012740276993 | CLOUS TETE PLATE L.18 - 250 P | Clous tete plate l.18 boite 250 p | Clous tete plate l.18 boite 250 p | 01/09/2025 | 39.83 | 20 | 1 | BX | 24
AFCLOUSM125 | 4012740276986 | CLOUS TETE PLATE L. 25 - 250 P | Clous tete plate l.25 boite 250 p | Clous tete plate l.25 boite 250 p | 01/09/2025 | 46.32 | 20 | 1 | BX | 24
AFOUTILPISTOLET | 4012740881340 | Pistolet cartouche de colle | Pistolet pour cartouche de colle | Pistolet pour cartouche de colle | 01/09/2025 | 56.38 | 20 | 1 | EA | 24
AFTH1520CLOUS | 4012740280099 | CLOUS A BETON LG. 20MM 1000 P | Clous a beton lg. 20mm boite 1000 p | Clous a beton lg. 20mm boite 1000 p | 01/09/2025 | 73.14 | 20 | 1 | BX | 24
AFTH1525CLOUS | 4012740280105 | CLOUS A BETON LG. 25MM 1000 P | Clous a beton lg. 25mm boite 1000 p | Clous a beton lg. 25mm boite 1000 p | 01/09/2025 | 92.41 | 20 | 1 | BX | 24
AFTH1530CLOUS | 4012740828819 | CLOUS A BETON LG. 30 MM 1000 P | Clous tete homme lg. 30mm boite 1000 p | Clous tete homme lg. 30mm boite 1000 p | 01/09/2025 | 100.91 | 20 | 1 | BX | 24
AFVISTC6023 | 4012740881333 | Vis autoforeuses Polyamide | Sachet de 250 vis autoforeuses Polyamides | Sachet de 250 vis autoforeuses Polyamides | 01/09/2025 | 126.71 | 20 | 1 | BX | 24
AK100 | 4012740896719 | Boîte de dérivation grise | Boîte de dérivation grise | Boîte de dérivation grise | 01/09/2025 | 50.71 | 20 | 1 | BX | 24
AK100ALU | 4012740896726 | Boîte de dérivation aluminium | Boîte de dérivation aluminium | Boîte de dérivation aluminium | 01/09/2025 | 74.28 | 20 | 1 | BX | 24
AK35100 | 4012740896733 | Goulotte sol PVC 10x35 Gris | Goulotte de sol PVC 10x35 grise | Goulotte de sol PVC 10x35 grise | 01/09/2025 | 24.02 | 20 | 2 | BR | 24
AK35105 | 4012740896740 | Angle plat pour AK 10x35 Gris | Angle plat pour AK 10x35 gris | Angle plat pour AK 10x35 gris | 01/09/2025 | 14.7 | 20 | 1 | BX | 24
AK35107 | 4012740896757 | Joint couvercle AK 10x35 Gris | Joint de couvercle pour AK 10x35 gris | Joint de couvercle pour AK 10x35 gris | 01/09/2025 | 8.03 | 20 | 1 | BX | 24
AK50120 | 4012740896764 | Goulotte sol PVC 12x50 Gris | Goulotte de sol PVC 12x50 grise | Goulotte de sol PVC 12x50 grise | 01/09/2025 | 30.1 | 20 | 2 | BR | 24
AK50125 | 4012740896771 | Angle plat pour AK 12x50 Gris | Angle plat pour AK 12x50 gris | Angle plat pour AK 12x50 gris | 01/09/2025 | 18.4 | 20 | 1 | BX | 24
AK50127 | 4012740896788 | Joint couvercle AK 12x50 Gris | Joint de couvercle pour AK 12x50 gris | Joint de couvercle pour AK 12x50 gris | 01/09/2025 | 10.02 | 20 | 1 | BX | 24
AK75180 | 4012740896795 | Goulotte sol PVC 18x75 Gris | Passage de plancher 18x75mm PVC gris | Le passage de plancher AK75180 est une goulotte de sol livrée complète avec son socle persé et son couvercle. Il permet le cheminement au sol des câbles électriques. | 01/09/2025 | 42.65 | 20 | 2 | BR | 24
AK75185 | 4012740896801 | Angle plat pour AK 18x75 Gris | Angle plat pour AK 18x75 gris | Angle plat pour AK 18x75 gris | 01/09/2025 | 26.1 | 20 | 1 | BX | 24
AK75185ALU | 4012740896818 | Angle plat AK 18x75 Alu | Angle plat pour AK 18x75 aluminium | Angle plat pour AK 18x75 aluminium | 01/09/2025 | 39.22 | 20 | 1 | BX | 24
AK75187 | 4012740896825 | Joint couvercle AK 18x75 Gris | Joint de couvercle pour AK 18x75 gris | Joint de couvercle pour AK 18x75 gris | 01/09/2025 | 14.18 | 20 | 1 | BX | 24
AK75187ALU | 4012740896832 | Joint couvercle AK 18x75 Alu | Joint de couvercle pour AK 18x75 aluminium | Joint de couvercle pour AK 18x75 aluminium | 01/09/2025 | 21.15 | 20 | 1 | BX | 24
AKA50120ALU | 4012740896849 | Goulotte sol PVC 12x50 Alu | Goulotte de sol PVC 12x50 aluminium | Goulotte de sol PVC 12x50 aluminium | 01/09/2025 | 45.15 | 20 | 2 | BR | 24
AKA50125ALU | 4012740896856 | Angle plat AK 12x50 Alu | Angle plat pour AK 12x50 aluminium | Angle plat pour AK 12x50 aluminium | 01/09/2025 | 27.73 | 20 | 1 | BX | 24
AKA75180ALU | 4012740896863 | Goulotte de sol PVC 18x75 Alu | Goulotte de sol PVC 18x75 aluminium | Goulotte de sol PVC 18x75 aluminium | 01/09/2025 | 72.47 | 20 | 2 | BR | 24
AKA75185ALU | 4012740896870 | Angle plat AK 18x75 Alu | Angle plat pour AK 18x75 aluminium | Angle plat pour AK 18x75 aluminium | 01/09/2025 | 52.04 | 20 | 1 | BX | 24
AKA75186ALU | 4012740896887 | Embout pour AK 18x75 Alu | Embout pour AK 18x75 aluminium | Embout pour AK 18x75 aluminium | 01/09/2025 | 57.42 | 20 | 1 | BX | 24
AKT445 | 4012740896894 | Borne 4 prises 45x45 AK Gris | Borne pour 4 prises 45x45 pour AK grise | Borne pour 4 prises 45x45 pour AK grise | 01/09/2025 | 117.49 | 20 | 1 | BX | 24
AKT445ALU | 4012740896900 | Borne 4 prises 45x45 AK Alu | Borne pour 4 prises 45x45 pour AK aluminium | Borne pour 4 prises 45x45 pour AK aluminium | 01/09/2025 | 160.92 | 20 | 1 | BX | 24
ARC240F | 3250610002285 | Bloc détecteur d'arcs 1P+N 40A | Bloc détecteur d'arcs dangereux 40A pour disjoncteur 1P+N | Bloc détecteur d'arcs dangereux 40A pour disjoncteur 1P+N. Pour prévenir les risques d'incendies électriques, l'installation de protecteurs d'arcs, aussi appelés AFDD ou DPDA, est recommandée. | 01/09/2025 | 388.52 | 20 | 1 | BX | 24
ARC241F | 3250610002292 | Bloc détecteur d'arcs 2P 40A | Bloc détecteur d'arcs 40A pour disjoncteur 2P | Bloc détecteur d'arcs 40A pour disjoncteur 2P | 01/09/2025 | 392.78 | 20 | 1 | BX | 24
ARC706F | 3250610002216 | Disj détecteur d'arcs 3kA C6A | Disjoncteur détecteur d'arcs 1P+N 3kA C-6A 2 Modules | Disjoncteur détecteur d'arcs 1P+N 3kA C-6A 2 Modules | 01/09/2025 | 322.26 | 20 | 1 | BX | 24
ARC710F | 3250610002223 | Disj détecteur d'arcs 3kA C10A | Disjoncteur détecteur d'arcs 1P+N 3kA C-10A 2 Modules | Disjoncteur détecteur d'arcs 1P+N 3kA C-10A 2 Modules | 01/09/2025 | 293.09 | 20 | 1 | BX | 24
ARC716F | 3250610002230 | Disj détecteur d'arcs 3kA C16A | Disjoncteur détecteur d'arcs 1P+N 3kA C-16A 2 Modules | Disjoncteur détecteur d'arcs 1P+N 3kA C-16A 2 Modules | 01/09/2025 | 293.09 | 20 | 1 | BX | 24
ARC720F | 3250610002247 | Disj détecteur d'arcs 3kA C20A | Disjoncteur détecteur d'arcs 1P+N 3kA C-20A 2 Modules | Disjoncteur détecteur d'arcs 1P+N 3kA C-20A 2 Modules | 01/09/2025 | 293.09 | 20 | 1 | BX | 24
ARC725F | 3250610002254 | Disj détecteur d'arcs 3kA C25A | Disjoncteur détecteur d'arcs 1P+N 3kA C-25A 2 Modules | Disjoncteur détecteur d'arcs 1P+N 3kA C-25A 2 Modules | 01/09/2025 | 305.25 | 20 | 1 | BX | 24
ARC732F | 3250610002261 | Disj détecteur d'arcs 3kA C32A | Disjoncteur détecteur d'arcs 1P+N 3kA C-32A 2 Modules | Disjoncteur détecteur d'arcs 1P+N 3kA C-32A 2 Modules | 01/09/2025 | 311.09 | 20 | 1 | BX | 24
ATA122008014 | 4012740864411 | Moulure ATA 12x20 2,1ml MARRON | Moulure Ateha 12x20mm 1 compartiment PVC marron | Moulure ATA 12x20 Marron L=2,10m | 01/09/2025 | 5.49 | 20 | 2.1 | BR | 24
ATA122009016 | 4012740016612 | Moulure ATA 12x20 2,1ml Pure | Moulure Ateha 12x20mm 1 compartiment PVC blanc | Moulure ATA 12x20 Pure L=2,10m | 01/09/2025 | 4.05 | 20 | 2.1 | BR | 24
ATA122018014 | 4012740864428 | MOULURE ATA 12X20 1CLOISON | Moulure Ateha 12x20mm 2 compartiments, Marron | Moulure ATA 12x20 Marron L=2,10m 1clois. | 01/09/2025 | 6.05 | 20 | 2.1 | BR | 24
ATA122019016 | 4012740016643 | MOULURE ATA 12X20 1 CLOISON Pu | Moulure Ateha 12x20mm 2 compartiments, Blanc | Moulure ATA 12x20 Pure L=2,10m 1cloison | 01/09/2025 | 4.32 | 20 | 2.1 | BR | 24
ATA122038014 | 4012740864435 | Angle Extérieur ATA 12X20 M | Angle extérieur variable pour moulure Ateha 12x20mm, Marron | Angle Extérieur variable ATA 12X20 Marron | 01/09/2025 | 4.77 | 20 | 1 | BX | 24
ATA122039016 | 4012740016650 | Angle Extérieur ATA 12X20 Pure | Angle extérieur variable pour moulure Ateha 12x20mm, Blanc | Angle Extérieur variable ATA 12X20 Pure | 01/09/2025 | 3.47 | 20 | 1 | BX | 24
ATA122048014 | 4012740864442 | Angle Intérieur ATA 12X20 M | Angle intérieur variable pour moulure Ateha 12x20mm, Marron | Angle Intérieur variable ATA 12X20 Marron | 01/09/2025 | 4.72 | 20 | 1 | BX | 24
ATA122049016 | 4012740016667 | Angle Intérieur ATA 12X20 Pure | Angle intérieur variable pour moulure Ateha 12x20mm, Blanc | Angle Intérieur variable ATA 12X20 Pure | 01/09/2025 | 3.47 | 20 | 1 | BX | 24
ATA122058014 | 4012740864459 | Angle Plat ATA 12X20 M | Angle plat pour moulure Ateha 12x20mm Marron | Angle plat pour moulure Ateha 12x20mm Marron. Permet la jonction à 90° de deux moulures de même section, de masquer les défauts de coupe et de respecter l’indice de protection. | 01/09/2025 | 4.26 | 20 | 1 | BX | 24
ATA122059016 | 4012740016674 | Angle Plat ATA 12X20 Pure | Angle plat pour moulure Ateha 12x20mm Blanc | Angle plat pour moulure Ateha 12x20mm Blanc. Permet la jonction à 90° de deux moulures de même section, de masquer les défauts de coupe et de respecter l’indice de protection. | 01/09/2025 | 3.14 | 20 | 1 | BX | 24
ATA122068014 | 4012740864466 | Embout ATA 12X20 M | Embout pour moulure Ateha 12x20mm Marron | Embout pour moulure Ateha 12x20mm Marron. Permet de masquer les défauts de coupe et de respecter l'indice de protection. | 01/09/2025 | 2.25 | 20 | 1 | BX | 24
ATA122069016 | 4012740016681 | Embout ATA 12X20 Pure | Embout pour moulure Ateha 12x20mm Blanc | Embout pour moulure Ateha 12x20mm Blanc. Permet de masquer les défauts de coupe et de respecter l'indice de protection. | 01/09/2025 | 1.73 | 20 | 1 | BX | 24
ATA122078014 | 4012740864473 | Joint couvercle ATA 12X20 M | Joint de couvercle pour moulure Ateha 12x20mm, Marron | Joint de fond et couvercle ATA 12X20 Marron | 01/09/2025 | 3.55 | 20 | 1 | BX | 24
ATA122079016 | 4012740016698 | Joint couvercle ATA 12X20 Pure | Joint de couvercle pour moulure Ateha 12x20mm, Blanc | Joint de fond et couvercle ATA 12X20 Pure | 01/09/2025 | 2.9 | 20 | 1 | BX | 24
ATA122088014 | 4012740864480 | Té de Dérivation ATA 12X20 M | Té de dérivation pour moulure Ateha 12x20mm, Marron | Té de Dérivation, 3D ATA 12X20 Marron | 01/09/2025 | 10.93 | 20 | 1 | BX | 24
ATA122089016 | 4012740016704 | Té de Dérivation ATA 12X20 Pur | Té de dérivation pour moulure Ateha 12x20mm, Blanc | Té de Dérivation, 3D ATA 12X20 Pure | 01/09/2025 | 7.53 | 20 | 1 | BX | 24
ATA122198014 | 4012740864497 | Supp Legrand, ATA 12x20 M | Support app.saillie Legrand, ATA 12x20 M | Support app.saillie Legrand, ATA 12x20 M | 01/09/2025 | 9.86 | 20 | 1 | BX | 24
ATA122199016 | 4012740016711 | Supp Legrand,ATA 12x20 Pure | Support simple appareillage Legrand pour moulure Ateha ATA 12x20 Blanc | Support app.saillie Legrand,ATA 12x20 Pure | 01/09/2025 | 7.53 | 20 | 1 | BX | 24
ATA122298014 | 4012740864503 | Support Profil ATA 12x20 M | Support Profil 2 pour ATA 12x20 Marron | Support Profil 2 pour ATA 12x20 Marron | 01/09/2025 | 11.14 | 20 | 1 | BX | 24
ATA122399016 | 4012740016728 | Support Alréa ATA 12x20 Pure | Support Alréa pour ATA 12x20 Pure | Support Alréa pour ATA 12x20 Pure | 01/09/2025 | 8.55 | 20 | 1 | BX | 24
ATA122499016 | 4012740016735 | Support double LG,ATA1220 Pure | Support double appareillage saillie Legrand pour ATA12x20, Pure | Support double appareillage saillie Legrand pour ATA12x20, Pure | 01/09/2025 | 14.84 | 20 | 1 | BX | 24
ATA123008014 | 4012740864633 | MOULURE ATA 12X30 2,10 MARRON | Moulure Ateha 12x30mm 1 compartiment, Marron | Moulure ATA 12x30 Marron L=2,10m | 01/09/2025 | 7.99 | 20 | 2 | BR | 24
ATA123009016 | 4012740016742 | MOULURE ATA 12X30 L=2,10M Pure | Moulure Ateha 12x30mm 1 compartiment, Blanc | Moulure ATA 12x30 Pure L=2,10m | 01/09/2025 | 5.71 | 20 | 2 | BR | 24
ATA123018014 | 4012740864640 | MOULURE ATA12X30 1CLOISON MARR | Moulure Ateha 12x30mm 2 compartiments, Marron | Moulure ATA 12x30 Marron L=2,10m 1clois. | 01/09/2025 | 8.41 | 20 | 2 | BR | 24
ATA123019016 | 4012740016773 | MOULURE ATA 12X30 1 CLOISON Pu | Moulure Ateha 12x30mm 2 compartiments, Blanc | Moulure ATA 12x30 Pure L=2,10m 1 cloison | 01/09/2025 | 6.17 | 20 | 2 | BR | 24
ATA123038014 | 4012740864657 | Angle Extérieur ATA 12X30 M | Angle extérieur variable pour moulure Ateha 12x30mm, Marron | Angle Extérieur variable ATA 12X30 Marron | 01/09/2025 | 4.52 | 20 | 1 | BX | 24
ATA123039016 | 4012740016780 | Angle Extérieur ATA 12X30 Pure | Angle extérieur variable pour moulure Ateha 12x30mm, Blanc | Angle Extérieur variable ATA 12X30 Pure | 01/09/2025 | 3.34 | 20 | 1 | BX | 24
ATA123048014 | 4012740864664 | Angle Intérieur ATA 12X30 M | Angle intérieur variable pour moulure Ateha 12x30mm, Marron | Angle Intérieur variable ATA 12X30 Marron | 01/09/2025 | 4.52 | 20 | 1 | BX | 24
ATA123049016 | 4012740016797 | Angle Intérieur ATA 12X30 Pure | Angle intérieur variable pour moulure Ateha 12x30mm, Blanc | Angle Intérieur variable ATA 12X30 Pure | 01/09/2025 | 3.34 | 20 | 1 | BX | 24
ATA123058014 | 4012740864671 | Angle Plat ATA 12X30 M | Angle plat pour moulure Ateha 12x30mm Marron | Angle plat pour moulure Ateha 12x30mm Marron. Permet la jonction à 90° de deux moulures de même section, de masquer les défauts de coupe et de respecter l’indice de protection. | 01/09/2025 | 4.08 | 20 | 1 | BX | 24
ATA123059016 | 4012740016803 | Angle Plat ATA 12X30 Pure | Angle plat pour moulure Ateha 12x30mm Blanc | Angle plat pour moulure Ateha 12x30mm Blanc. Permet la jonction à 90° de deux moulures de même section, de masquer les défauts de coupe et de respecter l’indice de protection. | 01/09/2025 | 3.02 | 20 | 1 | BX | 24
ATA123068014 | 4012740864688 | Embout ATA 12X30 M | Embout pour moulure Ateha 12x30mm Marron | Embout pour moulure Ateha 12x30mm Marron. Permet de masquer les défauts de coupe et de respecter l'indice de protection. | 01/09/2025 | 2.25 | 20 | 1 | BX | 24
ATA123069016 | 4012740016810 | Embout ATA 12X30 Pure | Embout pour moulure Ateha 12x30mm Blanc | Embout pour moulure Ateha 12x30mm Blanc. Permet de masquer les défauts de coupe et de respecter l'indice de protection. | 01/09/2025 | 1.73 | 20 | 1 | BX | 24
ATA123078014 | 4012740864695 | Joint couvercle ATA 12X30 M | Joint de couvercle pour moulure Ateha 12x30mm, Marron | Joint de fond et couvercle ATA 12X30 Marron | 01/09/2025 | 3.26 | 20 | 1 | BX | 24
ATA123079016 | 4012740016827 | Joint couvercle ATA 12X30 Pure | Joint de couvercle pour moulure Ateha 12x30mm, Blanc | Joint de fond et couvercle ATA 12X30 Pure | 01/09/2025 | 3.34 | 20 | 1 | BX | 24
ATA123088014 | 4012740864701 | Té de Dérivation ATA 12X30 M | Té de dérivation pour moulure Ateha 12x30mm, Marron | Té de Dérivation, 3D ATA 12X30 Marron | 01/09/2025 | 12.07 | 20 | 1 | BX | 24
ATA123089016 | 4012740016834 | Té de Dérivation ATA 12X30 Pur | Té de dérivation pour moulure Ateha 12x30mm, Blanc | Té de dérivation pour moulure Ateha 12x30mm Blanc RAL9016. Permet un changement de direction entre un cheminement horizontal et vertical. | 01/09/2025 | 10.08 | 20 | 1 | BX | 24
ATA123198014 | 4012740864718 | Support Legrand,ATA12/16x30M | Support app.saillie Legrand,ATA12/16x30M | Support app.saillie Legrand,ATA12/16x30M | 01/09/2025 | 10.31 | 20 | 1 | BX | 24
ATA123199016 | 4012740016841 | Supp. Legrand,ATA12/16x30 Pure | Support simple appareillage Legrand pour moulure Ateha ATA12/16x30 Blanc | Supp. app.saillie Legrand,ATA12/16x30 Pure | 01/09/2025 | 7.89 | 20 | 1 | BX | 24
ATA123399016 | 4012740016858 | Supp Alréa ATA 12 / 16x30 Pur | Support Alréa pour ATA 12 / 16x30 Pure | Support Alréa pour ATA 12 / 16x30 Pure | 01/09/2025 | 8.93 | 20 | 1 | BX | 24
ATA123499016 | 4012740016865 | Supp.double LG,ATA12/1630 Pure | Support double appareillage Legrand pour moulure Ateha ATA12/16x30 Blanc | Support double appareillage saillie Legrand pour ATA12/16x30, Pure | 01/09/2025 | 15.58 | 20 | 1 | BX | 24
ATA123919016 | 4012740019002 | Support ateha ATA12x20/30 Pur | Support simple appareillage Ateha pour moulure Ateha ATA12x20/30 Blanc | Support appareillage saillie ateha pour ATA12x20/30 Pure | 01/09/2025 | 6.61 | 20 | 1 | BX | 24
ATA123929016 | 4012740019019 | Support dble ateha ATA12x20/30 | Support double appareillage Ateha pour moulure Ateha ATA12x20/30 Blanc | ateha support double pour ATA12x20/30 Pure | 01/09/2025 | 13.2 | 20 | 1 | BX | 24
ATA125008014 | 4012740864862 | MOULURE ATA 12X50 MARRON | Moulure Ateha 12x50mm 1 compartiment, Marron | Moulure ATA 12x50 Marron | 01/09/2025 | 17.36 | 20 | 2 | BR | 24
ATA125009016 | 4012740016872 | MOULURE ATA 12X50 Pure | Moulure Ateha 12x50mm 1 compartiment, Blanc | Moulure ATA 12x50 Pure | 01/09/2025 | 13.71 | 20 | 2 | BR | 24
ATA125019016 | 4012740016889 | MOULURE ATA 12X50 1 CLOISON Pu | Moulure Ateha 12x50mm 2 compartiments, Blanc | Moulure ATA 12x50 1 cloison Pure | 01/09/2025 | 14.4 | 20 | 2 | BR | 24
ATA125029016 | 4012740016902 | MOULURE ATA 12X50 2CLOISONS Pu | Moulure Ateha 12x50mm 3 compartiments, Blanc | Moulure ATA 12x50 2cloisons Pure | 01/09/2025 | 15.51 | 20 | 2 | BR | 24
ATA125039016 | 4012740016919 | Angle Extérieur ATA 12X50 Pure | Angle extérieur variable pour moulure Ateha 12x50mm, Blanc | Angle Extérieur variable ATA 12X50 Pure | 01/09/2025 | 8.51 | 20 | 1 | BX | 24
ATA125049016 | 4012740016926 | Angle Intérieur ATA 12X50 Pure | Angle intérieur variable pour moulure Ateha 12x50mm, Blanc | Angle Intérieur variable ATA 12X50 Pure | 01/09/2025 | 8.51 | 20 | 1 | BX | 24
ATA125059016 | 4012740016933 | Angle Plat ATA 12X50 Pure | Angle plat pour moulure Ateha 12x50mm Blanc | Angle plat pour moulure Ateha 12x50mm Blanc. Permet la jonction à 90° de deux moulures de même section, de masquer les défauts de coupe et de respecter l’indice de protection. | 01/09/2025 | 7.67 | 20 | 1 | BX | 24
ATA125069016 | 4012740016940 | Embout ATA 12X50 Pure | Embout pour moulure Ateha 12x50mm Blanc | Embout pour moulure Ateha 12x50mm Blanc. Permet de masquer les défauts de coupe et de respecter l'indice de protection. | 01/09/2025 | 3.57 | 20 | 1 | BX | 24
ATA125079016 | 4012740016957 | Joint couvercle ATA 12X50 Pur | Joint de couvercle pour moulure Ateha 12x50mm, Blanc | Joint de fond et couvercle ATA 12X50 Pure | 01/09/2025 | 3.73 | 20 | 1 | BX | 24
ATA125089016 | 4012740016964 | Té de Dérivation ATA 12X50 Pur | Té de dérivation pour moulure Ateha 12x50mm, Blanc | Té de Dérivation, 3D ATA 12X50 Pure | 01/09/2025 | 9.51 | 20 | 1 | BX | 24
ATA125198014 | 4012740864954 | Support Legrand,ATA12/20x50M | Support app.saillie Legrand,ATA12/20x50M | Support app.saillie Legrand,ATA12/20x50M | 01/09/2025 | 18.96 | 20 | 1 | BX | 24
ATA125199016 | 4012740016971 | Supp. Legrand,ATA12/20x50 Pure | Support simple appareillage Legrand pour moulure Ateha ATA12/20x50 Blanc | Supp. app.saillie Legrand,ATA12/20x50 Pure | 01/09/2025 | 14.52 | 20 | 1 | BX | 24
ATA125399016 | 4012740016988 | Supp Alréa ATA 12/20x50 Pure | Support Alréa pour ATA 12/20x50 Pure | Support Alréa pour ATA 12/20x50 Pure | 01/09/2025 | 16.52 | 20 | 1 | BX | 24
ATA125499016 | 4012740016995 | Supp.double LG,ATA12/2050 Pure | Support double appareillage Legrand pour moulure Ateha ATA12/20x50 Blanc | Support double appareillage saillie Legrand pour ATA12/20x50, Pure | 01/09/2025 | 28.69 | 20 | 1 | BX | 24
ATA125919016 | 4012740019026 | Support ateha pour ATA12x50 Pu | Support appareillage saillie ateha pour ATA12x50 Pure | Support appareillage saillie ateha pour ATA12x50 Pure | 01/09/2025 | 15.15 | 20 | 1 | BX | 24
ATA125929016 | 4012740019033 | Support double ateha ATA12x50 | Support double appareillage saillie ateha pour ATA12x50 Pure | Support double appareillage saillie ateha pour ATA12x50 Pure | 01/09/2025 | 26.43 | 20 | 1 | BX | 24
ATA163008014 | 4012740865067 | MOULURE ATA 16X30 L=2,10m MARR | Moulure Ateha 16x30mm 1 compartiment, Marron | Moulure ATA 16x30 Marron L=2,10m | 01/09/2025 | 14.09 | 20 | 2,1 | BR | 24
ATA163009016 | 4012740017008 | MOULURE ATA 16X30 L=2,10m Pure | Moulure Ateha 16x30mm 1 compartiment, Blanc | Moulure ATA 16x30 Pure L=2,10m | 01/09/2025 | 10.4 | 20 | 2.1 | BR | 24
ATA163018014 | 4012740865074 | MOULURE ATA 16X30 1CLOISON MAR | Moulure Ateha 16x30mm 2 compartiments, Marron | Moulure ATA 16x30 Marron L=2,10m 1clois. | 01/09/2025 | 14.72 | 20 | 2,1 | BR | 24
ATA163019016 | 4012740017039 | MOULURE ATA 16X30 1 CLOISON Pu | Moulure Ateha 16x30mm 2 compartiments, Blanc | Moulure ATA 16x30 Pure L=2,10m 1cloison | 01/09/2025 | 10.64 | 20 | 2.1 | BR | 24
ATA163038014 | 4012740865081 | Angle Extérieur ATA 16X30 M | Angle extérieur variable pour moulure Ateha 16x30mm, Marron | Angle Extérieur variable ATA 16X30 Marron | 01/09/2025 | 9.71 | 20 | 1 | BX | 24
ATA163039016 | 4012740017046 | Angle Extérieur ATA 16X30 Pure | Angle extérieur variable pour moulure Ateha 16x30mm, Blanc | Angle Extérieur variable ATA 16X30 Pure | 01/09/2025 | 7.14 | 20 | 1 | BX | 24
ATA163048014 | 4012740865098 | Angle Intérieur ATA 16X30 M | Angle Intérieur variable pour moulure Ateha 16x30mm, Marron | Angle Intérieur variable ATA 16X30 Marron | 01/09/2025 | 9.71 | 20 | 1 | BX | 24
ATA163049016 | 4012740017053 | Angle Intérieur ATA 16X30 Pure | Angle Intérieur variable pour moulure Ateha 16x30mm, Blanc | Angle Intérieur variable ATA 16X30 Pure | 01/09/2025 | 7.14 | 20 | 1 | BX | 24
ATA163058014 | 4012740865104 | Angle Plat ATA 16X30 M | Angle Plat pour moulure Ateha 16x30mm Marron | Angle Plat pour moulure Ateha 16x30mm Marron. Permet la jonction à 90° de deux moulures de même section, de masquer les défauts de coupe et de respecter l’indice de protection. | 01/09/2025 | 8.76 | 20 | 1 | BX | 24
ATA163059016 | 4012740017060 | Angle Plat ATA 16X30 Pure | Angle Plat pour moulure Ateha 16x30mm Blanc | Angle plat pour moulure Ateha 16x30mm Blanc. Permet la jonction à 90° de deux moulures de même section, de masquer les défauts de coupe et de respecter l’indice de protection. | 01/09/2025 | 6.48 | 20 | 1 | BX | 24
ATA163068014 | 4012740865111 | Embout ATA 16X30 M | Embout pour moulure Ateha 16x30mm Marron | Embout pour moulure Ateha 16x30mm Marron. Permet de masquer les défauts de coupe et de respecter l'indice de protection. | 01/09/2025 | 4 | 20 | 1 | BX | 24
ATA163069016 | 4012740017077 | Embout ATA 16X30 Pure | Embout pour moulure Ateha 16x30mm Blanc | Embout pour moulure Ateha 16x30mm Blanc. Permet de masquer les défauts de coupe et de respecter l'indice de protection. | 01/09/2025 | 3.05 | 20 | 1 | BX | 24
ATA163078014 | 4012740865128 | Joint couvercle ATA 16X30 M | Joint de fond et couvercle pour moulure Ateha 16x30mm, Marron | Joint de fond et couvercle ATA 16X30 Marron | 01/09/2025 | 5.33 | 20 | 1 | BX | 24
ATA163079016 | 4012740017084 | Joint couvercle ATA 16X30 Pur | Joint de fond et couvercle pour moulure Ateha 16x30mm, Blanc | Joint de fond et couvercle ATA 16X30 Pure | 01/09/2025 | 4.67 | 20 | 1 | BX | 24
ATA163088014 | 4012740865135 | Té de Dérivation ATA 16X30 M | Té de Dérivation 3D pour moulure Ateha 16x30mm, Marron | Té de Dérivation, 3D ATA 16X30 Marron | 01/09/2025 | 11.46 | 20 | 1 | BX | 24
ATA163089016 | 4012740017091 | Té de Dérivation ATA 16X30 Pur | Té de Dérivation 3D pour moulure Ateha 16x30mm, Blanc | Té de Dérivation, 3D ATA 16X30 Pure | 01/09/2025 | 9.03 | 20 | 1 | BX | 24
ATA163919016 | 4012740019040 | Support ateha pour ATA16x30 Pu | Support appareillage Ateha pour moulure Ateha ATA16x30 Blanc | Support appareillage saillie ateha pour ATA16x30 Pure | 01/09/2025 | 9.94 | 20 | 1 | BX | 24
ATA163929016 | 4012740019057 | Support double ateha ATA16x30 | Support double appareillage Ateha pour moulure Ateha ATA16x30 Blanc | Support double appareillage saillie ateha pour ATA16x30 Pure | 01/09/2025 | 19.8 | 20 | 1 | BX | 24
ATA205008014 | 4012740865234 | MOULURE ATA 20X50 MARRON | Moulure Ateha 20x50mm 1 compartiment, Marron | Moulure ATA 20x50 Marron | 01/09/2025 | 25.35 | 20 | 2 | BR | 24
ATA205009016 | 4012740017107 | MOULURE ATA 20X50 Pure | Moulure Ateha 20x50mm 1 compartiment, Blanc | Moulure ATA 20x50 Pure | 01/09/2025 | 18.1 | 20 | 2 | BR | 24
ATA205018014 | 4012740865241 | MOULURE ATA 20X50 1 CLOISON MA | Moulure Ateha 20x50mm 2 compartiments, Marron | Moulure ATA 20x50 1 cloison Marron | 01/09/2025 | 26.57 | 20 | 2 | BR | 24
ATA205019016 | 4012740017114 | MOULURE ATA 20X50 1 CLOISON Pu | Moulure Ateha 20x50mm 2 compartiments, Blanc | Moulure ATA 20x50 1 cloison Pure | 01/09/2025 | 19.49 | 20 | 2 | BR | 24
ATA205028014 | 4012740865258 | MOULURE ATA 20X50 2 CLOISON MA | Moulure Ateha 20x50mm 3 compartiments, Marron | Moulure ATA 20x50 2 cloisons Marron | 01/09/2025 | 28.77 | 20 | 2 | BR | 24
ATA205029016 | 4012740017138 | MOULURE ATA 20X50 2 CLOISON Pu | Moulure Ateha 20x50mm 3 compartiments, Blanc | Moulure ATA 20x50 2cloisons Pure | 01/09/2025 | 20.92 | 20 | 2 | BR | 24
ATA205038014 | 4012740865265 | Angle Extérieur ATA 20X50 M | Angle extérieur variable pour moulure Ateha 20x50mm, Marron | Angle Extérieur variable ATA 20X50 Marron | 01/09/2025 | 14.28 | 20 | 1 | BX | 24
ATA205039016 | 4012740017145 | Angle Extérieur ATA 20X50 Pure | Angle extérieur variable pour moulure Ateha 20x50mm, Blanc | Angle Extérieur variable ATA 20X50 Pure | 01/09/2025 | 10.44 | 20 | 1 | BX | 24
ATA205048014 | 4012740865272 | Angle Intérieur ATA 20X50 M | Angle intérieur variable pour moulure Ateha 20x50mm, Marron | Angle Intérieur variable ATA 20X50 Marron | 01/09/2025 | 14.16 | 20 | 1 | BX | 24
ATA205049016 | 4012740017152 | Angle Intérieur ATA 20X50 Pure | Angle intérieur variable pour moulure Ateha 20x50mm, Blanc | Angle Intérieur variable ATA 20X50 Pure | 01/09/2025 | 10.42 | 20 | 1 | BX | 24
ATA205058014 | 4012740865289 | Angle Plat ATA 20X50 M | Angle plat pour moulure Ateha 20x50mm Marron | Angle plat pour moulure Ateha 20x50mm Marron. Permet la jonction à 90° de deux moulures de même section, de masquer les défauts de coupe et de respecter l’indice de protection. | 01/09/2025 | 12.89 | 20 | 1 | BX | 24
ATA205059016 | 4012740017169 | Angle Plat ATA 20X50 Pure | Angle plat pour moulure Ateha 20x50mm Blanc | Angle plat pour moulure Ateha 20x50mm Blanc. Permet la jonction à 90° de deux moulures de même section, de masquer les défauts de coupe et de respecter l’indice de protection. | 01/09/2025 | 9.39 | 20 | 1 | BX | 24
ATA205068014 | 4012740865296 | Embout ATA 20X50 M | Embout pour moulure Ateha 20x50mm Marron | Embout pour moulure Ateha 20x50mm Marron. Permet de masquer les défauts de coupe et de respecter l'indice de protection. | 01/09/2025 | 5.63 | 20 | 1 | BX | 24
ATA205069016 | 4012740017176 | Embout ATA 20X50 Pure | Embout pour moulure Ateha 20x50mm Blanc | Embout pour moulure Ateha 20x50mm Blanc. Permet de masquer les défauts de coupe et de respecter l'indice de protection. | 01/09/2025 | 4.28 | 20 | 1 | BX | 24
ATA205079016 | 4012740017183 | Joint couvercle ATA 20X50 Pur | Joint de couvercle pour moulure Ateha 20x50mm, Blanc | Joint de fond et couvercle ATA 20X50 Pure | 01/09/2025 | 4.51 | 20 | 1 | BX | 24
ATA205088014 | 4012740865319 | Té de Dérivation ATA 20X50 M | Té de dérivation pour moulure Ateha 20x50mm, Marron | Té de Dérivation, 3D ATA 20X50 Marron | 01/09/2025 | 13.38 | 20 | 1 | BX | 24
ATA205089016 | 4012740017190 | Té de Dérivation ATA 20X50 Pur | Té de dérivation pour moulure Ateha 20x50mm, Blanc | Té de Dérivation, 3D ATA 20X50 Pure | 01/09/2025 | 11.13 | 20 | 1 | BX | 24
ATA205919016 | 4012740019064 | Support ateha pour ATA20x50 Pu | Suppport appareillage Ateha pour moulure Ateha ATA20x50 Blanc | Support appareillage saillie ateha pour ATA20x50 Pure | 01/09/2025 | 13.32 | 20 | 1 | BX | 24
ATA205929016 | 4012740019071 | Support double ateha ATA20x50 | Support double appareillage sallie ateha pour moulure Ateha 20x50mm Blanc pure | Support double appareillage saillie ateha pour ATA20x50 Pure | 01/09/2025 | 26.43 | 20 | 1 | BX | 24
ATA207528014 | 4012740865395 | MOULURE ATA 20X75 2 CLOISON MA | Moulure Ateha 20x75mm 3 compatiments, Marron | Moulure ATA 20x75 2 cloisons Marron | 01/09/2025 | 38.96 | 20 | 2 | BR | 24
ATA207529016 | 4012740017206 | MOULURE ATA 20X75 2 CLOISON Pu | Moulure Ateha 20x75mm 3 compatiments Blanc | Moulure ATA 20x75 2cloisons Pure | 01/09/2025 | 26.73 | 20 | 2 | BR | 24
ATA207538014 | 4012740865401 | Angle Extérieur ATA 20X75 M | Angle extérieur variable pour moulure Ateha 20x75mm, Marron | Angle Extérieur variable ATA 20X75 Marron | 01/09/2025 | 25.97 | 20 | 1 | BX | 24
ATA207539016 | 4012740017213 | Angle Extérieur ATA 20X75 Pure | Angle extérieur variable pour moulure Ateha 20x75mm, Blanc | Angle Extérieur variable ATA 20X75 Pure | 01/09/2025 | 19.43 | 20 | 1 | BX | 24
ATA207548014 | 4012740865418 | Angle Intérieur ATA 20X75 M | Angle intérieur variable pour moulure Ateha 20x75mm, Marron | Angle Intérieur variable ATA 20X75 Marron | 01/09/2025 | 26.74 | 20 | 1 | BX | 24
ATA207549016 | 4012740017220 | Angle Intérieur ATA 20X75 Pure | Angle intérieur variable pour moulure Ateha 20x75mm, Blanc | Angle Intérieur variable ATA 20X75 Pure | 01/09/2025 | 19.4 | 20 | 1 | BX | 24
ATA207558014 | 4012740865425 | Angle Plat ATA 20X75 M | Angle plat pour moulure Ateha 20x75mm, Marron | Angle Plat ATA 20X75 M | 01/09/2025 | 22.58 | 20 | 1 | BX | 24
ATA207559016 | 4012740017237 | Angle Plat ATA 20X75 Pure | Angle plat pour moulure Ateha 20x75mm Blanc | Angle plat pour moulure Ateha 20x75mm Blanc. Permet la jonction à 90° de deux moulures de même section, de masquer les défauts de coupe et de respecter l’indice de protection. | 01/09/2025 | 17.48 | 20 | 1 | BX | 24
ATA207568014 | 4012740865432 | Embout ATA 20X75 M | Embout pour moulure Ateha 20x75mm, Marron | Embout ATA 20X75 M | 01/09/2025 | 8.73 | 20 | 1 | BX | 24
ATA207569016 | 4012740017244 | Embout ATA 20X75 Pure | Embout pour moulure Ateha 20x75mm Blanc | Embout pour moulure Ateha 20x75mm Blanc. Permet de masquer les défauts de coupe et de respecter l'indice de protection. | 01/09/2025 | 6.63 | 20 | 1 | BX | 24
ATA207578014 | 4012740865449 | Joint couvercle ATA 20X75 M | Joint de couvercle pour moulure Ateha 20x75mm, Marron | Joint de fond et couvercle ATA 20X75 Marron | 01/09/2025 | 6.38 | 20 | 1 | BX | 24
ATA207579016 | 4012740017251 | Joint couvercle ATA 20X75 Pur | Joint de couvercle pour moulure Ateha 20x75mm, Blanc | Joint de fond et couvercle ATA 20X75 Pure | 01/09/2025 | 4.91 | 20 | 1 | BX | 24
ATA207588014 | 4012740865456 | Té de Dérivation ATA 20X75 M | Té de dérivation pour moulure Ateha 20x75mm, Marron | Té de Dérivation, 3D ATA 20X75 Marron | 01/09/2025 | 24.77 | 20 | 1 | BX | 24
ATA207589016 | 4012740017268 | Té de Dérivation ATA 20X75 Pur | Té de dérivation pour moulure Ateha 20x75mm, Blanc | Té de Dérivation, 3D ATA 20X75 Pure | 01/09/2025 | 18.04 | 20 | 1 | BX | 24
ATA630009016 | 4012740017275 | Moulure ATA 6X30 Pure | Moulure ATA 6X30 pour point lumineux Pure | Moulure ATA 6X30 pour point lumineux Pure | 01/09/2025 | 13.51 | 20 | 2 | BR | 24
ATA630599016 | 4012740008280 | Point de centre Pure | Point de centre pour moulure Ateha Blanc | Point de centre | 01/09/2025 | 31.93 | 20 | 1 | BX | 24
ATA630699016 | 4012740017282 | Point de centre DCL | Point de centre DCL pour moulure Ateha ATA | Point de centre DCL pour moulure Ateha de dimensions 12x20, 12x30 et 6x30mm. Livré avec un connecteur et un crochet à visser au plafond. | 01/09/2025 | 43.44 | 20 | 1 | BX | 24
ATA707598014 | 4012740865524 | Boîte de dérivation 75x75 M | Boîte de dérivation pour moulure Ateha 75x75mm Marron | Boîte de dérivation 75x75 Marron | 01/09/2025 | 16.63 | 20 | 1 | BX | 24
ATA707599016 | 4012740017299 | Boîte de dérivation 75x75 Pure | Boîte de dérivation pour moulure Ateha 75x75mm Blanc | Boîte de dérivation pour moulure Ateha de dimensions 12x20, 12x30, 16x30, 12x50 et 20x50mm. Dimensions 75x75x32mm et coloris blanc RAL9016. | 01/09/2025 | 12.54 | 20 | 1 | BX | 24
ATA711598014 | 4012740865531 | Boîte de dérivation 115x115 M | Boîte de dérivation pour moulure Ateha 115x115mm Marron | Boîte de dérivation 115x115 Marron | 01/09/2025 | 28.15 | 20 | 1 | BX | 24
ATA711599016 | 4012740017305 | Boîte de dérivation 115x115 Pu | Boîte de dérivation pour moulure Ateha 115x115mm Blanc | Boîte de dérivation 115x115 Pure | 01/09/2025 | 21.24 | 20 | 1 | BX | 24
ATA806099016 | 4012740017312 | Support Univ 60mm + Adapt. ATA | Support Universel 60 mm + Adaptat. ATA | Support Universel 60 mm + Adaptat. ATA | 01/09/2025 | 36.39 | 20 | 1 | BX | 24
ATA806199016 | 4012740017329 | Support Univ 60 mm ATA / LF | Support Universel 60 mm pour ATA / LF | Support Universel 60 mm pour ATA / LF | 01/09/2025 | 41.2 | 20 | 1 | BX | 24
ATA99030 | 4012740865579 | Sachet 50 agrafes ATA 12/16x30 | Sachet 50 agrafes pour ATA 12/16x30 | Sachet 50 agrafes pour ATA 12/16x30 | 01/09/2025 | 38.06 | 20 | 1 | BX | 24
ATA99050 | 4012740865586 | Sachet 30 agrafes ATA 12/20x50 | Sachet de 30 agrafes pour moulure Ateha dimensions 12x20 et 12x50 | Sachet 30 agrafes pour ATA 12/20x50 | 01/09/2025 | 33.39 | 20 | 1 | BX | 24
ATA99075 | 4012740865593 | Sachet 20 agrafes ATA 20x75 | Sachet de 20 agrafes pour moulure Ateha dimension 20x75 | Sachet 20 agrafes pour ATA 20x75 | 01/09/2025 | 31.34 | 20 | 1 | BX | 24
ATACOLLE | 4012740214568 | Cartouche de colle blanc | Cartouche de colle Mastifix blanc | Cartouche de colle Mastifix blanc | 01/09/2025 | 27.78 | 20 | 1 | EA | 24
ATAGLUECART | 4012740230254 | Cartouche colle profilés PVC | Cartouche de colle spéciale pour profilés en PVC | Cartouche colle spéciale pour profilés en PVC | 01/09/2025 | 27.95 | 20 | 1 | EA | 24
AZ010 | 3250611260028 | Cache born plomb 2m Disj.dif | Cache bornes plombable jaune pour disjoncteur différentiel 2m | Cache bornes plombable jaune pour disjoncteur différentiel 2m | 01/09/2025 | 8.56 | 20 | 1 | EA | 24
BA70252 | 4012740878692 | Couvercle BA7 larg 25mm Gris | Couvercle en PVC pour pour goulotte BA7 hauteur 40/60/80mm 25mm gris pierre | Couvercle en PVC pour pour goulotte BA7 hauteur 40/60/80mm 25mm gris pierre | 01/09/2025 | 6.95 | 20 | 2 | BR | 24
BA70252K | 4012740878753 | Couvercle BA7 25x25 Gris | Couvercle en PVC pour goulotte de câblage BA7 25mm gris pierre | Couvercle en PVC pour goulotte de câblage BA7 25mm gris pierre | 01/09/2025 | 6.95 | 20 | 2 | BR | 24
BA70302 | 4012740212540 | Couvercle BA7 larg 30mm Gris | Couvercle en PVC pour goulotte de câblage BA7 30mm gris pierre | Couvercle en PVC pour goulotte de câblage BA7 30mm gris pierre | 01/09/2025 | 8.16 | 20 | 2 | BR | 24
BA70402 | 4012740878708 | Couvercle BA7 larg 40mm Gris | Couvercle pour goulotte BA7 - l 40mm RAL 7030 gris | Couvercle pour goulotte BA7 - l 40mm RAL 7030 gris | 01/09/2025 | 9.8 | 20 | 2 | BR | 24
BA70402K | 4012740878760 | Couvercle BA7 25x40 Gris | Couvercle en PVC pour goulotte de câblage BA7 40mm gris clair | Couvercle en PVC pour goulotte de câblage BA7 40mm gris clair | 01/09/2025 | 9.8 | 20 | 2 | BR | 24
BA70602 | 4012740878715 | Couvercle BA7 larg 60mm Gris | Couvercle pour goulotte BA7 - l 60mm RAL 7030 gris | Couvercle pour goulotte BA7 - l 60mm RAL 7030 gris | 01/09/2025 | 12.59 | 20 | 2 | BR | 24
BA70802 | 4012740878722 | Couvercle BA7 larg 80mm Gris | Couvercle en PVC pour goulotte BA7 80mm gris pierre | Couvercle en PVC pour goulotte BA7 80mm gris pierre | 01/09/2025 | 13.52 | 20 | 2 | BR | 24
BA70802K | 4012740212533 | Couvercle BA7 25x80 Gris | Couvercle en PVC pour goulotte de câblage BA7 80mm gris pierre | Couvercle en PVC pour goulotte de câblage BA7 80mm gris pierre | 01/09/2025 | 19.41 | 20 | 2 | BR | 24
BA7100060 | 4012740878661 | Goulot câbl BA7 100X60 Gris | Goulotte de câblage BA7 100x60mm PVC gris pierre | La goulotte de câblage BA7 est en PVC, de couleur gris pierre et de dimensions 100x60mm. Elle dispose d'une partie inférieure avec des découpes latérales. Les entretoises sont défonçables sans outil jusqu'au sol. | 01/09/2025 | 50.51 | 20 | 2 | BR | 24
BA7100080 | 4012740878678 | Goulot câbl BA7 100X80 Gris | Goulotte de câblage BA7 100x80mm PVC gris pierre | La goulotte de câblage BA7 est en PVC, de couleur gris pierre et de dimensions 100x80mm. Elle dispose d'une partie inférieure avec des découpes latérales. Les entretoises sont défonçables sans outil jusqu'au sol. | 01/09/2025 | 60.68 | 20 | 2 | BR | 24
BA7100100 | 4012740878685 | Goulot câbl BA7 100X100 Gris | Goulotte de câblage BA7 100x100mm PVC gris pierre | La goulotte de câblage BA7 est en PVC, de couleur gris pierre et de dimensions 100x100mm. Elle dispose d'une partie inférieure avec des découpes latérales. Les entretoises sont défonçables sans outil jusqu'au sol. | 01/09/2025 | 75.87 | 20 | 2 | BR | 24
BA71002 | 4012740878739 | Couvercle BA7 larg 100mm Gris | Couvercle pour goulotte de câblage BA7 largeur 100mm PVC gris pierre | Couvercle supplémentaire pour goulottes de câblage Hager de la gamme BA7 d'une largeur de 100mm. Couvercle en PVC de coloris gris clair RAL7030, | 01/09/2025 | 14.75 | 20 | 2 | BR | 24
BA71202 | 4012740878746 | Couvercle BA7 larg 120mm Gris | Couvercle pour goulotte BA7 - l 120mm RAL 7030 gris | Couvercle pour goulotte BA7 - l 120mm RAL 7030 gris | 01/09/2025 | 16.89 | 20 | 2 | BR | 24
BA725025 | 4012740878470 | Goulot câbl BA7 25X25 Gris | Goulotte de câblage BA7 25x25mm PVC gris pierre | La goulotte de câblage BA7 est en PVC, de couleur gris pierre et de dimensions 25x25mm. Elle dispose d'une partie inférieure avec des découpes latérales. Les entretoises sont défonçables sans outil jusqu'au sol. | 01/09/2025 | 12.58 | 20 | 2 | BR | 24
BA725025BL | 4012740878784 | Goulot câbl BA7 25X25 Bleu | Goulotte de câblage complète BA7 prof 25mm l 25mm bleue | Goulotte de câblage complète BA7 prof 25mm l 25mm bleue | 01/09/2025 | 15.1 | 20 | 2 | BR | 24
BA725040 | 4012740878487 | Goulot câbl BA7 25X40 Gris | Goulotte de câblage BA7 25x40mm PVC gris pierre | Goulotte de câblage complète BA7 prof 25mm l 40mm RAL 7030 gris | 01/09/2025 | 15.61 | 20 | 2 | BR | 24
BA740025 | 4012740878494 | Goulot câbl BA7 40X25 Gris | Goulotte de câblage BA7 40x25mm PVC gris pierre | Goulotte de câblage complète BA7 prof 40mm l 25mm RAL 7030 gris | 01/09/2025 | 16.27 | 20 | 2 | BR | 24
BA740025BL | 4012740878791 | Goulot câbl BA7 40X25 Bleu | Goulotte de câblage complète BA7 prof 40mm l 25mm bleue | Goulotte de câblage complète BA7 prof 40mm l 25mm bleue | 01/09/2025 | 18.23 | 20 | 2 | BR | 24
BA740040 | 4012740878500 | Goulot câbl BA7 40X40 Gris | Goulotte de câblage BA7 40x40mm PVC gris pierre | Goulotte de câblage complète BA7 prof 40mm l 40mm RAL 7030 gris | 01/09/2025 | 19.01 | 20 | 2 | BR | 24
BA740040BL | 4012740878807 | Goulot câbl BA7 40X40 Bleu | Goulotte de câblage complète BA7 prof 40mm l 40mm bleue | Goulotte de câblage complète BA7 prof 40mm l 40mm bleue | 01/09/2025 | 21.57 | 20 | 2 | BR | 24
BA740060 | 4012740878517 | Goulot câbl BA7 40X60 Gris | Goulotte de câblage BA7 40x60mm PVC gris pierre | Goulotte de câblage complète BA7 prof 40mm l 60mm RAL 7030 gris | 01/09/2025 | 24.36 | 20 | 2 | BR | 24
BA740060BL | 4012740878814 | Goulot câbl BA7 40X60 Bleu | Goulotte de câblage complète BA7 prof 40mm l 60mm bleue | Goulotte de câblage complète BA7 prof 40mm l 60mm bleue | 01/09/2025 | 26.05 | 20 | 2 | BR | 24
BA740080 | 4012740878524 | Goulot câbl BA7 40X80 Gris | Goulotte de câblage BA7 40x80mm PVC gris pierre | Goulotte de câblage complète BA7 prof 40mm l 80mm RAL 7030 gris | 01/09/2025 | 30.67 | 20 | 2 | BR | 24
BA740100 | 4012740878531 | Goulot câbl BA7 40X100 Gris | Goulotte de câblage complète BA7 prof 40mm l 100mm RAL 7030 gris | Goulotte de câblage complète BA7 prof 40mm l 100mm RAL 7030 gris | 01/09/2025 | 36.93 | 20 | 2 | BR | 24
BA760025 | 4012740878548 | Goulot câbl BA7 60X25 Gris | Goulotte de câblage BA7 60x25mm PVC gris pierre | Goulotte de câblage complète BA7 prof 60mm l 25mm RAL 7030 gris | 01/09/2025 | 18.45 | 20 | 2 | BR | 24
BA760025BL | 4012740878821 | Goulot câbl BA7 60X25 Bleu | Goulotte de câblage complète BA7 prof 60mm l 25mm bleue | Goulotte de câblage complète BA7 prof 60mm l 25mm bleue | 01/09/2025 | 23.38 | 20 | 2 | BR | 24
BA760040 | 4012740878555 | Goulot câbl BA7 60X40 Gris | Goulotte de câblage BA7 60x40mm PVC gris pierre | Goulotte de câblage complète BA7 prof 60mm l 40mm RAL 7030 gris | 01/09/2025 | 23.98 | 20 | 2 | BR | 24
BA760040BL | 4012740878838 | Goulot câbl BA7 60X40 Bleu | Goulotte de câblage complète BA7 prof 60mm l 40mm bleue | Goulotte de câblage complète BA7 prof 60mm l 40mm bleue | 01/09/2025 | 27.24 | 20 | 2 | BR | 24
BA760060 | 4012740878562 | Goulot câbl BA7 60X60 Gris | Goulotte de câblage BA7 60x60mm PVC gris pierre | Goulotte de câblage complète BA7 prof 60mm l 60mm RAL 7030 gris | 01/09/2025 | 30.79 | 20 | 2 | BR | 24
BA760060BL | 4012740878845 | Goulot câbl BA7 60X60 Bleu | Goulotte de câblage complète BA7 prof 60mm l 60mm bleue | Goulotte de câblage complète BA7 prof 60mm l 60mm bleue | 01/09/2025 | 34.8 | 20 | 2 | BR | 24
BA760080 | 4012740878579 | Goulot câbl BA7 60X80 Gris | Goulotte de câblage BA7 60x80mm PVC gris pierre | Goulotte de câblage complète BA7 prof 60mm l 80mm RAL 7030 gris | 01/09/2025 | 38.52 | 20 | 2 | BR | 24
BA760100 | 4012740878586 | Goulot câbl BA7 60X100 Gris | Goulotte de câblage BA7 60x100mm PVC gris pierre | Goulotte de câblage complète BA7 prof 60mm l 100mm RAL 7030 gris | 01/09/2025 | 46.66 | 20 | 2 | BR | 24
BA760120 | 4012740878593 | Goulot câbl BA7 60X120 Gris | Goulotte de câblage BA7 60x120mm PVC gris pierre | Goulotte de câblage complète BA7 prof 60mm l 120mm RAL 7030 gris | 01/09/2025 | 50.26 | 20 | 2 | BR | 24
BA780025 | 4012740878609 | Goulot câbl BA7 80X25 Gris | Goulotte de câblage BA7 80x25mm PVC gris pierre | Goulotte de câblage complète BA7 prof 80mm l 25mm RAL 7030 gris | 01/09/2025 | 25.82 | 20 | 2 | BR | 24
BA780025BL | 4012740878852 | Goulot câbl BA7 80X25 Bleu | Goulotte de câblage BA7 80x25mm PVC bleu | Goulotte de câblage complète BA7 prof 80mm l 25mm bleue | 01/09/2025 | 29.18 | 20 | 2 | BR | 24
BA780040 | 4012740878616 | Goulot câbl BA7 80X40 Gris | Goulotte de câblage BA7 80x40mm PVC gris pierre | Goulotte de câblage complète BA7 prof 80mm l 40mm RAL 7030 gris | 01/09/2025 | 30.19 | 20 | 2 | BR | 24
BA780060 | 4012740878623 | Goulot câbl BA7 80X60 Gris | Goulotte de câblage BA7 80x60mm PVC gris pierre | Goulotte de câblage complète BA7 prof 80mm l 60mm RAL 7030 gris | 01/09/2025 | 38.66 | 20 | 2 | BR | 24
BA780060BL | 4012740878869 | Goulot câbl BA7 80X60 Bleu | Goulotte de câblage BA7 80x60mm PVC bleu | Goulotte de câblage complète BA7 prof 80mm l 60mm bleue | 01/09/2025 | 43.76 | 20 | 2 | BR | 24
BA780080 | 4012740878630 | Goulot câbl BA7 80X80 Gris | Goulotte de câblage BA7 80x80mm PVC gris pierre | Goulotte de câblage complète BA7 prof 80mm l 80mm RAL 7030 gris | 01/09/2025 | 48.49 | 20 | 2 | BR | 24
BA780100 | 4012740878647 | Goulot câbl BA7 80X100 Gris | Goulotte de câblage BA7 80x100mm PVC gris pierre | Goulotte de câblage complète BA7 prof 80mm l 100mm RAL 7030 gris | 01/09/2025 | 58.58 | 20 | 2 | BR | 24
BA780100BL | 4012740878876 | Goulot câbl BA7 80X100 Bleu | Goulotte de câblage en PVC BA7 80x100mm bleu | Goulotte de câblage en PVC BA7 80x100mm bleu | 01/09/2025 | 66.3 | 20 | 2 | BR | 24
BA780120 | 4012740878654 | Goulot câbl BA7 80X120 Gris | Goulotte de câblage BA7 80x120mm PVC gris pierre | Goulotte de câblage complète BA7 prof 80mm l 120mm RAL 7030 gris | 01/09/2025 | 63.19 | 20 | 2 | BR | 24
BA7A100030 | 4012740212601 | Goulot câbl BA7A 100X30 Gris | Goulotte de câblage BA7A 100x30mm PVC gris pierre | Goulotte de câblage complète BA7A 100x30 RAL 7030 gris | 01/09/2025 | 34.34 | 20 | 2 | BR | 24
BA7A100040 | 4012740212618 | Goulot câbl BA7A 100X40 Gris | Goulotte de câblage BA7A 100x40mm PVC gris pierre | Goulotte de câblage complète BA7A 100x40 RAL 7030 gris | 01/09/2025 | 36.93 | 20 | 2 | BR | 24
BA7A100060 | 4012740199087 | Goulot câbl BA7A 100X60 Gris | Goulotte de câblage BA7A 100x60mm PVC gris pierre | Goulotte de câblage complète BA7A 100x60 RAL 7030 gris | 01/09/2025 | 45.5 | 20 | 2 | BR | 24
BA7A100080 | 4012740199094 | Goulot câbl BA7A 100X80 Gris | Goulotte de câblage BA7A 100x80mm PVC gris pierre | Goulotte de câblage complète BA7A 100x80 RAL 7030 gris | 01/09/2025 | 54.73 | 20 | 2 | BR | 24
BA7A100100 | 4012740199100 | Goulot câbl BA7A 100X100 Gris | Goulotte de câblage BA7A 100x100mm PVC gris pierre | Goulotte de câblage complète BA7A 100x100 RAL 7030 gris | 01/09/2025 | 68.34 | 20 | 2 | BR | 24
BA7A25025 | 4012740198851 | Goulot câbl BA7A 25X25 Gris | Goulotte de câblage BA7A 25x25mm PVC gris pierre | Goulotte de câblage complète BA7A 25x25 RAL 7030 gris | 01/09/2025 | 11.44 | 20 | 2 | BR | 24
BA7A25040 | 4012740198868 | Goulot câbl BA7A 25X40 Gris | Goulotte de câblage BA7A 25x40mm PVC gris pierre | Goulotte de câblage complète BA7A 25x40 RAL 7030 gris | 01/09/2025 | 14.18 | 20 | 2 | BR | 24
BA7A25080 | 4012740212557 | Goulot câbl BA7A 25x80 Gris | Goulotte de câblage BA7A 25x80mm PVC gris pierre | Goulotte de cablage complète BA7A 25x80 RAL 7030 gris | 01/09/2025 | 26.05 | 20 | 2 | BR | 24
BA7A40025 | 4012740198875 | Goulot câbl BA7A 40X25 Gris | Goulotte de câblage BA7A 40x25mm PVC gris pierre | Goulotte de câblage complète BA7A 40x25 RAL 7030 gris | 01/09/2025 | 14.62 | 20 | 2 | BR | 24
BA7A40030 | 4012740212564 | Goulot câbl BA7A 40X30 Gris | Goulotte de câblage BA7A 40x30mm PVC gris pierre | Goulotte de câblage complète BA7A 40x30 RAL 7030 gris | 01/09/2025 | 17.57 | 20 | 2 | BR | 24
BA7A40040 | 4012740198882 | Goulot câbl BA7A 40X40 Gris | Goulotte de câblage BA7A 40x40mm PVC gris pierre | Goulotte de câblage complète BA7A 40x40 RAL 7030 gris | 01/09/2025 | 17.2 | 20 | 2 | BR | 24
BA7A40060 | 4012740198899 | Goulot câbl BA7A 40X60 Gris | Goulotte de câblage BA7A 40x60mm PVC gris pierre | Goulotte de câblage complète BA7A 40x60 RAL 7030 gris | 01/09/2025 | 21.96 | 20 | 2 | BR | 24
BA7A40080 | 4012740198905 | Goulot câbl BA7A 40X80 Gris | Goulotte de câblage BA7A 40x80mm PVC gris pierre | Goulotte de câblage complète BA7A 40x80 RAL 7030 gris | 01/09/2025 | 27.59 | 20 | 2 | BR | 24
BA7A40100 | 4012740198912 | Goulot câbl BA7A 40X100 Gris | Goulotte de câblage BA7A 40x100mm PVC gris pierre | Goulotte de câblage complète BA7A 40x100 RAL 7030 gris | 01/09/2025 | 33.31 | 20 | 2 | BR | 24
BA7A60025 | 4012740198929 | Goulot câbl BA7A 60X25 Gris | Goulotte de câblage BA7A 60x25mm PVC gris pierre | Goulotte de câblage complète BA7A 60x25 RAL 7030 gris | 01/09/2025 | 16.63 | 20 | 2 | BR | 24
BA7A60030 | 4012740212571 | Goulot câbl BA7A 60X30 Gris | Goulotte de câblage BA7A 60x30mm PVC gris pierre | Goulotte de câblage complète BA7A 60x30 RAL 7030 gris | 01/09/2025 | 20.65 | 20 | 2 | BR | 24
BA7A60040 | 4012740198936 | Goulot câbl BA7A 60X40 Gris | Goulotte de câblage BA7A 60x40mm PVC gris pierre | Goulotte de câblage complète BA7A 60x40 RAL 7030 gris | 01/09/2025 | 21.65 | 20 | 2 | BR | 24
BA7A60060 | 4012740198943 | Goulot câbl BA7A 60X60 Gris | Goulotte de câblage BA7A 60x60mm PVC gris pierre | Goulotte de câblage complète BA7A 60x60 RAL 7030 gris | 01/09/2025 | 27.74 | 20 | 2 | BR | 24
BA7A60080 | 4012740198950 | Goulot câbl BA7A 60X80 Gris | Goulotte de câblage BA7A 60x80mm PVC gris pierre | Goulotte de câblage complète BA7A 60x80 RAL 7030 gris | 01/09/2025 | 34.74 | 20 | 2 | BR | 24
BA7A60100 | 4012740198967 | Goulot câbl BA7A 60X100 Gris | Goulotte de câblage BA7A 60x100mm PVC gris pierre | Goulotte de câblage complète BA7A 60x100 RAL 7030 gris | 01/09/2025 | 42.08 | 20 | 2 | BR | 24
BA7A60120 | 4012740198998 | Goulot câbl BA7A 60X120 Gris | Goulotte de câblage BA7A 60x120mm PVC gris pierre | Goulotte de câblage complète BA7A 60x120 RAL 7030 gris | 01/09/2025 | 45.3 | 20 | 2 | BR | 24
BA7A80025 | 4012740199001 | Goulot câbl BA7A 80X25 Gris | Goulotte de câblage BA7A 80x25mm PVC gris pierre | Goulotte de câblage complète BA7A 80x25 RAL 7030 gris | 01/09/2025 | 23.26 | 20 | 2 | BR | 24
BA7A80030 | 4012740212588 | Goulot câbl BA7A 80X30 Gris | Goulotte de câblage BA7A 80x30mm PVC gris pierre | Goulotte de câblage complète BA7A 80x30 RAL 7030 gris | 01/09/2025 | 28.01 | 20 | 2 | BR | 24
BA7A80040 | 4012740199032 | Goulot câbl BA7A 80X40 Gris | Goulotte de câblage BA7A 80x40mm PVC gris pierre | Goulotte de câblage complète BA7A 80x40 RAL 7030 gris | 01/09/2025 | 27.24 | 20 | 2 | BR | 24
BA7A80060 | 4012740199049 | Goulot câbl BA7A 80X60 Gris | Goulotte de câblage BA7A 80x60mm PVC gris pierre | Goulotte de câblage complète BA7A 80x60 RAL 7030 gris | 01/09/2025 | 34.89 | 20 | 2 | BR | 24
BA7A80080 | 4012740199056 | Goulot câbl BA7A 80X80 Gris | Goulotte de câblage BA7A 80x80mm PVC gris pierre | Goulotte de câblage complète BA7A 80x80 RAL 7030 gris | 01/09/2025 | 43.73 | 20 | 2 | BR | 24
BA7A80100 | 4012740199063 | Goulot câbl BA7A 80X100 Gris | Goulotte de câblage BA7A 80x100mm PVC gris pierre | Goulotte de câblage complète BA7A 80x100 RAL 7030 gris | 01/09/2025 | 52.76 | 20 | 2 | BR | 24
BA7A80120 | 4012740199070 | Goulot câbl BA7A 80X120 Gris | Goulotte de câblage BA7A 80x120mm PVC gris pierre | Goulotte de câblage complète BA7A 80x120 RAL 7030 gris | 01/09/2025 | 56.98 | 20 | 2 | BR | 24
BA7CLIP | 4012740878777 | Agrafe sécable Goulot câbl BA7 | Agrafe en polystyrène goulotte de câblage BA7/HA7 à partir de la largeur 40 mm | L’agrafe BA7CLIP pour les goulottes de câblages BA7 et HA7 sert à la fixation sûre des câbles à l'intérieur du système de goulottes. | 01/09/2025 | 2.94 | 20 | 10 | BX | 24
BATLI01 | 3599435000435 | Pile.lithium 3,6V/5AH | Pile.lithium 3,6V/5AH | Pile.lithium 3,6V/5AH | 01/09/2025 | 46.41 | 20 | 1 | BX | 0
BATLI02 | 3599435000442 | Pile lithium 7,2V/13AH | Pile lithium 7,2V/13AH | Pile lithium 7,2V/13AH | 01/09/2025 | 123.3 | 20 | 1 | BX | 0
BATLI03 | 3599435000459 | Pile lithium 6V | Pile lithium 6V, 2 Ah | Pile lithium 6V, 2 Ah | 01/09/2025 | 28.41 | 20 | 1 | BX | 0
BATLI04 | 3599435000466 | Pile lithium 3,6V/2AH | Pile lithium 3,6V/2AH | Pile lithium 3,6V/2AH | 01/09/2025 | 22.79 | 20 | 1 | BX | 0
BATLI05 | 3599435000473 | Pile lithium 3,6V/4AH | Pile lithium 3,6 volts, 4 Ah | Pile lithium 3,6 volts, 4 Ah | 01/09/2025 | 36.12 | 20 | 1 | BX | 0
BATLI06 | 3599435000480 | Pile lithium 7,2V/5AH | Pile lithium 7,2 volts, 5 Ah | Pile lithium 7,2 volts, 5 Ah | 01/09/2025 | 88.7 | 20 | 1 | BX | 0
BATLI07 | 3599435000497 | Pile lithium 3V type 2016 | Pile lithium 3V type 2016 | Pile lithium 3V type 2016 | 01/09/2025 | 6.46 | 20 | 1 | BX | 0
BATLI08 | 3599435000503 | Pile lithium 3V type 2430 | Pile lithium 3V type 2430 | Pile lithium 3V type 2430 | 01/09/2025 | 7.53 | 20 | 1 | BX | 0
BATLI09 | 3599435000510 | Pile lithium 3V type 2032 | Pile lithium 3V type 2032 | Pile lithium 3V type 2032 | 01/09/2025 | 6.75 | 20 | 1 | BX | 0
BATLI22 | 3599435000527 | Pile lithium 7,2V / 13 AH | Pile lithium 2 x 3,6 volts, 13 Ah compatible centrales et sirènes LS | Pile lithium 2 x 3,6 volts, 13 Ah compatible centrales et sirènes LS | 01/09/2025 | 115.88 | 20 | 1 | BX | 0
BATLI23 | 3599435008806 | Bloc lithium 2x 3.6V / 36AH | Bloc lithium 2 x 3,6 volts,18 Ah pour transmetteur type LS33600 | Bloc lithium 2 x 3,6 volts,18 Ah pour transmetteur type LS33600 | 01/09/2025 | 125.4 | 20 | 1 | BX | 24
BATLI26 | 3599435013527 | Pile lithium 2x(3,6/2Ah) | Pile lithium 2x 3.6V/4Ah | Pile lithium 2x 3.6V/4Ah - compatible sepio = détecteurs de mouvement, interface filaire/radio S230-22X, compatible clavier gamme LS | 01/09/2025 | 51.77 | 20 | 1 | BX | 24
BATLI30 | 3599435016597 | Pile lithium 4,5V / 3AH | Pile lithium 4,5V / 3AH | Pile lithium 4,5V / 3AH | 01/09/2025 | 47.23 | 20 | 1 | BX | 0
BATLI31 | 3599435019697 | Pile lithium 3V / 1Ah | Pile lithium 3V / 1Ah | Pile lithium 3V / 1Ah | 01/09/2025 | 22.64 | 20 | 1 | BX | 0
BATLI38 | 3599435019727 | Pile lithium | Pile lithium 3 volts, 2,4 Ah | Pile lithium 3 volts, 2,4 Ah | 01/09/2025 | 26.16 | 20 | 1 | BX | 0
BATNIMH2 | 3599435009179 | Batterie centrale 2Ah | Batterie centrale 2Ah | Batterie centrale 2Ah | 01/09/2025 | 86.73 | 20 | 1 | BX | 0
BATNIMH4 | 3599435009186 | Batterie centrale 4Ah | Batterie pour centrale, 4 Ah | Batterie pour centrale, 4 Ah | 01/09/2025 | 169.35 | 20 | 1 | BX | 0
BATNIMH8 | 3599435009193 | Batterie centrale 8Ah | Batterie pour une centrale de 12 volts, 8 Ah | Batterie pour une centrale de 12 volts, 8 Ah | 01/09/2025 | 235.29 | 20 | 1 | BX | 0
BATPB2 | 3599430007446 | Batterie sirène extérieure 2AH | Batterie 2Ah pour sirène extérieure | Batterie 2Ah pour sirène extérieure | 01/09/2025 | 64.63 | 20 | 1 | BX | 0
BC226 | 3250611332268 | Bloc dif 2P 25A 10mA AC | Bloc différentiel 25A 10mA 2P type AC à bornes alignées | Le bloc différentiel BC226 2P 25A 10mA type AC assure la protection contre les fuites de courant à la terre et est adapté pour les installations tertiaires. Il s'associe aux disjoncteurs 2P à bornes alignées inférieurs à 25A Hager. | 01/09/2025 | 517.43 | 20 | 1 | BX | 24
BD225 | 3250611342250 | Bloc dif 2P 25A 30mA HI | Bloc différentiel 2P 25A 30mA type haute immunité | Bloc différentiel 2P 25A 30mA type haute immunité | 01/09/2025 | 479.86 | 20 | 1 | BX | 24
BD226 | 3250611342267 | Bloc dif 2P 25A 30mA AC | Bloc différentiel 25A 30mA 2P type AC à bornes alignées | Le bloc différentiel BD226 2P 25A 30mA type AC assure la protection contre les fuites de courant à la terre et est adapté pour les installations tertiaires. Il s'associe aux disjoncteurs 2P à bornes alignées inférieurs à 25A Hager. | 01/09/2025 | 356.39 | 20 | 1 | BX | 24
BD240 | 3250611342403 | Bloc dif 2P 40A 30mA HI | Bloc différentiel 2P 40A 30mA type haute immunité | Bloc différentiel 2P 40A 30mA type haute immunité | 01/09/2025 | 508.12 | 20 | 1 | BX | 24
BD241 | 3250611342410 | Bloc dif 2P 40A 30mA AC | Bloc différentiel 40A 30mA 2P type AC à bornes alignées | Le bloc différentiel BD241 2P 40A 30mA type AC assure la protection contre les fuites de courant à la terre et est adapté pour les installations tertiaires. Il s'associe aux disjoncteurs 2P à bornes alignées inférieurs à 40A Hager. | 01/09/2025 | 377.93 | 20 | 1 | BX | 24
BD246 | 3250611342465 | Bloc dif 2P 40A 30mA AC 60Hz | Bloc différentiel 40A 30mA 2P type AC 60Hz à bornes alignées | Le bloc différentiel BD246 2P 40A 30mA type AC assure la protection contre les fuites de courant à la terre et est adapté pour les installations tertiaires. Il s'associe aux disjoncteurs 2P à bornes alignées inférieurs à 40A Hager. | 01/09/2025 | 336.2 | 20 | 1 | BX | 24
BD263 | 3250611342632 | Bloc dif 2P 63A 30mA HI | Bloc différentiel 2P 63A 30mA type haute immunité | Bloc différentiel 2P 63A 30mA type haute immunité | 01/09/2025 | 903.52 | 20 | 1 | BX | 24
BD264 | 3250611342649 | Bloc dif 2P 63A 30mA AC | Bloc différentiel 63A 30mA 2P type AC à bornes alignées | Le bloc différentiel BD264 2P 63A 30mA type AC assure la protection contre les fuites de courant à la terre et est adapté pour les installations tertiaires. Il s'associe aux disjoncteurs 2P à bornes alignées inférieurs à 63A Hager. | 01/09/2025 | 665.68 | 20 | 1 | BX | 24
BD266 | 3250611342663 | Bloc dif 2P 63A 30mA AC 60Hz | Bloc différentiel 63A 30mA 2P type AC 60Hz à bornes alignées | Le bloc différentiel BD266 2P 63A 30mA type AC assure la protection contre les fuites de courant à la terre et est adapté pour les installations tertiaires. Il s'associe aux disjoncteurs 2P à bornes alignées inférieurs à 63A Hager. | 01/09/2025 | 665.64 | 20 | 1 | BX | 24
BD326 | 3250611343264 | Bloc dif 3P 25A 30mA AC | Bloc différentiel 25A 30mA 3P type AC à bornes alignées | Le bloc différentiel BD326 3P 25A 30mA type AC assure la protection contre les fuites de courant à la terre et est adapté pour les installations tertiaires. Il s'associe aux disjoncteurs 3P à bornes alignées inférieurs à 25A Hager. | 01/09/2025 | 408.47 | 20 | 1 | BX | 24
BD340 | 3250611343400 | Bloc dif 3P 40A 30mA HI | Bloc différentiel 3P 40A 30mA type haute immunité | Bloc différentiel 3P 40A 30mA type haute immunité | 01/09/2025 | 616.48 | 20 | 1 | BX | 24
BD341 | 3250611343417 | Bloc dif 3P 40A 30mA AC | Bloc différentiel 40A 30mA 3P type AC à bornes alignées | Le bloc différentiel BD341 3P 40A 30mA type AC assure la protection contre les fuites de courant à la terre et est adapté pour les installations tertiaires. Il s'associe aux disjoncteurs 3P à bornes alignées inférieurs à 40A Hager. | 01/09/2025 | 438.34 | 20 | 1 | BX | 24
BD346 | 3250611343462 | Bloc dif 3P 40A 30mA AC 60Hz | Bloc différentiel 40A 30mA 3P type AC 60Hz à bornes alignées | Le bloc différentiel BD346 3P 40A 30mA type AC assure la protection contre les fuites de courant à la terre et est adapté pour les installations tertiaires. Il s'associe aux disjoncteurs 3P à bornes alignées inférieurs à 40A Hager. | 01/09/2025 | 418.03 | 20 | 1 | BX | 24
BD363 | 3250611343639 | Bloc dif 3P 63A 30mA HI | Bloc différentiel 3P 63A 30mA type haute immunité | Bloc différentiel 3P 63A 30mA type haute immunité | 01/09/2025 | 971.78 | 20 | 1 | BX | 24
BD364 | 3250611343646 | Bloc dif 3P 63A 30mA AC | Bloc différentiel 63A 30mA 3P type AC à bornes alignées | Le bloc différentiel BD364 3P 63A 30mA type AC assure la protection contre les fuites de courant à la terre et est adapté pour les installations tertiaires. Il s'associe aux disjoncteurs 3P à bornes alignées inférieurs à 63A Hager. | 01/09/2025 | 683.83 | 20 | 1 | BX | 24
BD366 | 3250611343660 | Bloc dif 3P 63A 30mA AC 60Hz | Bloc différentiel 63A 30mA 3P type AC 60Hz à bornes alignées | Le bloc différentiel BD366 3P 63A 30mA type AC assure la protection contre les fuites de courant à la terre et est adapté pour les installations tertiaires. Il s'associe aux disjoncteurs 3P à bornes alignées inférieurs à 63A Hager. | 01/09/2025 | 683.76 | 20 | 1 | BX | 24
BD446 | 3250611344469 | Bloc dif 4P 40A 30mA AC 60Hz | Bloc différentiel 40A 30mA 4P type AC 60Hz à bornes alignées | Le bloc différentiel BD446 4P 40A 30mA type AC assure la protection contre les fuites de courant à la terre et est adapté pour les installations tertiaires. Il s'associe aux disjoncteurs 4P à bornes alignées inférieurs à 40A Hager. | 01/09/2025 | 423.3 | 20 | 1 | BX | 24
BD466 | 3250611344667 | Bloc dif 4P 63A 30mA AC 60Hz | Bloc différentiel 63A 30mA 4P type AC 60Hz à bornes alignées | Le bloc différentiel BD466 4P 63A 30mA type AC assure la protection contre les fuites de courant à la terre et est adapté pour les installations tertiaires. Il s'associe aux disjoncteurs 4P à bornes alignées inférieurs à 63A Hager. | 01/09/2025 | 750.64 | 20 | 1 | BX | 24
BDC225F | 3250611345701 | Bloc dif 1P+N 25A 30mA AC | Bloc différentiel 25A 30mA 1P+N type AC à bornes décalées | Le bloc différentiel BDC225F 1P+N 25A 30mA type AC assure la protection contre les fuites de courant à la terre et est adapté pour les installations tertiaires. Il s'associe aux disjoncteurs 1P+N à bornes décalées inférieurs à 25A Hager. | 01/09/2025 | 244.97 | 20 | 1 | BX | 24
BDC240F | 3250611345718 | Bloc dif 1P+N 40A 30mA AC | Bloc différentiel 40A 30mA 1P+N type AC à bornes décalées | Le bloc différentiel BDC240F 1P+N 40A 30mA type AC assure la protection contre les fuites de courant à la terre et est adapté pour les installations tertiaires. Il s'associe aux disjoncteurs 1P+N à bornes décalées inférieurs à 40A Hager. | 01/09/2025 | 262.98 | 20 | 1 | BX | 24
BDC280E | 3250611340003 | Bloc dif 2P 125A 30mA AC | Bloc différentiel 125A 30mA 2P type AC à bornes alignées | Le bloc différentiel BDC280E 2P 125A 30mA type AC assure la protection contre les fuites de courant à la terre et est adapté pour les installations tertiaires. Il s'associe aux disjoncteurs 2P à bornes alignées inférieurs à 125A Hager. | 01/09/2025 | 934.04 | 20 | 1 | BX | 24
BDC325F | 3250611345787 | Bloc dif 3P 25A 30mA AC | Bloc différentiel 25A 30mA 3P type AC à bornes décalées | Le bloc différentiel BDC325F 3P 25A 30mA type AC assure la protection contre les fuites de courant à la terre et est adapté pour les installations tertiaires. Il s'associe aux disjoncteurs 3P à bornes décalées inférieurs à 25A Hager. | 01/09/2025 | 402.43 | 20 | 1 | BX | 24
BDC340F | 3250611345794 | Bloc dif 3P 40A 30mA AC | Bloc différentiel 40A 30mA 3P type AC à bornes décalées | Le bloc différentiel BDC340F 3P 40A 30mA type AC assure la protection contre les fuites de courant à la terre et est adapté pour les installations tertiaires. Il s'associe aux disjoncteurs 3P à bornes décalées inférieurs à 40A Hager. | 01/09/2025 | 411.79 | 20 | 1 | BX | 24
BDC380E | 3250611340010 | Bloc dif 3P 125A 30mA AC | Bloc différentiel 125A 30mA 3P type AC à bornes alignées | Le bloc différentiel BDC380E 3P 125A 30mA type AC assure la protection contre les fuites de courant à la terre et est adapté pour les installations tertiaires. Il s'associe aux disjoncteurs 3P à bornes alignées inférieurs à 125A Hager. | 01/09/2025 | 1005.21 | 20 | 1 | BX | 24
BDC425F | 3250611345862 | Bloc dif 3P+N 25A 30mA AC | Bloc différentiel 25A 30mA 3P+N type AC à bornes décalées | Le bloc différentiel BDC425F 3P+N 25A 30mA type AC assure la protection contre les fuites de courant à la terre et est adapté pour les installations tertiaires. Il s'associe aux disjoncteurs 3P+N à bornes décalées inférieurs à 25A Hager. | 01/09/2025 | 388.75 | 20 | 1 | BX | 24
BDC440F | 3250611345879 | Bloc dif 3P+N 40A 30mA AC | Bloc différentiel 40A 30mA 3P+N type AC à bornes décalées | Le bloc différentiel BDC440F 3P+N 40A 30mA type AC assure la protection contre les fuites de courant à la terre et est adapté pour les installations tertiaires. Il s'associe aux disjoncteurs 3P+N à bornes décalées inférieurs à 40A Hager. | 01/09/2025 | 427.62 | 20 | 1 | BX | 24
BDC480E | 3250611340027 | Bloc dif 4P 125A 30mA AC | Bloc différentiel 125A 30mA 4P type AC à bornes alignées | Le bloc différentiel BDC480E 4P 125A 30mA type AC assure la protection contre les fuites de courant à la terre et est adapté pour les installations tertiaires. Il s'associe aux disjoncteurs 4P à bornes alignées inférieurs à 125A Hager. | 01/09/2025 | 1072.27 | 20 | 1 | BX | 24
BDC825 | 3250611310013 | Bloc dif 2xsort.4P 25A 30mA AC | Bloc différentiel double sortie 25A 30mA 4P type AC à bornes alignées | Le bloc différentiel BDC825 4P 25A 30mA type AC assure la protection contre les fuites de courant à la terre et est adapté pour les installations tertiaires. Il s'associe aux disjoncteurs 4P bornes alignées inférieurs à 25A Hager. | 01/09/2025 | 384 | 20 | 1 | BX | 24
BDC840 | 3250611310020 | Bloc dif 2xsort.4P 40A 30mA AC | Bloc différentiel double sortie 40A 30mA 4P type AC à bornes alignées | Le bloc différentiel BDC840 4P 40A 30mA type AC assure la protection contre les fuites de courant à la terre et est adapté pour les installations tertiaires. Il s'associe aux disjoncteurs 4P bornes alignées inférieurs à 40A Hager. | 01/09/2025 | 412.92 | 20 | 1 | BX | 24
BDC863 | 3250611310037 | Bloc dif 2xsort.4P 63A 30mA AC | Bloc différentiel double sortie 63A 30mA 4P type AC à bornes alignées | Le bloc différentiel BDC863 4P 63A 30mA type AC assure la protection contre les fuites de courant à la terre et est adapté pour les installations tertiaires. Il s'associe aux disjoncteurs 4P bornes alignées inférieurs à 63A Hager. | 01/09/2025 | 697.99 | 20 | 1 | BX | 24
BDC925F | 3250611310501 | Bloc dif 2xsort.3P+N 25A 30mA | Bloc différentiel double sortie 25A 30mA 3P+N type AC à bornes décalées | Le bloc différentiel BDC925F 4P 25A 30mA type AC assure la protection contre les fuites de courant à la terre et est adapté pour les installations tertiaires. Il s'associe aux disjoncteurs 3P+N bornes décalées inférieurs à 25A Hager. | 01/09/2025 | 378.3 | 20 | 1 | BX | 24
BDC940F | 3250611310495 | Bloc dif 2xsort.3P+N 40A 30mA | Bloc différentiel double sortie 40A 30mA 3P+N type AC à bornes décalées | Le bloc différentiel BDC940F 4P 40A 30mA type AC assure la protection contre les fuites de courant à la terre et est adapté pour les installations tertiaires. Il s'associe aux disjoncteurs 3P+N bornes décalées inférieurs à 40A Hager. | 01/09/2025 | 406.83 | 20 | 1 | BX | 24
BDD240F | 3250610002308 | Bloc dif AFD 1P+N 40A 30mA F | Bloc Diff détecteur d'arcs dangereux 40A 30mA Type F pour disjoncteur 1P+N | Bloc Différentiel détecteur d'arcs dangereux 40A 30mA Type F pour disjoncteur 1P+N. Pour prévenir les risques d'incendies électriques, l'installation de protecteurs d'arcs, aussi appelés AFDD ou DPDA, est recommandée. | 01/09/2025 | 556.23 | 20 | 1 | BX | 24
BDD241F | 3250610002315 | Bloc dif AFD 2P 40A 30mA F | Bloc différentiel détecteur d'arcs 2P 40A 30mA type F | Bloc différentiel détecteur d'arcs 2P 40A 30mA type F | 01/09/2025 | 533.95 | 20 | 1 | BX | 24
BDF225 | 3250611312345 | Bloc diff 2P 25A 30mA F | Bloc différentiel 25A 30mA 2P type F à bornes alignées | Le bloc différentiel BDF225 2P 25A 30mA type F assure la protection contre les fuites de courant à la terre et est adapté pour les installations tertiaires. Il s'associe aux disjoncteurs 2P à bornes alignées inférieurs à 25A Hager. | 01/09/2025 | 512.35 | 20 | 1 | BX | 24
BDF225F | 3250611312642 | Bloc diff 1P+N 25A 30MA F | Bloc différentiel 25A 30mA 1P+N type F à bornes décalées | Le bloc différentiel BDF225F 1P+N 25A 30mA type F assure la protection contre les fuites de courant à la terre et est adapté pour les installations tertiaires. Il s'associe aux disjoncteurs 1P+N à bornes décalées inférieurs à 25A Hager. | 01/09/2025 | 343.81 | 20 | 1 | BX | 24
BDF240 | 3250611312369 | Bloc diff 2P 40A 30mA F | Bloc différentiel 40A 30mA 2P type F à bornes alignées | Le bloc différentiel BDF240 2P 40A 30mA type F assure la protection contre les fuites de courant à la terre et est adapté pour les installations tertiaires. Il s'associe aux disjoncteurs 2P à bornes alignées inférieurs à 40A Hager. | 01/09/2025 | 550.65 | 20 | 1 | BX | 24
BDF240F | 3250611312659 | Bloc diff 1P+N 40A 30MA F | Bloc différentiel 40A 30mA 1P+N type F à bornes décalées | Le bloc différentiel BDF240F 1P+N 40A 30mA type F assure la protection contre les fuites de courant à la terre et est adapté pour les installations tertiaires. Il s'associe aux disjoncteurs 1P+N à bornes décalées inférieurs à 40A Hager. | 01/09/2025 | 387.54 | 20 | 1 | BX | 24
BDF263 | 3250611312376 | Bloc diff 2P 63A 30mA F | Bloc différentiel 63A 30mA 2P type F à bornes alignées | Le bloc différentiel BDF263 2P 63A 30mA type F assure la protection contre les fuites de courant à la terre et est adapté pour les installations tertiaires. Il s'associe aux disjoncteurs 2P à bornes alignées inférieurs à 63A Hager. | 01/09/2025 | 979.17 | 20 | 1 | BX | 24
BDF325 | 3250611312390 | Bloc diff 3P 25A 30mA F | Bloc différentiel 25A 30mA 3P type F à bornes alignées | Le bloc différentiel BDF325 3P 25A 30mA type F assure la protection contre les fuites de courant à la terre et est adapté pour les installations tertiaires. Il s'associe aux disjoncteurs 3P à bornes alignées inférieurs à 25A Hager. | 01/09/2025 | 621.76 | 20 | 1 | BX | 24
BDF325F | 3250611312666 | Bloc diff 3P 25A 30MA F | Bloc différentiel 25A 30mA 3P type F à bornes décalées | Le bloc différentiel BDF325F 3P 25A 30mA type F assure la protection contre les fuites de courant à la terre et est adapté pour les installations tertiaires. Il s'associe aux disjoncteurs 3P à bornes décalées inférieurs à 25A Hager. | 01/09/2025 | 578.83 | 20 | 1 | BX | 24
BDF340 | 3250611312406 | Bloc diff 3P 40A 30mA F | Bloc différentiel 40A 30mA 3P type F à bornes alignées | Le bloc différentiel BDF340 3P 40A 30mA type F assure la protection contre les fuites de courant à la terre et est adapté pour les installations tertiaires. Il s'associe aux disjoncteurs 3P à bornes alignées inférieurs à 40A Hager. | 01/09/2025 | 668.09 | 20 | 1 | BX | 24
BDF340F | 3250611312673 | Bloc diff 3P 40A 30MA F | Bloc différentiel 40A 30mA 3P type F à bornes décalées | Le bloc différentiel BDF340F 3P 40A 30mA type F assure la protection contre les fuites de courant à la terre et est adapté pour les installations tertiaires. Il s'associe aux disjoncteurs 3P à bornes décalées inférieurs à 40A Hager. | 01/09/2025 | 585.55 | 20 | 1 | BX | 24
BDF363 | 3250611312413 | Bloc diff 3P 63A 30mA F | Bloc différentiel 63A 30mA 3P type F à bornes alignées | Le bloc différentiel BDF363 3P 63A 30mA type F assure la protection contre les fuites de courant à la terre et est adapté pour les installations tertiaires. Il s'associe aux disjoncteurs 3P à bornes alignées inférieurs à 63A Hager. | 01/09/2025 | 1053.14 | 20 | 1 | BX | 24
BDF425F | 3250611312680 | Bloc diff 3P+N 25A 30MA F | Bloc différentiel 25A 30mA 3P+N type F à bornes décalées | Le bloc différentiel BDF425F 3P+N 25A 30mA type F assure la protection contre les fuites de courant à la terre et est adapté pour les installations tertiaires. Il s'associe aux disjoncteurs 3P+N à bornes décalées inférieurs à 25A Hager. | 01/09/2025 | 562.53 | 20 | 1 | BX | 24
BDF440F | 3250611312697 | Bloc diff 3P+N 40A 30MA F | Bloc différentiel 40A 30mA 3P+N type F à bornes décalées | Le bloc différentiel BDF440F 3P+N 40A 30mA type F assure la protection contre les fuites de courant à la terre et est adapté pour les installations tertiaires. Il s'associe aux disjoncteurs 3P+N à bornes décalées inférieurs à 40A Hager. | 01/09/2025 | 618.26 | 20 | 1 | BX | 24
BDF825 | 3250611312444 | Bloc diff 2xsort 4P 25A 30mA F | Bloc différentiel double sortie 25A 30mA 4P type F à bornes alignées | Le bloc différentiel BDF825 4P 25A 30mA type F assure la protection contre les fuites de courant à la terre et est adapté pour les installations tertiaires. Il s'associe aux disjoncteurs 4P bornes alignées inférieurs à 25A Hager. | 01/09/2025 | 584.77 | 20 | 1 | BX | 24
BDF840 | 3250611312451 | Bloc diff 2xsort 4P 40A 30mA F | Bloc différentiel double sortie 40A 30mA 4P type F à bornes alignées | Le bloc différentiel BDF840 4P 40A 30mA type F assure la protection contre les fuites de courant à la terre et est adapté pour les installations tertiaires. Il s'associe aux disjoncteurs 4P bornes alignées inférieurs à 40A Hager. | 01/09/2025 | 631.68 | 20 | 1 | BX | 24
BDF863 | 3250611312468 | Bloc diff 2xsort 4P 63A 30mA F | Bloc différentiel double sortie 63A 30mA 4P type F à bornes alignées | Le bloc différentiel BDF863 4P 63A 30mA type F assure la protection contre les fuites de courant à la terre et est adapté pour les installations tertiaires. Il s'associe aux disjoncteurs 4P bornes alignées inférieurs à 63A Hager. | 01/09/2025 | 982.57 | 20 | 1 | BX | 24
BDF925F | 3250611312604 | Bloc dif 2sort 3P+N 25A 30mA F | Bloc différentiel double sortie 25A 30mA 3P+N type F à bornes décalées | Le bloc différentiel BDF925F 3P+N 25A 30mA type F assure la protection contre les fuites de courant à la terre et est adapté pour les installations tertiaires. Il s'associe aux disjoncteurs 3P+N bornes décalées inférieurs à 25A Hager. | 01/09/2025 | 548.86 | 20 | 1 | BX | 24
BDF940F | 3250611312611 | Bloc dif 2sort 3P+N 40A 30mA F | Bloc différentiel double sortie 40A 30mA 3P+N type F à bornes décalées | Le bloc différentiel BDF940F 3P+N 40A 30mA type F assure la protection contre les fuites de courant à la terre et est adapté pour les installations tertiaires. Il s'associe aux disjoncteurs 3P+N bornes décalées inférieurs à 40A Hager. | 01/09/2025 | 583.35 | 20 | 1 | BX | 24
BDH225F | 3250611345749 | Bloc dif 1P+N 25A 30mA HI | Bloc différentiel 1P+N 25A 30mA haute immunité | Bloc différentiel 1P+N 25A 30mA haute immunité | 01/09/2025 | 318.81 | 20 | 1 | BX | 24
BDH240F | 3250611345756 | Bloc dif 1P+N 40A 30mA HI | Bloc différentiel 1P+N 40A 30mA haute immunité | Bloc différentiel 1P+N 40A 30mA haute immunité | 01/09/2025 | 354.05 | 20 | 1 | BX | 24
BDH280E | 3250611340034 | Bloc dif 2P 125A 30mA HI | Bloc différentiel 125A 30mA 2P type A HI à bornes alignées | Le bloc différentiel BDH280E 4P 125A 30mA type A HI assure la protection contre les fuites de courant à la terre et est adapté pour les installations tertiaires. Il s'associe aux disjoncteurs 4P à bornes alignées inférieurs à 125A Hager. | 01/09/2025 | 1225.17 | 20 | 1 | BX | 24
BDH340F | 3250611345831 | Bloc dif 3P 40A 30mA HI | Bloc différentiel 3P 40A 30mA haute immunité | Bloc différentiel 3P 40A 30mA haute immunité | 01/09/2025 | 532.32 | 20 | 1 | BX | 24
BDH380E | 3250611340041 | Bloc dif 3P 125A 30mA HI | Bloc différentiel 125A 30mA 3P type A HI à bornes alignées | Le bloc différentiel BDH380E 4P 125A 30mA type A HI assure la protection contre les fuites de courant à la terre et est adapté pour les installations tertiaires. Il s'associe aux disjoncteurs 4P à bornes alignées inférieurs à 125A Hager. | 01/09/2025 | 1232.39 | 20 | 1 | BX | 24
BDH425F | 3250611345909 | Bloc dif 3P+N 25A 30mA HI | Bloc différentiel 3P+N 25A 30mA haute immunité | Bloc différentiel 3P+N 25A 30mA haute immunité | 01/09/2025 | 511.39 | 20 | 1 | BX | 24
BDH440F | 3250611345916 | Bloc dif 3P+N 40A 30mA HI | Bloc différentiel 3P+N 40A 30mA haute immunité | Bloc différentiel 3P+N 40A 30mA haute immunité | 01/09/2025 | 562.07 | 20 | 1 | BX | 24
BDH480E | 3250611340058 | Bloc dif 4P 125A 30mA HI | Bloc différentiel 125A 30mA 4P type A HI à bornes alignées | Le bloc différentiel BDH480E 4P 125A 30mA type A HI assure la protection contre les fuites de courant à la terre et est adapté pour les installations tertiaires. Il s'associe aux disjoncteurs 4P à bornes alignées inférieurs à 125A Hager. | 01/09/2025 | 1309.52 | 20 | 1 | BX | 24
BDH825 | 3250611310044 | Bloc dif 2xsort.4P 25A 30mA HI | Bloc différentiel double sortie 4P 25A 30mA type haute immunité | Bloc différentiel double sortie 4P 25A 30mA type haute immunité | 01/09/2025 | 531.62 | 20 | 1 | BX | 24
BDH840 | 3250611310051 | Bloc dif 2xsort.4P 40A 30mA HI | Bloc différentiel double sortie 4P 40A 30mA type haute immunité | Bloc différentiel double sortie 4P 40A 30mA type haute immunité | 01/09/2025 | 574.26 | 20 | 1 | BX | 24
BDH863 | 3250611310068 | Bloc dif 2xsort.4P 63A 30mA HI | Bloc différentiel double sortie 4P 63A 30mA type haute immunité | Bloc différentiel double sortie 4P 63A 30mA type haute immunité | 01/09/2025 | 893.25 | 20 | 1 | BX | 24
BDH925F | 3250611310549 | BD 2xsortie 3P+N 25A 30mA HI | Bloc différentiel double sortie 3P+N 25A 30mA type haute immunité | Bloc différentiel double sortie 3P+N 25A 30mA type haute immunité | 01/09/2025 | 498.96 | 20 | 1 | BX | 24
BDH940F | 3250611310532 | BD 2xsortie 3P+N 40A 30mA HI | Bloc différentiel double sortie 3P+N 40A 30mA type haute immunité | Bloc différentiel double sortie 3P+N 40A 30mA type haute immunité | 01/09/2025 | 530.32 | 20 | 1 | BX | 24
BF225 | 3250611362258 | Bloc dif 2P 25A 300mA HI | Bloc différentiel 2P 25A 300mA type haute immunité | Bloc différentiel 2P 25A 300mA type haute immunité | 01/09/2025 | 456.96 | 20 | 1 | BX | 24
BF226 | 3250611362265 | Bloc dif 2P 25A 300mA AC | Bloc différentiel 25A 30mA 2P type AC à bornes alignées | Le bloc différentiel BF226 2P 25A 30mA type AC assure la protection contre les fuites de courant à la terre et est adapté pour les installations tertiaires. Il s'associe aux disjoncteurs 2P à bornes alignées inférieurs à 25A Hager. | 01/09/2025 | 320.54 | 20 | 1 | BX | 24
BF228 | 3250611312154 | BD 2P 25A 300mA AC 60Hz | Bloc différentiel 25A 30mA 2P type AC 50/60Hz à bornes alignées | Le bloc différentiel BF228 2P 25A 30mA type AC assure la protection contre les fuites de courant à la terre et est adapté pour les installations tertiaires. Il s'associe aux disjoncteurs 2P à bornes alignées inférieurs à 25A Hager. | 01/09/2025 | 320.53 | 20 | 1 | BX | 24
BF240 | 3250611362401 | Bloc dif 2P 40A 300mA HI | Bloc différentiel 2P 40A 300mA type haute immunité | Bloc différentiel 2P 40A 300mA type haute immunité | 01/09/2025 | 501.14 | 20 | 1 | BX | 24
BF241 | 3250611362418 | Bloc dif 2P 40A 300mA AC | Bloc différentiel 40A 30mA 2P type AC à bornes alignées | Le bloc différentiel BF241 2P 40A 30mA type AC assure la protection contre les fuites de courant à la terre et est adapté pour les installations tertiaires. Il s'associe aux disjoncteurs 2P à bornes alignées inférieurs à 40A Hager. | 01/09/2025 | 352.25 | 20 | 1 | BX | 24
BF242 | 3250611312161 | BD 2P 40A 300mA HI 60Hz | Bloc différentiel 40A 30mA 2P type A HI 50/60Hz à bornes alignées | Le bloc différentiel BF242 2P 40A 30mA type A HI assure la protection contre les fuites de courant à la terre et est adapté pour les installations tertiaires. Il s'associe aux disjoncteurs 2P à bornes alignées inférieurs à 40A Hager. | 01/09/2025 | 508.63 | 20 | 1 | BX | 24
BF243 | 3250611312178 | BD 2P 40A 300mA AC 60Hz | Bloc différentiel 40A 30mA 2P type AC 50/60Hz à bornes alignées | Le bloc différentiel BF243 2P 40A 30mA type AC assure la protection contre les fuites de courant à la terre et est adapté pour les installations tertiaires. Il s'associe aux disjoncteurs 2P à bornes alignées inférieurs à 40A Hager. | 01/09/2025 | 352.24 | 20 | 1 | BX | 24
BF263 | 3250611362630 | Bloc dif 2P 63A 300mA HI | Bloc différentiel 2P 63A 300mA type haute immunité | Bloc différentiel 2P 63A 300mA type haute immunité | 01/09/2025 | 637.48 | 20 | 1 | BX | 24
BF264 | 3250611362647 | Bloc dif 2P 63A 300mA AC | Bloc différentiel 63A 30mA 2P type AC à bornes alignées | Le bloc différentiel BF264 2P 63A 30mA type AC assure la protection contre les fuites de courant à la terre et est adapté pour les installations tertiaires. Il s'associe aux disjoncteurs 2P à bornes alignées inférieurs à 63A Hager. | 01/09/2025 | 429.55 | 20 | 1 | BX | 24
BF266 | 3250611312185 | BD 2P 63A 300mA AC 60Hz | Bloc différentiel 63A 30mA 2P type AC 50/60Hz à bornes alignées | Le bloc différentiel BF266 2P 63A 30mA type AC assure la protection contre les fuites de courant à la terre et est adapté pour les installations tertiaires. Il s'associe aux disjoncteurs 2P à bornes alignées inférieurs à 63A Hager. | 01/09/2025 | 429.54 | 20 | 1 | BX | 24
BF267 | 3250611312192 | BD 2P 63A 300mA HI 60Hz | Bloc différentiel 63A 30mA 2P type A HI 50/60Hz à bornes alignées | Le bloc différentiel BF267 2P 63A 30mA type A HI assure la protection contre les fuites de courant à la terre et est adapté pour les installations tertiaires. Il s'associe aux disjoncteurs 2P à bornes alignées inférieurs à 63A Hager. | 01/09/2025 | 614.69 | 20 | 1 | BX | 24
BF325 | 3250611363255 | Bloc dif 3P 25A 300mA HI | Bloc différentiel 3P 25A 300mA type haute immunité | Bloc différentiel 3P 25A 300mA type haute immunité | 01/09/2025 | 512.29 | 20 | 1 | BX | 24
BF326 | 3250611363262 | Bloc dif 3P 25A 300mA AC | Bloc différentiel 25A 30mA 3P type AC à bornes alignées | Le bloc différentiel BF326 3P 25A 30mA type AC assure la protection contre les fuites de courant à la terre et est adapté pour les installations tertiaires. Il s'associe aux disjoncteurs 3P à bornes alignées inférieurs à 25A Hager. | 01/09/2025 | 366.86 | 20 | 1 | BX | 24
BF328 | 3250611312208 | BD 3P 25A 300mA AC 60Hz | Bloc différentiel 25A 30mA 3P type AC 50/60Hz à bornes alignées | Le bloc différentiel BF328 3P 25A 30mA type AC assure la protection contre les fuites de courant à la terre et est adapté pour les installations tertiaires. Il s'associe aux disjoncteurs 3P à bornes alignées inférieurs à 25A Hager. | 01/09/2025 | 366.85 | 20 | 1 | BX | 24
BF340 | 3250611363408 | Bloc dif 3P 40A 300mA HI | Bloc différentiel 3P 40A 300mA type haute immunité | Bloc différentiel 3P 40A 300mA type haute immunité | 01/09/2025 | 553.81 | 20 | 1 | BX | 24
BF341 | 3250611363415 | Bloc dif 3P 40A 300mA AC | Bloc différentiel 40A 30mA 3P type AC à bornes alignées | Le bloc différentiel BF341 3P 40A 30mA type AC assure la protection contre les fuites de courant à la terre et est adapté pour les installations tertiaires. Il s'associe aux disjoncteurs 3P à bornes alignées inférieurs à 40A Hager. | 01/09/2025 | 390.98 | 20 | 1 | BX | 24
BF343 | 3250611312215 | BD 3P 40A 300mA AC 60Hz | Bloc différentiel 40A 30mA 3P type AC 50/60Hz à bornes alignées | Le bloc différentiel BF343 3P 40A 30mA type AC assure la protection contre les fuites de courant à la terre et est adapté pour les installations tertiaires. Il s'associe aux disjoncteurs 3P à bornes alignées inférieurs à 40A Hager. | 01/09/2025 | 390.97 | 20 | 1 | BX | 24
BF363 | 3250611363637 | Bloc dif 3P 63A 300mA HI | Bloc différentiel 3P 63A 300mA type haute immunité | Bloc différentiel 3P 63A 300mA type haute immunité | 01/09/2025 | 707.36 | 20 | 1 | BX | 24
BF364 | 3250611363644 | Bloc dif 3P 63A 300mA AC | Bloc différentiel 63A 30mA 3P type AC à bornes alignées | Le bloc différentiel BF364 3P 63A 30mA type AC assure la protection contre les fuites de courant à la terre et est adapté pour les installations tertiaires. Il s'associe aux disjoncteurs 3P à bornes alignées inférieurs à 63A Hager. | 01/09/2025 | 486.64 | 20 | 1 | BX | 24
BF366 | 3250611312222 | BD 3P 63A 300mA AC 60Hz | Bloc différentiel 63A 30mA 3P type AC 50/60Hz à bornes alignées | Le bloc différentiel BF366 3P 63A 30mA type AC assure la protection contre les fuites de courant à la terre et est adapté pour les installations tertiaires. Il s'associe aux disjoncteurs 3P à bornes alignées inférieurs à 63A Hager. | 01/09/2025 | 486.63 | 20 | 1 | BX | 24
BFC225F | 3250611345725 | Bloc dif 1P+N 25A 300mA AC | Bloc différentiel 25A 300mA 1P+N type AC à bornes décalées | Le bloc différentiel BFC225F 1P+N 25A 300mA type AC assure la protection contre les fuites de courant à la terre et est adapté pour les installations tertiaires. Il s'associe aux disjoncteurs 1P+N à bornes décalées inférieurs à 25A Hager. | 01/09/2025 | 280.85 | 20 | 1 | BX | 24
BFC240F | 3250611345732 | Bloc dif 1P+N 40A 300mA AC | Bloc différentiel 40A 300mA 1P+N type AC à bornes décalées | Le bloc différentiel BFC240F 1P+N 40A 300mA type AC assure la protection contre les fuites de courant à la terre et est adapté pour les installations tertiaires. Il s'associe aux disjoncteurs 1P+N à bornes décalées inférieurs à 40A Hager. | 01/09/2025 | 298.12 | 20 | 1 | BX | 24
BFC325F | 3250611345800 | Bloc dif 3P 25A 300mA AC | Bloc différentiel 25A 300mA 3P type AC à bornes décalées | Le bloc différentiel BFC325F 3P 25A 300mA type AC assure la protection contre les fuites de courant à la terre et est adapté pour les installations tertiaires. Il s'associe aux disjoncteurs 3P à bornes décalées inférieurs à 25A Hager. | 01/09/2025 | 331.58 | 20 | 1 | BX | 24
BFC340F | 3250611345817 | Bloc dif 3P 40A 300mA AC | Bloc différentiel 40A 300mA 3P type AC à bornes décalées | Le bloc différentiel BFC340F 3P 40A 300mA type AC assure la protection contre les fuites de courant à la terre et est adapté pour les installations tertiaires. Il s'associe aux disjoncteurs 3P à bornes décalées inférieurs à 40A Hager. | 01/09/2025 | 342.67 | 20 | 1 | BX | 24
BFC425F | 3250611345886 | Bloc dif 3P+N 25A 300mA AC | Bloc différentiel 25A 300mA 3P+N type AC à bornes décalées | Le bloc différentiel BFC425F 3P+N 25A 300mA type AC assure la protection contre les fuites de courant à la terre et est adapté pour les installations tertiaires. Il s'associe aux disjoncteurs 3P+N à bornes décalées inférieurs à 25A Hager. | 01/09/2025 | 311.52 | 20 | 1 | BX | 24
BFC440F | 3250611345893 | Bloc dif 3P+N 40A 300mA AC | Bloc différentiel 40A 300mA 3P+N type AC à bornes décalées | Le bloc différentiel BFC440F 3P+N 40A 300mA type AC assure la protection contre les fuites de courant à la terre et est adapté pour les installations tertiaires. Il s'associe aux disjoncteurs 3P+N à bornes décalées inférieurs à 40A Hager. | 01/09/2025 | 342.66 | 20 | 1 | BX | 24
BFC480E | 3250611360001 | Bloc dif 4P 125A 300mA AC | Bloc différentiel 125A 300mA 4P type AC à bornes alignées | Le bloc différentiel BFC480E 4P 125A 300mA type AC assure la protection contre les fuites de courant à la terre et est adapté pour les installations tertiaires. Il s'associe aux disjoncteurs 4P à bornes alignées inférieurs à 125A Hager. | 01/09/2025 | 611.23 | 20 | 1 | BX | 24
BFC825 | 3250611310075 | BD 2xsort.4P 25A 300mA AC | Bloc différentiel double sortie 25A 300mA 4P type AC à bornes alignées | Le bloc différentiel BFC825 4P 25A 300mA type AC assure la protection contre les fuites de courant à la terre et est adapté pour les installations tertiaires. Il s'associe aux disjoncteurs 4P à bornes alignées inférieurs à 25A Hager. | 01/09/2025 | 344.85 | 20 | 1 | BX | 24
BFC828 | 3250611312239 | BD 2xsort 4P 25A 300mA AC 60Hz | Bloc différentiel double sortie 25A 300mA 4P type AC 50/60Hz à bornes alignées | Le bloc différentiel BFC828 4P 25A 300mA type AC assure la protection contre les fuites de courant à la terre et est adapté pour les installations tertiaires. Il s'associe aux disjoncteurs 4P à bornes alignées inférieurs à 25A Hager. | 01/09/2025 | 344.84 | 20 | 1 | BX | 24
BFC840 | 3250611310082 | BD 2xsort.4P 40A 300mA AC | Bloc différentiel double sortie 40A 300mA 4P type AC à bornes alignées | Le bloc différentiel BFC840 4P 40A 300mA type AC assure la protection contre les fuites de courant à la terre et est adapté pour les installations tertiaires. Il s'associe aux disjoncteurs 4P à bornes alignées inférieurs à 40A Hager. | 01/09/2025 | 372.63 | 20 | 1 | BX | 24
BFC843 | 3250611312246 | BD 2xsort 4P 40A 300mA AC 60Hz | Bloc différentiel double sortie 40A 300mA 4P type AC 50/60Hz à bornes alignées | Le bloc différentiel BFC843 4P 40A 300mA type AC assure la protection contre les fuites de courant à la terre et est adapté pour les installations tertiaires. Il s'associe aux disjoncteurs 4P à bornes alignées inférieurs à 40A Hager. | 01/09/2025 | 372.61 | 20 | 1 | BX | 24
BFC863 | 3250611310099 | BD 2xsort.4P 63A 300mA AC | Bloc différentiel double sortie 63A 300mA 4P type AC à bornes alignées | Le bloc différentiel BFC863 4P 63A 300mA type AC assure la protection contre les fuites de courant à la terre et est adapté pour les installations tertiaires. Il s'associe aux disjoncteurs 4P à bornes alignées inférieurs à 63A Hager. | 01/09/2025 | 442.34 | 20 | 1 | BX | 24
BFC866 | 3250611312253 | BD 2xsort 4P 63A 300mA AC 60Hz | Bloc différentiel double sortie 63A 300mA 4P type AC 50/60Hz à bornes alignées | Le bloc différentiel BFC866 4P 63A 300mA type AC assure la protection contre les fuites de courant à la terre et est adapté pour les installations tertiaires. Il s'associe aux disjoncteurs 4P à bornes alignées inférieurs à 63A Hager. | 01/09/2025 | 442.33 | 20 | 1 | BX | 24
BFC925F | 3250611310525 | BD 2xsort.3P+N 25A300mA AC | Bloc différentiel double sortie 25A 300mA 3P+N type AC à bornes décalées | Le bloc différentiel BFC925F 3P+N 25A 300mA type AC assure la protection contre les fuites de courant à la terre et est adapté pour les installations tertiaires. Il s'associe aux disjoncteurs 3P+N bornes décalées inférieurs à 25A Hager. | 01/09/2025 | 302.29 | 20 | 1 | BX | 24
BFC940F | 3250611310518 | BD 2xsort.3P+N 40A300mA AC | Bloc différentiel double sortie 40A 300mA 3P+N type AC à bornes décalées | Le bloc différentiel BFC940F 3P+N 40A 300mA type AC assure la protection contre les fuites de courant à la terre et est adapté pour les installations tertiaires. Il s'associe aux disjoncteurs 3P+N bornes décalées inférieurs à 40A Hager. | 01/09/2025 | 329.8 | 20 | 1 | BX | 24
BFD240F | 3250610002322 | Bloc dif AFD 1P+N 40A 300mA F | Bloc différentiel détecteur d'arcs 1P+N 40A 300mA type F | Bloc différentiel détecteur d'arcs 1P+N 40A 300mA type F | 01/09/2025 | 628.54 | 20 | 1 | BX | 24
BFD241F | 3250610002339 | Bloc dif AFD 2P 40A 300mA F | Bloc différentiel détecteur d'arcs 2P 40A 300mA type F | Bloc différentiel détecteur d'arcs 2P 40A 300mA type F | 01/09/2025 | 603.36 | 20 | 1 | BX | 24
BFF225 | 3250611312475 | Bloc diff 2P 25A 300mA F | Bloc différentiel 25A 300mA 2P type F à bornes alignées | Le bloc différentiel BFF225 2P 25A 300mA type F assure la protection contre les fuites de courant à la terre et est adapté pour les installations tertiaires. Il s'associe aux disjoncteurs 2P à bornes alignées inférieurs à 25A Hager. | 01/09/2025 | 502.65 | 20 | 1 | BX | 24
BFF225F | 3250611312703 | Bloc diff 1P+N 25A 300MA F | Bloc différentiel 25A 300mA 1P+N type F à bornes décalées | Le bloc différentiel BFF225F 1P+N 25A 300mA type F assure la protection contre les fuites de courant à la terre et est adapté pour les installations tertiaires. Il s'associe aux disjoncteurs 1P+N à bornes décalées inférieurs à 25A Hager. | 01/09/2025 | 367.84 | 20 | 1 | BX | 24
BFF240 | 3250611312499 | Bloc diff 2P 40A 300mA F | Bloc différentiel 40A 300mA 2P type F à bornes alignées | Le bloc différentiel BFF240 2P 40A 300mA type F assure la protection contre les fuites de courant à la terre et est adapté pour les installations tertiaires. Il s'associe aux disjoncteurs 2P à bornes alignées inférieurs à 40A Hager. | 01/09/2025 | 551.24 | 20 | 1 | BX | 24
BFF240F | 3250611312710 | Bloc diff 1P+N 40A 300MA F | Bloc différentiel 40A 300mA 1P+N type F à bornes décalées | Le bloc différentiel BFF240F 1P+N 40A 300mA type F assure la protection contre les fuites de courant à la terre et est adapté pour les installations tertiaires. Il s'associe aux disjoncteurs 1P+N à bornes décalées inférieurs à 40A Hager. | 01/09/2025 | 404.62 | 20 | 1 | BX | 24
BFF263 | 3250611312505 | Bloc diff 2P 63A 300mA F | Bloc différentiel 63A 300mA 2P type F à bornes alignées | Le bloc différentiel BFF263 2P 63A 300mA type F assure la protection contre les fuites de courant à la terre et est adapté pour les installations tertiaires. Il s'associe aux disjoncteurs 2P à bornes alignées inférieurs à 63A Hager. | 01/09/2025 | 701.22 | 20 | 1 | BX | 24
BFF325 | 3250611312529 | Bloc diff 3P 25A 300mA F | Bloc différentiel 25A 300mA 3P type F à bornes alignées | Le bloc différentiel BFF325 3P 25A 300mA type F assure la protection contre les fuites de courant à la terre et est adapté pour les installations tertiaires. Il s'associe aux disjoncteurs 3P à bornes alignées inférieurs à 25A Hager. | 01/09/2025 | 563.51 | 20 | 1 | BX | 24
BFF325F | 3250611312727 | Bloc diff 3P 25A 300MA F | Bloc différentiel 25A 300mA 3P type F à bornes décalées | Le bloc différentiel BFF325F 3P 25A 300mA type F assure la protection contre les fuites de courant à la terre et est adapté pour les installations tertiaires. Il s'associe aux disjoncteurs 3P à bornes décalées inférieurs à 25A Hager. | 01/09/2025 | 534.21 | 20 | 1 | BX | 24
BFF340 | 3250611312536 | Bloc diff 3P 40A 300MA F | Bloc différentiel 40A 300mA 3P type F à bornes alignées | Le bloc différentiel BFF340 3P 40A 300mA type F assure la protection contre les fuites de courant à la terre et est adapté pour les installations tertiaires. Il s'associe aux disjoncteurs 3P à bornes alignées inférieurs à 40A Hager. | 01/09/2025 | 609.19 | 20 | 1 | BX | 24
BFF340F | 3250611312734 | Bloc diff 2M 3P 40A 300MA F | Bloc différentiel 40A 300mA 3P type F à bornes décalées | Le bloc différentiel BFF340F 3P 40A 300mA type F assure la protection contre les fuites de courant à la terre et est adapté pour les installations tertiaires. Il s'associe aux disjoncteurs 3P à bornes décalées inférieurs à 40A Hager. | 01/09/2025 | 584.53 | 20 | 1 | BX | 24
BFF363 | 3250611312543 | Bloc diff 3P 63A 300mA F | Bloc différentiel 63A 300mA 3P type F à bornes alignées | Le bloc différentiel BFF363 3P 63A 300mA type F assure la protection contre les fuites de courant à la terre et est adapté pour les installations tertiaires. Il s'associe aux disjoncteurs 3P à bornes alignées inférieurs à 63A Hager. | 01/09/2025 | 778.1 | 20 | 1 | BX | 24
BFF425F | 3250611312741 | Bloc diff 3P+N 25A 300MA F | Bloc différentiel 25A 300mA 3P+N type F à bornes décalées | Le bloc différentiel BFF425F 3P+N 25A 300mA type F assure la protection contre les fuites de courant à la terre et est adapté pour les installations tertiaires. Il s'associe aux disjoncteurs 3P+N à bornes décalées inférieurs à 25A Hager. | 01/09/2025 | 531.58 | 20 | 1 | BX | 24
BFF440F | 3250611312758 | Bloc diff 3P+N 40A 300MA F | Bloc différentiel 40A 300mA 3P+N type F à bornes décalées | Le bloc différentiel BFF440F 3P+N 40A 300mA type F assure la protection contre les fuites de courant à la terre et est adapté pour les installations tertiaires. Il s'associe aux disjoncteurs 3P+N à bornes décalées inférieurs à 40A Hager. | 01/09/2025 | 584.77 | 20 | 1 | BX | 24
BFF825 | 3250611312574 | Bloc diff 2sort 4P 25A 300mA F | Bloc différentiel double sortie 25A 300mA 4P type F à bornes alignées | Le bloc différentiel BFF825 4P 25A 300mA type F assure la protection contre les fuites de courant à la terre et est adapté pour les installations tertiaires. Il s'associe aux disjoncteurs 4P à bornes alignées inférieurs à 25A Hager. | 01/09/2025 | 525.86 | 20 | 1 | BX | 24
BFF840 | 3250611312581 | Bloc diff 2sort 4P 40A 300mA F | Bloc différentiel double sortie 40A 300mA 4P type F à bornes alignées | Le bloc différentiel BFF840 4P 40A 300mA type F assure la protection contre les fuites de courant à la terre et est adapté pour les installations tertiaires. Il s'associe aux disjoncteurs 4P à bornes alignées inférieurs à 40A Hager. | 01/09/2025 | 571.52 | 20 | 1 | BX | 24
BFF863 | 3250611312598 | Bloc diff 2sort 4P 63A 300mA F | Bloc différentiel double sortie 63A 300mA 4P type F à bornes alignées | Le bloc différentiel BFF863 4P 63A 300mA type F assure la protection contre les fuites de courant à la terre et est adapté pour les installations tertiaires. Il s'associe aux disjoncteurs 4P à bornes alignées inférieurs à 63A Hager. | 01/09/2025 | 769.83 | 20 | 1 | BX | 24
BFF925F | 3250611312628 | Bloc dif 2sor 3P+N 25A 300mA F | Bloc différentiel double sortie 25A 300mA 3P+N type F à bornes décalées | Le bloc différentiel BFF925F 3P+N 25A 300mA type F assure la protection contre les fuites de courant à la terre et est adapté pour les installations tertiaires. Il s'associe aux disjoncteurs 3P+N bornes décalées inférieurs à 25A Hager. | 01/09/2025 | 460.91 | 20 | 1 | BX | 24
BFF940F | 3250611312635 | Bloc dif 2sor 3P+N 40A 300mA F | Bloc différentiel double sortie 40A 300mA 3P+N type F à bornes décalées | Le bloc différentiel BFF940F 3P+N 40A 300mA type F assure la protection contre les fuites de courant à la terre et est adapté pour les installations tertiaires. Il s'associe aux disjoncteurs 3P+N bornes décalées inférieurs à 40A Hager. | 01/09/2025 | 509.45 | 20 | 1 | BX | 24
BFH225F | 3250611345763 | Bloc dif 1P+N 25A 300mA HI | Bloc différentiel 1P+N 25A 300mA haute immunité | Bloc différentiel 1P+N 25A 300mA haute immunité | 01/09/2025 | 341.1 | 20 | 1 | BX | 24
BFH240F | 3250611345770 | Bloc dif 1P+N 40A 300mA HI | Bloc différentiel 1P+N 40A 300mA haute immunité | Bloc différentiel 1P+N 40A 300mA haute immunité | 01/09/2025 | 375.2 | 20 | 1 | BX | 24
BFH325F | 3250611345848 | Bloc dif 3P 25A 300mA HI | Bloc différentiel 3P 25A 300mA haute immunité | Bloc différentiel 3P 25A 300mA haute immunité | 01/09/2025 | 485.66 | 20 | 1 | BX | 24
BFH340F | 3250611345855 | Bloc dif 3P 40A 300mA HI | Bloc différentiel 3P 40A 300mA haute immunité | Bloc différentiel 3P 40A 300mA haute immunité | 01/09/2025 | 531.39 | 20 | 1 | BX | 24
BFH425F | 3250611345923 | Bloc dif 3P+N 25A 300mA HI | Bloc différentiel 3P+N 25A 300mA haute immunité | Bloc différentiel 3P+N 25A 300mA haute immunité | 01/09/2025 | 483.26 | 20 | 1 | BX | 24
BFH440F | 3250611345930 | Bloc dif 3P+N 40A 300mA HI | Bloc différentiel 3P+N 40A 300mA haute immunité | Bloc différentiel 3P+N 40A 300mA haute immunité | 01/09/2025 | 531.62 | 20 | 1 | BX | 24
BFH480E | 3250611360018 | Bloc dif 4P 125A 300mA HI | Bloc différentiel 125A 300mA 4P type A HI à bornes alignées | Le bloc différentiel BFH480E 4P 125A 300mA type A HI assure la protection contre les fuites de courant à la terre et est adapté pour les installations tertiaires. Il s'associe aux disjoncteurs 4P à bornes alignées inférieurs à 125A Hager. | 01/09/2025 | 760.17 | 20 | 1 | BX | 24
BFH825 | 3250611310105 | BD 2xsort.4P 25A 300mA HI | Bloc différentiel double sortie 4P 25A 300mA type haute immunité | Bloc différentiel double sortie 4P 25A 300mA type haute immunité | 01/09/2025 | 478.06 | 20 | 1 | BX | 24
BFH828 | 3250611312260 | BD 2xsort 4P 25A 300mA HI 60Hz | Bloc différentiel double sortie 25A 300mA 4P type A HI 50/60Hz à bornes alignées | Le bloc différentiel BFH828 4P 25A 300mA type A HI assure la protection contre les fuites de courant à la terre et est adapté pour les installations tertiaires. Il s'associe aux disjoncteurs 4P à bornes alignées inférieurs à 25A Hager. | 01/09/2025 | 487.62 | 20 | 1 | BX | 24
BFH840 | 3250611310112 | BD 2xsort.4P 40A 300mA HI | Bloc différentiel double sortie 4P 40A 300mA type haute immunité | Bloc différentiel double sortie 4P 40A 300mA type haute immunité | 01/09/2025 | 519.56 | 20 | 1 | BX | 24
BFH843 | 3250611312277 | BD 2xsort 4P 40A 300mA HI 60Hz | Bloc différentiel double sortie 40A 300mA 4P type A HI 50/60Hz à bornes alignées | Le bloc différentiel BFH843 4P 40A 300mA type A HI assure la protection contre les fuites de courant à la terre et est adapté pour les installations tertiaires. Il s'associe aux disjoncteurs 4P à bornes alignées inférieurs à 40A Hager. | 01/09/2025 | 529.94 | 20 | 1 | BX | 24
BFH863 | 3250611310129 | BD 2xsort.4P 63A 300mA HI | Bloc différentiel double sortie 4P 63A 300mA type haute immunité | Bloc différentiel double sortie 4P 63A 300mA type haute immunité | 01/09/2025 | 699.85 | 20 | 1 | BX | 24
BFH866 | 3250611312284 | BD 2xsort 4P 63A 300mA HI 60Hz | Bloc différentiel double sortie 63A 300mA 4P type A HI 50/60Hz à bornes alignées | Le bloc différentiel BFH866 4P 63A 300mA type A HI assure la protection contre les fuites de courant à la terre et est adapté pour les installations tertiaires. Il s'associe aux disjoncteurs 4P à bornes alignées inférieurs à 63A Hager. | 01/09/2025 | 713.82 | 20 | 1 | BX | 24
BFH925F | 3250611310563 | BD 2xsort.3P+N 25A 300mAHI | Bloc différentiel double sortie 3P+N 25A 300mA type haute immunité | Bloc différentiel double sortie 3P+N 25A 300mA type haute immunité | 01/09/2025 | 419.01 | 20 | 1 | BX | 24
BFH940F | 3250611310556 | BD 2xsort.3P+N 40A 300mAHI | Bloc différentiel double sortie 3P+N 40A 300mA type haute immunité | Bloc différentiel double sortie 3P+N 40A 300mA type haute immunité | 01/09/2025 | 463.15 | 20 | 1 | BX | 24
BKA200800 | 4012002236239 | Couvercle BKW200 | Couvercle BKW200 | Couvercle BKW200 | 01/09/2025 | 74.95 | 20 | 1 | BX | 24
BKA200800GBZ | 4012002236246 | Couvercle BKW200 perfo. 50mm | Couvercle BKW200 avec perfo. 50mm | Couvercle BKW200 avec perfo. 50mm | 01/09/2025 | 77.5 | 20 | 1 | BX | 24
BKA300800 | 4012002236284 | Couvercle BKW300 | Couvercle BKW300 | Couvercle BKW300 | 01/09/2025 | 109.91 | 20 | 1 | BX | 24
BKA300800Q06 | 4012002236321 | Couvercle BKW300 découp. Q06 | Couvercle BKW300 découp. Q06 | Couvercle BKW300 découp. Q06 | 01/09/2025 | 115 | 20 | 1 | BX | 24
BKA300800R06 | 4012002236338 | Couvercle BKW300 découp. R06 | Couvercle BKW300 découp. R06 | Couvercle BKW300 découp. R06 | 01/09/2025 | 115 | 20 | 1 | BX | 24
BKA400800 | 4012002236420 | Couvercle BKW400 | Couvercle BKW400 | Couvercle BKW400 | 01/09/2025 | 153.31 | 20 | 1 | BX | 24
BKA400800Q06 | 4012002236468 | Couvercle BKW400 découp. Q06 | Couvercle BKW400 découp. Q06 | Couvercle BKW400 découp. Q06 | 01/09/2025 | 160.49 | 20 | 1 | BX | 24
BKA400800Q12 | 4012002236482 | Couvercle BKW400 découp. Q12 | Couvercle BKW400 découp. Q12 | Couvercle BKW400 découp. Q12 | 01/09/2025 | 160.49 | 20 | 1 | BX | 24
BKA400800R06 | 4012002236499 | Couvercle BKW400 découp. R06 | Couvercle BKW400 découp. R06 | Couvercle BKW400 découp. R06 | 01/09/2025 | 160.49 | 20 | 1 | BX | 24
BKA400800R12 | 4012002236512 | Couvercle BKW400 découp. R12 | Couvercle BKW400 découp. R12 | Couvercle BKW400 découp. R12 | 01/09/2025 | 160.49 | 20 | 1 | BX | 24
BKA500800 | 4012002236529 | Couvercle BKW500 | Couvercle BKW500 | Couvercle BKW500 | 01/09/2025 | 182.35 | 20 | 1 | BX | 24
BKA600800 | 4012002236628 | Couvercle BKW600 | Couvercle BKW600 | Couvercle BKW600 | 01/09/2025 | 215.57 | 20 | 1 | BX | 24
BKA600800Q06 | 4012002236666 | Couvercle BKW600 découp. Q06 | Couvercle BKW600 découp. Q06 | Couvercle BKW600 découp. Q06 | 01/09/2025 | 225.6 | 20 | 1 | BX | 24
BKA600800Q12 | 4012002236680 | Couvercle BKW600 découp. Q12 | Couvercle BKW600 découp. Q12 | Couvercle BKW600 découp. Q12 | 01/09/2025 | 225.6 | 20 | 1 | BX | 24
BKA600800R06 | 4012002236697 | Couvercle BKW600 découp. R06 | Couvercle BKW600 découp. R06 | Couvercle BKW600 découp. R06 | 01/09/2025 | 225.6 | 20 | 1 | BX | 24
BKA600800R12 | 4012002236710 | Couvercle BKW600 découp. R12 | Couvercle BKW600 découp. R12 | Couvercle BKW600 découp. R12 | 01/09/2025 | 225.6 | 20 | 1 | BX | 24
BKB250852BLED | 4012740846554 | Couvercle LED passe-câbles | Couvercle avec brosse et LED pour goulotte sol, BKB25085 | Couvercle avec brosse et LED pour goulotte sol, BKB25085 | 01/09/2025 | 184.99 | 20 | 2 | BX | 24
BKB250852G | 4012740846660 | Couvercle fermé | Couvercle plein fermé pour goulotte de sol affleurante BKB250851 | Le couvercle plein fermé BKB250852G de Hager se pose avec le corps de goulotte affleurante BKB250851. La goulotte affleurante BKB convient pour l'installation le long des murs ou des baies vitrées pour un montage à ras de la chape. | 01/09/2025 | 138 | 20 | 2 | BX | 24
BKB2508553BLED | 4012740846813 | Couvercle LED angle passe-câb. | Couvercle pour angle plat exterieur, brosse et LED, pour goulotte sol, BKB 25085 | Couvercle pour angle plat exterieur, brosse et LED, pour goulotte sol, BKB 25085 | 01/09/2025 | 316.22 | 20 | 1 | BX | 24
BKB2508554B | 4012740846707 | Couvercle angle passe-câbles | Couvercle pour angle plat interieur, pour goulotte sol, BKB 25085 | Couvercle pour angle plat interieur, pour goulotte sol, BKB 25085 | 01/09/2025 | 292.72 | 20 | 1 | BX | 24
BKB250856 | 4012740846837 | Embout de fermeture | Embout de fermeture | Embout de fermeture | 01/09/2025 | 63.01 | 20 | 1 | BX | 24
BKB250858T | 4012740853859 | Té pour BKIS | Té pour BKIS | Té pour BKIS | 01/09/2025 | 67.16 | 20 | 1 | BX | 24
BKBNS120 | 4012740846974 | Set nivellement 145-210 | Set de nivellement M8x120mm 8 pièces pour goulotte affleurante BKB/BKG | Le set de nivellement BKBNS120 est composé de 8 pièces pour la mise à niveau de la chape des goulottes affleurantes BKB ou BKG. La recommandation minimale est l'installation de 4 vis de nivellement et 4 vis de fixation par mètrede caniveau. | 01/09/2025 | 55.91 | 20 | 1 | BX | 24
BKBNS60 | 4012740846967 | Set nivellement 96-145 | Set de nivellement M8x60 mm, 8 pièces, pour BKB/BKG | Set de nivellement M8x60 mm, 8 pièces, pour BKB/BKG | 01/09/2025 | 49.09 | 20 | 1 | BX | 24
BKBNSD120 | 4012740846998 | Set nivel. amortisseur 145-210 | Set nivel. amortisseur 145-210 | Set nivel. amortisseur 145-210 | 01/09/2025 | 62.65 | 20 | 1 | BX | 24
BKBNSD60 | 4012740846981 | Set nivel. amortisseur 96-145 | Set de nivellement M8x60mm, 8 pièces, avec isolation phonique pour BKB/BKG | Set de nivellement M8x60mm, 8 pièces, avec isolation phonique pour BKB/BKG | 01/09/2025 | 54.81 | 20 | 1 | BX | 24
BKIS1213019016 | 4012740993944 | Socle latéral ep12.5mm Pure | Socle latéral pour BKIS épais 12,5mm simple hauteur acier RAL 9016 Pure | Socle latéral pour BKIS épais 12,5mm simple hauteur acier RAL 9016 Pure | 01/09/2025 | 22.04 | 20 | 2 | BR | 24
BKIS121301VERZ | 4012740203319 | Socle latéral ep12.5mm Zing | Socle latéral pour BKIS épais 12,5mm simple hauteur acier (VERZ) zingué | Socle latéral pour BKIS épais 12,5mm simple hauteur acier (VERZ) zingué | 01/09/2025 | 13.29 | 20 | 2 | BR | 24
BKIS121303D9016 | 4012740993951 | Angle Ext ep12.5mm 2cpts Pure | Angle extérieur pour BKIS épais 12,5mm double hauteur acier RAL9016 Pure | Angle extérieur pour BKIS épais 12,5mm double hauteur acier RAL9016 Pure | 01/09/2025 | 130.15 | 20 | 1 | BX | 24
BKIS121303DVERZ | 4012740205894 | Angle Ext ep12.5mm 2cpts Zing | Angle extérieur pour BKIS épais 12,5mm double hauteur acier (VERZ) zingué | Angle extérieur pour BKIS épais 12,5mm double hauteur acier (VERZ) zingué | 01/09/2025 | 88.44 | 20 | 1 | BX | 24
BKIS121303E9016 | 4012740993968 | Angle Ext ep12.5mm 1cpt Pure | Angle extérieur pour BKIS épais 12,5mm simple hauteur acier RAL9016 Pure | Angle extérieur pour BKIS épais 12,5mm simple hauteur acier RAL9016 Pure | 01/09/2025 | 98.05 | 20 | 1 | BX | 24
BKIS121303EVERZ | 4012740205658 | Angle Ext ep12.5mm 1cpt Zing | Angle extérieur pour BKIS épais 12,5mm simple hauteur acier (VERZ) zingué | Angle extérieur pour BKIS épais 12,5mm simple hauteur acier (VERZ) zingué | 01/09/2025 | 70.44 | 20 | 1 | BX | 24
BKIS121304D9016 | 4012740993975 | Angle Int ep12.5mm 2cpts Pure | Angle intérieur pour BKIS épais 12,5mm double hauteur acier RAL9016 Pure | Angle intérieur pour BKIS épais 12,5mm double hauteur acier RAL9016 Pure | 01/09/2025 | 127.4 | 20 | 1 | BX | 24
BKIS121304DVERZ | 4012740205863 | Angle Int ep12.5mm 2cpts Zing | Angle intérieur pour BKIS épais 12,5mm double hauteur acier (VERZ) zingué | Angle intérieur pour BKIS épais 12,5mm double hauteur acier (VERZ) zingué | 01/09/2025 | 82.92 | 20 | 1 | BX | 24
BKIS121304E9016 | 4012740993982 | Angle Int ep12.5mm 1cpt Pure | Angle intérieur pour BKIS épais 12,5mm simple hauteur acier RAL9016 Pure | Angle intérieur pour BKIS épais 12,5mm simple hauteur acier RAL9016 Pure | 01/09/2025 | 94.99 | 20 | 1 | BX | 24
BKIS121304EVERZ | 4012740205627 | Angle Int ep12.5mm 1cpt Zing | Angle intérieur pour BKIS épais 12,5mm simple hauteur acier (VERZ) zingué | Angle intérieur pour BKIS épais 12,5mm simple hauteur acier (VERZ) zingué | 01/09/2025 | 54.2 | 20 | 1 | BX | 24
BKIS121305D9016 | 4012740993999 | Angle Plat ep12.5mm 2cpts Pure | Angle Plat pour BKIS épais 12,5mm double hauteur acier RAL 9016 Pure | Angle Plat pour BKIS épais 12,5mm double hauteur acier RAL 9016 Pure | 01/09/2025 | 280.5 | 20 | 1 | BX | 24
BKIS121305DVERZ | 4012740205924 | Angle Plat ep12.5mm 2cpts Zing | Angle Plat pour BKIS épais 12,5mm double hauteur acier (VERZ) zingué | Angle Plat pour BKIS épais 12,5mm double hauteur acier (VERZ) zingué | 01/09/2025 | 228.69 | 20 | 1 | BX | 24
BKIS121305E9016 | 4012740994002 | Angle Plat ep12.5mm 1cpt Pure | Angle Plat pour BKIS épais 12,5mm simple hauteur acier RAL 9016 Pure | Angle Plat pour BKIS épais 12,5mm simple hauteur acier RAL 9016 Pure | 01/09/2025 | 215.37 | 20 | 1 | BX | 24
BKIS121305EVERZ | 4012740205689 | Angle Plat ep12.5mm 1cpt Zing | Angle Plat pour BKIS épais 12,5mm simple hauteur acier (VERZ) zingué | Angle Plat pour BKIS épais 12,5mm simple hauteur acier (VERZ) zingué | 01/09/2025 | 173.28 | 20 | 1 | BX | 24
BKIS121306D9016 | 4012740994118 | Embout ep12.5mm 2cpts Pure | Embout pour BKIS épais 12,5mm double hauteur acier RAL 9016 Pure | Embout pour BKIS épais 12,5mm double hauteur acier RAL 9016 Pure | 01/09/2025 | 95.64 | 20 | 1 | BX | 24
BKIS121306DVERZ | 4012740206105 | Embout ep12.5mm 2cpts Zing | Embout pour BKIS épais 12,5mm double hauteur acier (VERZ) zingué | Embout pour BKIS épais 12,5mm double hauteur acier (VERZ) zingué | 01/09/2025 | 69.56 | 20 | 1 | BX | 24
BKIS121306E9016 | 4012740994125 | Embout ep12.5mm 1cpt Pure | Embout pour BKIS épais 12,5mm simple hauteur acier RAL 9016 Pure | Embout pour BKIS épais 12,5mm simple hauteur acier RAL 9016 Pure | 01/09/2025 | 52.49 | 20 | 1 | BX | 24
BKIS121306EVERZ | 4012740206044 | Embout ep12.5mm 1cpt Zing | Embout pour BKIS épais 12,5mm simple hauteur acier (VERZ) zingué | Embout pour BKIS épais 12,5mm simple hauteur acier (VERZ) zingué | 01/09/2025 | 36.32 | 20 | 1 | BX | 24
BKIS121308D9016 | 4012740994132 | Té ep12.5mm 2cpts Pure | Té pour BKIS épais 12,5mm double hauteur acier RAL 9016 Pure | Té pour BKIS épais 12,5mm double hauteur acier RAL 9016 Pure | 01/09/2025 | 224.44 | 20 | 1 | BX | 24
BKIS121308DVERZ | 4012740208215 | Té ep12.5mm 2cpts Zing | Té pour BKIS épais 12,5mm double hauteur acier (VERZ) zingué | Té pour BKIS épais 12,5mm double hauteur acier (VERZ) zingué | 01/09/2025 | 182.97 | 20 | 1 | BX | 24
BKIS121308E9016 | 4012740994149 | Té ep12.5mm 1cpt Pure | Té pour BKIS épais 12,5mm simple hauteur acier RAL 9016 Pure | Té pour BKIS épais 12,5mm simple hauteur acier RAL 9016 Pure | 01/09/2025 | 172.36 | 20 | 1 | BX | 24
BKIS121308EVERZ | 4012740205719 | Té ep12.5mm 1cpt Zing | Té pour BKIS épais 12,5mm simple hauteur acier (VERZ) zingué | Té pour BKIS épais 12,5mm simple hauteur acier (VERZ) zingué | 01/09/2025 | 138.64 | 20 | 1 | BX | 24
BKIS130MHU | 4012740203357 | Support universel, PA | Support universel BKIS (x2) pour goulotte encastrée | Support universel BKIS (x2) pour goulotte encastrée | 01/09/2025 | 11.65 | 20 | 1 | EA | 24
BKIS2513019016 | 4012740994156 | Socle latéral ep25mm Pure | Socle latéral pour BKIS épais 25mm simple hauteur acier RAL 9016 Pure | Socle latéral pour BKIS épais 25mm simple hauteur acier RAL 9016 Pure | 01/09/2025 | 22.7 | 20 | 2 | BR | 24
BKIS251301M9016 | 4012740994163 | Socle Central ep12,5/25mm Pure | Socle central pour BKIS épais 25mm double hauteur acier RAL 9016 Pure | Socle central pour BKIS épais 25mm double hauteur acier RAL 9016 Pure | 01/09/2025 | 45.87 | 20 | 2 | BR | 24
BKIS251301VERZ | 4012740203289 | Socle latéral ep25mm Zing | Socle latéral pour BKIS épais 25mm double hauteur acier (VERZ) zingué | Socle latéral pour BKIS épais 25mm double hauteur acier (VERZ) zingué | 01/09/2025 | 13.73 | 20 | 2 | BR | 24
BKIS251303D9016 | 4012740994170 | Angle Ext ep 25mm 2cpts Pure | Angle extérieur pour BKIS épais 25mm double hauteur acier RAL 9016 Pure | Angle extérieur pour BKIS épais 25mm double hauteur acier RAL 9016 Pure | 01/09/2025 | 114.86 | 20 | 1 | BX | 24
BKIS251303DVERZ | 4012740205986 | Angle Ext ep 25mm 2cpts Zing | Angle extérieur pour BKIS épais 25mm double hauteur acier (VERZ) zingué | Angle extérieur pour BKIS épais 25mm double hauteur acier (VERZ) zingué | 01/09/2025 | 114.86 | 20 | 1 | BX | 24
BKIS251303E9016 | 4012740994187 | Angle Ext ep 25mm 1cpt Pure | Angle extérieur pour BKIS épais 25mm simple hauteur acier RAL 9016 Pure | Angle extérieur pour BKIS épais 25mm simple hauteur acier RAL 9016 Pure | 01/09/2025 | 100.73 | 20 | 1 | BX | 24
BKIS251303EVERZ | 4012740205771 | Angle Ext ep 25mm 1cpt Zing | Angle extérieur pour BKIS épais 25mm simple hauteur acier (VERZ) zingué | Angle extérieur pour BKIS épais 25mm simple hauteur acier (VERZ) zingué | 01/09/2025 | 70.14 | 20 | 1 | BX | 24
BKIS251304D9016 | 4012740994194 | Angle Int ep25mm 2cpts Pure | Angle intérieur pour BKIS épais 25mm double hauteur acier RAL 9016 Pure | Angle intérieur pour BKIS épais 25mm double hauteur acier RAL 9016 Pure | 01/09/2025 | 129.8 | 20 | 1 | BX | 24
BKIS251304DVERZ | 4012740205955 | Angle Int ep25mm 2cpts Zing | Angle intérieur pour BKIS épais 25mm double hauteur acier (VERZ) zingué | Angle intérieur pour BKIS épais 25mm double hauteur acier (VERZ) zingué | 01/09/2025 | 83.33 | 20 | 1 | BX | 24
BKIS251304E9016 | 4012740994200 | Angle Int ep25mm 1cpt Pure | Angle intérieur pour BKIS épais 25mm simple hauteur acier RAL 9016 Pure | Angle intérieur pour BKIS épais 25mm simple hauteur acier RAL 9016 Pure | 01/09/2025 | 97.65 | 20 | 1 | BX | 24
BKIS251304EVERZ | 4012740205740 | Angle Int ep25mm 1cpt Zing | Angle intérieur pour BKIS épais 25mm simple hauteur acier (VERZ) zingué | Angle intérieur pour BKIS épais 25mm simple hauteur acier (VERZ) zingué | 01/09/2025 | 53.85 | 20 | 1 | BX | 24
BKIS251305D9016 | 4012740994217 | Angle Plat ep25mm 2cpts Pure | Angle plat pour BKIS épais 25mm double hauteur acier RAL 9016 Pure | Angle plat pour BKIS épais 25mm double hauteur acier RAL 9016 Pure | 01/09/2025 | 224.13 | 20 | 1 | BX | 24
BKIS251305DVERZ | 4012740206013 | Angle Plat ep25mm 2cpts Zing | Angle plat pour BKIS épais 25mm double hauteur acier (VERZ) zingué | Angle plat pour BKIS épais 25mm double hauteur acier (VERZ) zingué | 01/09/2025 | 182.63 | 20 | 1 | BX | 24
BKIS251305E9016 | 4012740994224 | Angle Plat ep25mm 1cpt Pure | Angle plat pour BKIS épais 25mm simple hauteur acier RAL 9016 Pure | Angle plat pour BKIS épais 25mm simple hauteur acier RAL 9016 Pure | 01/09/2025 | 172.08 | 20 | 1 | BX | 24
BKIS251305EVERZ | 4012740205801 | Angle Plat ep25mm 1cpt Zing | Angle plat pour BKIS épais 25mm simple hauteur acier (VERZ) zingué | Angle plat pour BKIS épais 25mm simple hauteur acier (VERZ) zingué | 01/09/2025 | 138.36 | 20 | 1 | BX | 24
BKIS251306D9016 | 4012740994231 | Embout ep25mm 2cpts Pure | Embout pour BKIS épais 25mm 2 compartiments acier RAL 9016Pure | Embout pour BKIS épais 25mm 2 compartiments acier RAL 9016Pure | 01/09/2025 | 93.35 | 20 | 1 | BX | 24
BKIS251306DVERZ | 4012740206136 | Embout ep25mm 2cpts Zing | Embout pour BKIS épais 25mm 2 compart acier (VERZ) zingué | Embout pour BKIS épais 25mm 2 compart acier (VERZ) zingué | 01/09/2025 | 68.97 | 20 | 1 | BX | 24
BKIS251306E9016 | 4012740994248 | Embout ep25mm 1cpt Pure | Embout pour BKIS épais 25mm acier RAL 9016 Pure | Embout pour BKIS épais 25mm acier RAL 9016 Pure | 01/09/2025 | 47.16 | 20 | 1 | BX | 24
BKIS251306EVERZ | 4012740206075 | Embout ep25mm 1cpt Zing | Embout pour BKIS épais 25mm acier (VERZ) zingué | Embout pour BKIS épais 25mm acier (VERZ) zingué | 01/09/2025 | 36.02 | 20 | 1 | BX | 24
BKIS251308D9016 | 4012740994255 | Té ep25mm 2cpts Pure | Té pour BKIS épais 25mm acier double hauteur RAL 9016 Pure | Té pour BKIS épais 25mm acier double hauteur RAL 9016 Pure | 01/09/2025 | 224.13 | 20 | 1 | BX | 24
BKIS251308DVERZ | 4012740208222 | Té ep25mm 2cpts Zing | Té pour BKIS épais 25mm acier double hauteur (VERZ) zingué | Té pour BKIS épais 25mm acier double hauteur (VERZ) zingué | 01/09/2025 | 182.63 | 20 | 1 | BX | 24
BKIS251308E9016 | 4012740994262 | Té ep25mm 1cpt Pure | Té pour BKIS épais 25mm acier simple hauteur RAL 9016 Pure | Té pour BKIS épais 25mm acier simple hauteur RAL 9016 Pure | 01/09/2025 | 172.08 | 20 | 1 | BX | 24
BKIS251308EVERZ | 4012740205832 | Té ep25mm 1cpt Zing | Té pour BKIS épais 25mm acier simple hauteur (VERZ) zingué | Té pour BKIS épais 25mm acier simple hauteur (VERZ) zingué | 01/09/2025 | 138.36 | 20 | 1 | BX | 24
BKISKPD | 4012740205597 | Jonction 2 compartiments | Jonction pour BKIS 2 compartiments acier double hauteur | Jonction pour BKIS 2 compartiments acier double hauteur | 01/09/2025 | 29.64 | 20 | 1 | SA | 24
BKISKPE | 4012740205580 | Jonction 1 compartiment | Jonction pour BKIS 1 compartiment acier simple hauteur | Jonction pour BKIS 1 compartiment acier simple hauteur | 01/09/2025 | 18.63 | 20 | 1 | SA | 24
BKTWK16 | 4012002240984 | Séparation 16mm L= 2000mm | Séparation 16mm L= 2000mm | Séparation 16mm L= 2000mm | 01/09/2025 | 15.75 | 20 | 2 | BX | 24
BKTWK31 | 4012002240991 | Séparation 31mm L= 2000mm | Séparation 31mm L= 2000mm | Séparation 31mm L= 2000mm | 01/09/2025 | 16.62 | 20 | 2 | BR | 24
BKTWK46 | 4012002241004 | Séparation 46mm L= 2000mm | Séparation 46mm L= 2000mm | Séparation 46mm L= 2000mm | 01/09/2025 | 20.87 | 20 | 2 | BR | 24
BKTWK61 | 4012002241011 | Séparation 61mm L= 2000mm | Séparation 61mm L= 2000mm | Séparation 61mm L= 2000mm | 01/09/2025 | 27.85 | 20 | 2 | BX | 24
BKTWK76 | 4012002241028 | Séparation 76mm L= 2000mm | Séparation 76mm L= 2000mm | Séparation 76mm L= 2000mm | 01/09/2025 | 31.44 | 20 | 2 | BX | 24
BKTWK91 | 4012002241035 | Séparation 91mm L= 2000mm | Séparation 91mm L= 2000mm | Séparation 91mm L= 2000mm | 01/09/2025 | 32.95 | 20 | 2 | BR | 24
BKW200060 | 4012002237311 | Goulotte caniveau 200 60-100 | Goulotte caniveau 200 60-100 | Goulotte caniveau 200 60-100 | 01/09/2025 | 374.99 | 20 | 2,4 | BX | 24
BKW200070 | 4012002237328 | Goulotte caniveau 200 70-110 | Goulotte caniveau 200 70-110 | Goulotte caniveau 200 70-110 | 01/09/2025 | 379.41 | 20 | 2,4 | BX | 24
BKW200080 | 4012002237335 | Goulotte caniveau 200 80-120 | Goulotte caniveau 200 80-120 | Goulotte caniveau 200 80-120 | 01/09/2025 | 383.65 | 20 | 2,4 | BX | 24
BKW200090 | 4012002237342 | Goulotte caniveau 200 90-130 | Goulotte caniveau 200 90-130 | Goulotte caniveau 200 90-130 | 01/09/2025 | 388.15 | 20 | 2,4 | BX | 24
BKW300060 | 4012002237397 | Goulotte caniveau 300 60-100 | Goulotte caniveau 300 60-100 | Goulotte caniveau 300 60-100 | 01/09/2025 | 455.73 | 20 | 2,4 | BX | 24
BKW300070 | 4012002237403 | Goulotte caniveau 300 70-110 | Goulotte caniveau 300 70-110 | Goulotte caniveau 300 70-110 | 01/09/2025 | 459.95 | 20 | 2,4 | BX | 24
BKW300080 | 4012002237410 | Goulotte caniveau 300 80-120 | Goulotte caniveau 300 80-120 | Goulotte caniveau 300 80-120 | 01/09/2025 | 464.54 | 20 | 2,4 | BX | 24
BKW300090 | 4012002237427 | Goulotte caniveau 300 90-130 | Goulotte caniveau 300 90-130 | Goulotte caniveau 300 90-130 | 01/09/2025 | 468.9 | 20 | 2,4 | BX | 24
BKW400060 | 4012002237472 | Goulotte caniveau 400 60-100 | Goulotte caniveau 400 60-100 | Goulotte caniveau 400 60-100 | 01/09/2025 | 607.63 | 20 | 2,4 | BX | 24
BKW400070 | 4012002237489 | Goulotte caniveau 400 70-110 | Goulotte caniveau 400 70-110 | Goulotte caniveau 400 70-110 | 01/09/2025 | 612.43 | 20 | 2,4 | BX | 24
BKW400080 | 4012002237496 | Goulotte caniveau 400 80-120 | Caniveau de sol affleurant avec socle en acier galvanisé BKW 400x(80-120)mm | De largeur 600mm, le caniveau de sol BKW400080 se pose en affleurant avec la chape d'une hauteur de 80 à 120. Chaque socle est livré avec 3 couvercles pleins de 800mm. Cette dimension permet l'intégration de boîte de sol. | 01/09/2025 | 616.75 | 20 | 2,4 | BX | 24
BKW400090 | 4012002237502 | Goulotte caniveau 400 90-130 | Goulotte caniveau 400 90-130 | Goulotte caniveau 400 90-130 | 01/09/2025 | 621.1 | 20 | 2,4 | BX | 24
BKW600060 | 4012002237557 | Goulotte caniveau 600 60-100 | Caniveau de sol affleurant avec socle en acier galvanisé BKW 600x(60-100)mm | De largeur 600mm, le caniveau de sol BKW600060 se pose en affleurant avec la chape d'une hauteur de 60 à 100. Chaque socle est livré avec 3 couvercles pleins de 800mm. Cette dimension ne permet pas l'intégration de boîte de sol. | 01/09/2025 | 791.21 | 20 | 2,4 | BX | 24
BKW600070 | 4012002237564 | Goulotte caniveau 600 70-110 | Goulotte caniveau 600 70-110 | Goulotte caniveau 600 70-110 | 01/09/2025 | 795.7 | 20 | 2,4 | BX | 24
BKW600080 | 4012002237571 | Goulotte caniveau 600 80-120 | Goulotte caniveau 600 80-120 | Goulotte caniveau 600 80-120 | 01/09/2025 | 799.99 | 20 | 2,4 | BX | 24
BKW600090 | 4012002237588 | Goulotte caniveau 600 90-130 | Goulotte caniveau 600 90-130 | Goulotte caniveau 600 90-130 | 01/09/2025 | 804.72 | 20 | 2,4 | BX | 24
BKWE200060 | 4012002237656 | Embout pour BKW200060 | Embout pour BKW200060 | Embout pour BKW200060 | 01/09/2025 | 180.31 | 20 | 1 | BX | 24
BKWE200070 | 4012002237663 | Embout pour BKW200070 | Embout pour BKW200070 | Embout pour BKW200070 | 01/09/2025 | 180.31 | 20 | 1 | BX | 24
BKWE200080 | 4012002247631 | Embout pour BKW200080 | Embout pour BKW200080 | Embout pour BKW200080 | 01/09/2025 | 180.31 | 20 | 1 | BX | 24
BKWE200090 | 4012002247648 | Embout pour BKW200090 | Embout pour BKW200090 | Embout pour BKW200090 | 01/09/2025 | 180.31 | 20 | 1 | BX | 24
BKWE300060 | 4012002237717 | Embout pour BKW300060 | Embout pour BKW300060 | Embout pour BKW300060 | 01/09/2025 | 199.05 | 20 | 1 | BX | 24
BKWE300070 | 4012002237724 | Embout pour BKW300070 | Embout pour BKW300070 | Embout pour BKW300070 | 01/09/2025 | 199.05 | 20 | 1 | BX | 24
BKWE300080 | 4012002237731 | Embout pour BKW300080 | Embout pour BKW300080 | Embout pour BKW300080 | 01/09/2025 | 199.05 | 20 | 1 | BX | 24
BKWE300090 | 4012002237748 | Embout pour BKW300090 | Embout pour BKW300090 | Embout pour BKW300090 | 01/09/2025 | 199.05 | 20 | 1 | BX | 24
BKWE400060 | 4012002237793 | Embout pour BKW400060 | Embout pour BKW400060 | Embout pour BKW400060 | 01/09/2025 | 217.84 | 20 | 1 | BX | 24
BKWE400070 | 4012002237809 | Embout pour BKW400070 | Embout pour BKW400070 | Embout pour BKW400070 | 01/09/2025 | 217.84 | 20 | 1 | BX | 24
BKWE400080 | 4012002237816 | Embout pour BKW400080 | Embout pour BKW400080 | Embout pour BKW400080 | 01/09/2025 | 217.84 | 20 | 1 | BX | 24
BKWE400090 | 4012002237823 | Embout pour BKW400090 | Embout pour BKW400090 | Embout pour BKW400090 | 01/09/2025 | 217.84 | 20 | 1 | BX | 24
BKWE600060 | 4012002237878 | Embout pour BKW600060 | Embout pour BKW600060 | Embout pour BKW600060 | 01/09/2025 | 247.85 | 20 | 1 | BX | 24
BKWE600070 | 4012002237885 | Embout pour BKW600070 | Embout pour BKW600070 | Embout pour BKW600070 | 01/09/2025 | 247.85 | 20 | 1 | BX | 24
BKWE600080 | 4012002237892 | Embout pour BKW600080 | Embout pour BKW600080 | Embout pour BKW600080 | 01/09/2025 | 247.85 | 20 | 1 | BX | 24
BKWE600090 | 4012002237908 | Embout pour BKW600090 | Embout pour BKW600090 | Embout pour BKW600090 | 01/09/2025 | 247.85 | 20 | 1 | BX | 24
BKZSA200 | 4012002242117 | Fil de mise à la terre | Fil de mise à la terre | Fil de mise à la terre | 01/09/2025 | 6.72 | 20 | 1 | BX | 24
BP264 | 3250611462644 | Bloc dif 2P 63A 300mA AC S | Bloc différentiel 63A 300mA 2P type AC SEL à bornes alignées | Le bloc différentiel BP264 2P 63A 300mA type AC SEL assure la protection contre les fuites de courant à la terre et est adapté pour les installations tertiaires. Il s'associe aux disjoncteurs 2P à bornes alignées inférieurs à 63A Hager. | 01/09/2025 | 504.81 | 20 | 1 | BX | 24
BP364 | 3250611463641 | Bloc dif 3P 63A 300mA AC S | Bloc différentiel 63A 300mA 3P type AC SEL à bornes alignées | Le bloc différentiel BP364 3P 63A 300mA type AC SEL assure la protection contre les fuites de courant à la terre et est adapté pour les installations tertiaires. Il s'associe aux disjoncteurs 3P à bornes alignées inférieurs à 63A Hager. | 01/09/2025 | 566.43 | 20 | 1 | BX | 24
BPC863 | 3250611310150 | BD 2xsort.4P 63A 300mA AC S | Bloc différentiel 63A 300mA 4P type AC SEL à bornes alignées | Le bloc différentiel BPC863 4P 63A 300mA type AC SEL assure la protection contre les fuites de courant à la terre et est adapté pour les installations tertiaires. Il s'associe aux disjoncteurs 3P à bornes alignées inférieurs à 63A Hager. | 01/09/2025 | 536.58 | 20 | 1 | BX | 24
BRAP0802ELN | 4012740887779 | couv de goulotte alu 80 Ano | Couvercle de goulotte pour BRP-BRAP hauteur 80mm alu anodisé naturel (ELN) | Couvercle de goulotte pour BRP-BRAP hauteur 80mm alu anodisé naturel (ELN) | 01/09/2025 | 73.53 | 20 | 2 | BR | 24
BRAP651001ELN | 4012740887717 | Socle Goulotte alu 65x100 Ano | Socle de goulotte BRAP p 65mm h 100mm aluminium anodisé naturel (ELN) | Socle de goulotte BRAP p 65mm h 100mm aluminium anodisé naturel (ELN) | 01/09/2025 | 168.44 | 20 | 2 | BR | 24
BRAP651301ELN | 4012740887724 | Socle Goulotte alu 65x130 Ano | Socle de goulotte BRAP p 65mm h 130mm aluminium anodisé naturel (ELN) | Socle de goulotte BRAP p 65mm h 130mm aluminium anodisé naturel (ELN) | 01/09/2025 | 195.36 | 20 | 2 | BR | 24
BRAP651701ELN | 4012740887731 | Socle Goulotte alu 65x170 Ano | Socle de goulotte BRAP p 65mm h 170mm alu anodisé naturel (ELN) | Socle de goulotte BRAP p 65mm h 170mm alu anodisé naturel (ELN) | 01/09/2025 | 216.29 | 20 | 2 | BR | 24
BRP08029010 | 4012740213479 | Couvercle 80mm BRP/BRAP BP | Couvercle pour BRP-BRAP h 80mm PVC rigide IP 40 IK 07 RAL 9010 blanc paloma | Couvercle pour BRP-BRAP h 80mm PVC rigide IP 40 IK 07 RAL 9010 blanc paloma | 01/09/2025 | 40.6 | 20 | 2 | BR | 24
BRP6510019010 | 4012740221948 | Socle BRP 65100 PVC BP | Socle goulotte BRP IP 40 IK 07 p 65mm h 100mm PVC rigide RAL 9010 blanc paloma | Socle goulotte BRP IP 40 IK 07 p 65mm h 100mm PVC rigide RAL 9010 blanc paloma | 01/09/2025 | 67.49 | 20 | 2 | BR | 24
BRP651003HLAN | 4012740222822 | Angle Ext BRP-BRAP 65100 Alu | Angle extérieur pour BRP-BRAP IP40 IK07 p 65mm h 100mm (LAN) laqué alu | Angle extérieur pour BRP-BRAP IP40 IK07 p 65mm h 100mm (LAN) laqué alu | 01/09/2025 | 105.88 | 20 | 1 | BX | 24
BRP651004H9010 | 4012740222037 | Angle Int BRP-BRAP 65100 BP | Angle intérieur pour BRP-BRAP IP40 IK07 p 65mm h 100mm RAL 9010 blanc paloma | Angle intérieur pour BRP-BRAP IP40 IK07 p 65mm h 100mm RAL 9010 blanc paloma | 01/09/2025 | 47.74 | 20 | 1 | BX | 24
BRP651004HLAN | 4012740222754 | Angle Int BRP-BRAP 65100 Alu | Angle intérieur pour BRP-BRAP IP40 IK07 p 65mm h100mm (LAN) laqué alu | Angle intérieur pour BRP-BRAP IP40 IK07 p 65mm h100mm (LAN) laqué alu | 01/09/2025 | 105.88 | 20 | 1 | BX | 24
BRP651005HLAN | 4012740222877 | Angle Plat BRP-BRAP 65100 Alu | Angle plat pour BRP-BRAP IP40 IK07 p 65mm h 100mm (LAN) laqué alu | Angle plat pour BRP-BRAP IP40 IK07 p 65mm h 100mm (LAN) laqué alu | 01/09/2025 | 125.88 | 20 | 1 | BX | 24
BRP6510069010 | 4012740221993 | Embout BRP 65100 BP | Embout pour BRP651001 IP40 IK07 p 65mm h 100mm RAL 9010 blanc paloma | Embout pour BRP651001 IP40 IK07 p 65mm h 100mm RAL 9010 blanc paloma | 01/09/2025 | 24.4 | 20 | 1 | BX | 24
BRP6513019010 | 4012740213455 | Socle BRP 65130 PVC BP | Socle goulotte BRP IP 40 IK 07 p 65mm h 130mm RAL 9010 blanc paloma | Socle goulotte BRP IP 40 IK 07 p 65mm h 130mm RAL 9010 blanc paloma | 01/09/2025 | 93.64 | 20 | 2 | BR | 24
BRP651303H9010 | 4012740222051 | Angle Ext BRP-BRAP 65130 BP | Angle extérieur pour BRP-BRAP IP40 IK07 p 65mm h 130mm RAL 9010 blanc paloma | Angle extérieur pour BRP-BRAP IP40 IK07 p 65mm h 130mm RAL 9010 blanc paloma | 01/09/2025 | 64.59 | 20 | 1 | BX | 24
BRP651303HLAN | 4012740222839 | Angle Ext BRP-BRAP 65130 Alu | Angle extérieur pour BRP-BRAP IP40 IK07 p 65mm h 130mm (LAN) laqué alu | Angle extérieur pour BRP-BRAP IP40 IK07 p 65mm h 130mm (LAN) laqué alu | 01/09/2025 | 131.84 | 20 | 1 | BX | 24
BRP651304HLAN | 4012740222761 | Angle Int BRP-BRAP 65130 Alu | Angle intérieur pour BRP-BRAP IP 40 IK 07 p 65mm h 130mm (LAN) laqué alu | Angle intérieur pour BRP-BRAP IP 40 IK 07 p 65mm h 130mm (LAN) laqué alu | 01/09/2025 | 131.84 | 20 | 1 | BX | 24
BRP651305HLAN | 4012740222884 | Angle Plat BRP-BRAP 65130 Ano | Angle plat pour BRP-BRAP IP 40 IK 07 p 65mm h 130mm (LAN) laqué alu | Angle plat pour BRP-BRAP IP 40 IK 07 p 65mm h 130mm (LAN) laqué alu | 01/09/2025 | 151.32 | 20 | 1 | BX | 24
BRP6517019010 | 4012740213462 | Socle BRP 65170 PVC BP | Socle goulotte BRP IP 40 IK 07 p 65mm h 170mm PVC rigide RAL 9010 blanc paloma | Socle goulotte BRP IP 40 IK 07 p 65mm h 170mm PVC rigide RAL 9010 blanc paloma | 01/09/2025 | 110.68 | 20 | 2 | BR | 24
BRP651703H9010 | 4012740222105 | Angle Ext BRP-BRAP 65170 BP | Angle extérieur pour BRP/BRAP IP 40 IK 07 p 65mm h 170mm RAL 9010 blanc paloma | Angle extérieur pour BRP/BRAP IP 40 IK 07 p 65mm h 170mm RAL 9010 blanc paloma | 01/09/2025 | 75.38 | 20 | 1 | BX | 24
BRP651703HLAN | 4012740222846 | Angle Ext BRP-BRAP 65170 Alu | Angle extérieur pour BRP/BRAP IP 40 IK 07 p 65mm h 170mm (LAN) laqué naturel | Angle extérieur pour BRP/BRAP IP 40 IK 07 p 65mm h 170mm (LAN) laqué naturel | 01/09/2025 | 143.04 | 20 | 1 | BX | 24
BRP651704HLAN | 4012740222785 | Angle Int BRP-BRAP 65170 Alu | Angle intérieur pour BRP/BRAP IP 40 IK 07 p 65mm h 170mm (LAN) laqué naturel | Angle intérieur pour BRP/BRAP IP 40 IK 07 p 65mm h 170mm (LAN) laqué naturel | 01/09/2025 | 145.9 | 20 | 1 | BX | 24
BRP651705HLAN | 4012740222891 | Angle Plat BRP-BRAP 65170 Alu | Angle plat pour BRP/BRAP IP 40 IK 07 p 65mm h 170mm (LAN) laqué naturel | Angle plat pour BRP/BRAP IP 40 IK 07 p 65mm h 170mm (LAN) laqué naturel | 01/09/2025 | 171.36 | 20 | 1 | BX | 24
BRP6517069010 | 4012740213493 | Embout BRP 65170 BP | Embout pour BRP651701 IP 40 IK 07 p 65mm h 170mm RAL 9010 blanc paloma | Embout pour BRP651701 IP 40 IK 07 p 65mm h 170mm RAL 9010 blanc paloma | 01/09/2025 | 41.47 | 20 | 1 | BX | 24
BRP652103DH9010 | 4012740222112 | Angle Ext BRP-BRAP 65210 BP | Angle extérieur pour BRP/BRAP IP 40 IK 07 p 65mm h 210mm RAL 9010 blanc paloma | Angle extérieur pour BRP/BRAP IP 40 IK 07 p 65mm h 210mm RAL 9010 blanc paloma | 01/09/2025 | 97.86 | 20 | 1 | BX | 24
BRP652104DH9010 | 4012740222129 | Angle Int BRP-BRAP 65210 BP | Angle intérieur pour BRP/BRAP IP 40 IK 07 p 65mm h 210mm RAL 9010 blanc paloma | Angle intérieur pour BRP/BRAP IP 40 IK 07 p 65mm h 210mm RAL 9010 blanc paloma | 01/09/2025 | 97.86 | 20 | 1 | BX | 24
BRP652105DH9010 | 4012740222136 | Angle Plat BRP-BRAP 65210 BP | Angle plat pour BRP/BRAP IP 40 IK 07 p 65mm h 210mm RAL 9010 blanc paloma | Angle plat pour BRP/BRAP IP 40 IK 07 p 65mm h 210mm RAL 9010 blanc paloma | 01/09/2025 | 108.02 | 20 | 1 | BX | 24
BRP652106D9010 | 4012740221986 | Embout BRP 65210D BP | Embout pour BRP65210D IP 40 IK 07 p 65mm h 210mm RAL 9010 blanc paloma | Embout pour BRP65210D IP 40 IK 07 p 65mm h 210mm RAL 9010 blanc paloma | 01/09/2025 | 53.55 | 20 | 1 | BX | 24
BRP65210D19010 | 4012740221979 | Socle BRP 65210 PVC BP | Socle goulotte BRP IP40 IK 07 p 65mm h 210mm PVC rigide RAL 9010 blanc paloma | Socle goulotte BRP IP40 IK 07 p 65mm h 210mm PVC rigide RAL 9010 blanc paloma | 01/09/2025 | 133.32 | 20 | 2 | BR | 24
BRP65XXX9 | 4012740213523 | Jonction BRP | Jonction BRP polystyrol (PS) incolore | Jonction BRP polystyrol (PS) incolore | 01/09/2025 | 45.77 | 20 | 1 | BX | 24
BRS08029011 | 4012740222907 | Couv BKIS larg 80mm acier Noir | Couvercle pour BKIS simple hauteur h 80mm RAL 9011 noir | Couvercle pour BKIS simple hauteur h 80mm RAL 9011 noir | 01/09/2025 | 79.37 | 20 | 2 | BR | 24
BRS08029016 | 4012740989152 | Couv BKIS larg 80mm acier Pure | Couvercle pour goulotte BKIS simple hauteur 80mm Blanc | Couvercle pour BKIS simple hauteur h 80mm RAL 9016 Pure | 01/09/2025 | 63.33 | 20 | 2 | BR | 24
BRS0802A9011 | 4012740837675 | Couv Angle Ext BKIS Noir | Couvercle angle exterieur noir graphite | Couvercle angle exterieur noir graphite | 01/09/2025 | 68.47 | 20 | 1 | BX | 24
BRS0802A9016 | 4012740989169 | Couv Angle Ext BKIS Pure | Couvercle angle exterieur | Couvercle angle exterieur | 01/09/2025 | 62.78 | 20 | 1 | BX | 24
BRS0802AVERZ | 4012740219945 | Couv Angle Ext BKIS Zingué | Couvercle angle exterieur | Couvercle angle exterieur | 01/09/2025 | 37.95 | 20 | 1 | BX | 24
BRS0802I9011 | 4012740222747 | Couv Angle Int BKIS Noir | Couvercle angle interieur | Couvercle angle interieur | 01/09/2025 | 68.47 | 20 | 1 | BX | 24
BRS0802I9016 | 4012740994279 | Couv Angle Int BKIS Pure | Couvercle angle interieur | Couvercle angle interieur | 01/09/2025 | 62.78 | 20 | 1 | BX | 24
BRS0802IVERZ | 4012740219822 | Couv Angle Int BKIS Zingué | Couvercle angle interieur | Couvercle angle interieur | 01/09/2025 | 37.95 | 20 | 1 | BX | 24
BRS0802VERZ | 4012740215848 | Couv BKIS larg 80mm Zingué | Couvercle pour goulotte BKIS simple hauteur 80mm Alu Anodisé | Couvercle pour BKIS simple hauteur h 80mm (VERZ) zingué | 01/09/2025 | 42.09 | 20 | 2 | BR | 24
BS264 | 3250611492641 | Bloc dif 2P 63A 1A AC S | Bloc différentiel 63A 300mA 2P type AC SEL à bornes alignées | Le bloc différentiel BS264 2P 63A 300mA type AC SEL assure la protection contre les fuites de courant à la terre et est adapté pour les installations tertiaires. Il s'associe aux disjoncteurs 2P à bornes alignées inférieurs à 63A Hager. | 01/09/2025 | 506.4 | 20 | 1 | BX | 24
BS364 | 3250611493648 | Bloc dif 3P 63A 1A AC S | Bloc différentiel 63A 300mA 3P type AC SEL à bornes alignées | Le bloc différentiel BS364 3P 63A 300mA type AC SEL assure la protection contre les fuites de courant à la terre et est adapté pour les installations tertiaires. Il s'associe aux disjoncteurs 3P à bornes alignées inférieurs à 63A Hager. | 01/09/2025 | 582.08 | 20 | 1 | BX | 24
BS90F | 4012740222952 | Bloc de mastic | Bloc de mastic | Bloc de mastic | 01/09/2025 | 168.17 | 20 | 1 | BX | 24
BS90S | 4012740222945 | Set de 3 têtes | Set de 3 têtes pour cartouche mastic ignifuge | Set de 3 têtes pour cartouche mastic ignifuge | 01/09/2025 | 16.21 | 20 | 1 | BX | 24
BS90Z | 4012740222938 | Pistolet mastic | Pistolet mastic | Pistolet mastic | 01/09/2025 | 242.11 | 20 | 1 | BX | 24
BSC863 | 3250611310181 | Bloc dif 2xsort.4P 63A 1A AC S | Bloc différentiel 63A 300mA 4P type AC SEL à bornes alignées | Le bloc différentiel BSC863 4P 63A 300mA type AC SEL assure la protection contre les fuites de courant à la terre et est adapté pour les installations tertiaires. Il s'associe aux disjoncteurs 3P à bornes alignées inférieurs à 63A Hager. | 01/09/2025 | 610.68 | 20 | 1 | BX | 24
BTC280E | 3250611500032 | Bloc dif 2P 125A réglable AC | Bloc différentiel réglable 125A 2P type AC à bornes alignées | Le bloc différentiel BTC280E 4P 125A réglable type AC assure la protection contre les fuites de courant à la terre et est adapté pour les installations tertiaires. Il s'associe aux disjoncteurs 2P à bornes alignées inférieurs à 125A Hager. | 01/09/2025 | 722.61 | 20 | 1 | BX | 24
BTC380E | 3250611500049 | Bloc dif 3P 125A réglable AC | Bloc différentiel réglable 125A 3P type AC à bornes alignées | Le bloc différentiel BTC380E 3P 125A réglable type AC assure la protection contre les fuites de courant à la terre et est adapté pour les installations tertiaires. Il s'associe aux disjoncteurs 2P à bornes alignées inférieurs à 125A Hager. | 01/09/2025 | 750.2 | 20 | 1 | BX | 24
BTC480E | 3250611500056 | Bloc dif 4P 125A réglable AC | Bloc différentiel réglable 125A 4P type AC à bornes alignées | Le bloc différentiel BTC480E 4P 125A réglable type AC assure la protection contre les fuites de courant à la terre et est adapté pour les installations tertiaires. Il s'associe aux disjoncteurs 2P à bornes alignées inférieurs à 125A Hager. | 01/09/2025 | 899.15 | 20 | 1 | BX | 24
BTH280E | 3250611500063 | Bloc dif 2P 125A réglable HI | Bloc différentiel réglable 125A 2P type A HI à bornes alignées | Le bloc différentiel BTH280E 2P 125A réglable type A HI assure la protection contre les fuites de courant à la terre et est adapté pour les installations tertiaires. Il s'associe aux disjoncteurs 2P à bornes alignées inférieurs à 125A Hager | 01/09/2025 | 930.74 | 20 | 1 | BX | 24
BTH380E | 3250611500070 | Bloc dif 3P 125A réglable HI | Bloc différentiel réglable 125A 3P type A HI à bornes alignées | Le bloc différentiel BTH380E 3P 125A réglable type A HI assure la protection contre les fuites de courant à la terre et est adapté pour les installations tertiaires. Il s'associe aux disjoncteurs 2P à bornes alignées inférieurs à 125A Hager | 01/09/2025 | 993.5 | 20 | 1 | BX | 24
BTH480E | 3250611500087 | Bloc dif 4P 125A réglable HI | Bloc différentiel réglable 125A 4P type A HI à bornes alignées | Le bloc différentiel BTH480E 4P 125A réglable type A HI assure la protection contre les fuites de courant à la terre et est adapté pour les installations tertiaires. Il s'associe aux disjoncteurs 2P à bornes alignées inférieurs à 125A Hager | 01/09/2025 | 1175.19 | 20 | 1 | BX | 24
CCC125F | 3250611619024 | Inter dif 1P+N 25A 10mA AC BD | Interrupteur différentiel 25A 10mA 1P+N type AC à bornes décalées | L'interrupteur différentiel Hager CCC125F, 1P+N 25A 10mA type AC assure la protection des personnes contre les effets des courants de fuite à la terre et est adapté aux réseaux monophasés pour les applications tertiaires. | 01/09/2025 | 390.93 | 20 | 1 | BX | 24
CDA743F | 3250611612551 | ID 2P 40A 30mA A borne déc. | Interrupteur différentiel 2 poles 40 A 30 mA Type A à Borne décalée | Interrupteur différentiel 2 poles 40 A 30 mA Type A à Borne décalée | 01/09/2025 | 162.53 | 20 | 1 | BX | 24
CDA747F | 3250611615620 | ID 2P 40A 30mA A bor déc 60Hz | Interrupteur différentiel 2 poles 40 A 30 mA Type A à Borne décalée 60Hz | Interrupteur différentiel 2 poles 40 A 30 mA Type A à Borne décalée 60Hz | 01/09/2025 | 162.53 | 20 | 1 | BX | 24
CDA749F | 3250611612568 | ID 2P 40A 30mA A | Interrupteur différentiel 2 poles 40 A 30 mA Type A à Bornes alignées | Interrupteur différentiel 2 poles 40 A 30 mA Type A à Bornes alignées | 01/09/2025 | 155.13 | 20 | 1 | BX | 24
CDA765F | 3250611612575 | ID 2P 63A 30mA A borne déc. | Interrupteur différentiel 2 poles 63 A 30 mA Type A à Borne décalée | L'interrupteur différentiel Hager CDA765F, 2 poles 63 A 30 mA Type A à Borne décalée assure la protection des personnes contre les contacts indirects et les installations contre les courants de fuite à la terre. | 01/09/2025 | 257.69 | 20 | 1 | BX | 24
CDA769F | 3250611612582 | ID 2P 63A 30mA A | Interrupteur différentiel 2 poles | Interrupteur différentiel 2P 63A 30mA type A | 01/09/2025 | 246.15 | 20 | 1 | BX | 24
CDB440E | 3250611615408 | Inter. diff. 4P 40A 30mA B SK | Interrupteur différentiel 4P 40A 30mA type B SK | Interrupteur différentiel 4P 40A 30mA type B SK | 01/09/2025 | 1666.33 | 20 | 1 | BX | 24
CDB440F | 3250611618287 | Inter dif 4P 40A 30mA B NK | Interrupteur différentiel 4P 40A 30mA type B NK | Interrupteur différentiel 4P 40A 30mA type B NK | 01/09/2025 | 1494.49 | 20 | 1 | BX | 24
CDB463E | 3250611615415 | Inter. diff. 4P 63A 30mA B SK | Interrupteur différentiel 4P 63A 30mA type B SK | Interrupteur différentiel 4P 63A 30mA type B SK | 01/09/2025 | 2500.19 | 20 | 1 | BX | 24
CDB463F | 3250611618294 | Inter dif 4P 63A 30mA B NK | Interrupteur différentiel 4P 63A 30mA type B NK | Interrupteur différentiel 4P 63A 30mA type B NK | 01/09/2025 | 2052.48 | 20 | 1 | BX | 24
CDB625F | 3250611628170 | Inter.diff.3P+N25A 30mA B hfq | Interrupteur différentiel 25A 30mA 3P+N type B hfq à bornes alignées | L'interrupteur différentiel Hager CDB625F, 3P+N 25A 30mA type B hfq assure la protection des personnes contre les effets des courants de fuite à la terre et est adapté aux réseaux triphasés pour les applications tertiaires. | 01/09/2025 | 1193.67 | 20 | 1 | BX | 24
CDB640F | 3250611628187 | Inter.diff.3P+N40A 30mA B hfq | Interrupteur différentiel 40A 30mA 3P+N type B hfq à bornes alignées | L'interrupteur différentiel Hager CDB640F, 3P+N 40A 30mA type B hfq assure la protection des personnes contre les effets des courants de fuite à la terre et est adapté aux réseaux triphasés pour les applications tertiaires. | 01/09/2025 | 1472.73 | 20 | 1 | BX | 24
CDB663F | 3250611628194 | Inter.diff.3P+N63A 30mA B hfq | Interrupteur différentiel 63A 30mA 3P+N type B hfq à bornes alignées | L'interrupteur différentiel Hager CDB663F, 3P+N 63A 30mA type B hfq assure la protection des personnes contre les effets des courants de fuite à la terre et est adapté aux réseaux triphasés pour les applications tertiaires. | 01/09/2025 | 2022.59 | 20 | 1 | BX | 24
CDB725F | 3250611628200 | Inter. diff. 3P+N 25A 30mA B | Interrupteur différentiel 25A 30mA 3P+N type B à bornes alignées | L'interrupteur différentiel Hager CDB725F, 3P+N 25A 30mA type B assure la protection des personnes contre les effets des courants de fuite à la terre et est adapté aux réseaux triphasés pour les applications tertiaires. | 01/09/2025 | 1330.9 | 20 | 1 | BX | 24
CDB740F | 3250611628217 | Inter. diff. 3P+N 40A 30mA B | Interrupteur différentiel 40A 30mA 3P+N type B à bornes alignées | L'interrupteur différentiel Hager CDB740F, 3P+N 40A 30mA type B assure la protection des personnes contre les effets des courants de fuite à la terre et est adapté aux réseaux triphasés pour les applications tertiaires. | 01/09/2025 | 1642.06 | 20 | 1 | BX | 24
CDB763F | 3250611628224 | Inter. diff. 3P+N 63A 30mA B | Interrupteur différentiel 63A 30mA 3P+N type B à bornes alignées | L'interrupteur différentiel Hager CDB763F, 3P+N 63A 30mA type B assure la protection des personnes contre les effets des courants de fuite à la terre et est adapté aux réseaux triphasés pour les applications tertiaires. | 01/09/2025 | 2537.7 | 20 | 1 | BX | 24
CDC125F | 3250611619031 | Inter dif 1P+N 25A 30mA AC BD | Interrupteur différentiel 25A 30mA 1P+N type AC à bornes décalées | L'interrupteur différentiel Hager CDC125F, 1P+N 25A 30mA type AC assure la protection des personnes contre les effets des courants de fuite à la terre et est adapté aux réseaux monophasés pour les applications tertiaires. | 01/09/2025 | 247.15 | 20 | 1 | BX | 24
CDC140F | 3250611619048 | Inter dif 1P+N 40A 30mA AC BD | Interrupteur différentiel 40A 30mA 1P+N type AC à bornes décalées | L'interrupteur différentiel Hager CDC140F, 1P+N 40A 30mA type AC assure la protection des personnes contre les effets des courants de fuite à la terre et est adapté aux réseaux monophasés pour les applications tertiaires. | 01/09/2025 | 272.99 | 20 | 1 | BX | 24
CDC163F | 3250611619055 | Inter dif 1P+N 63A 30mA AC BD | Interrupteur différentiel 63A 30mA 1P+N type AC à bornes décalées | L'interrupteur différentiel Hager CDC163F, 1P+N 63A 30mA type AC assure la protection des personnes contre les effets des courants de fuite à la terre et est adapté aux réseaux monophasés pour les applications tertiaires. | 01/09/2025 | 422.3 | 20 | 1 | BX | 24
CDC247F | 3250611655046 | Inter dif 2P 40A 30mA AC 60Hz | Interrupteur différentiel 40A 300mA 1P+N type AC 60Hz à bornes alignées | L'interrupteur différentiel Hager CDC247F, 1P+N 40A 300mA type AC assure la protection des personnes contre les effets des courants de fuite à la terre et est adapté aux réseaux monophasés, pour les applications tertiaires. | 01/09/2025 | 254.52 | 20 | 1 | BX | 24
CDC427F | 3250611655121 | Inter dif 4P 25A 30mA AC 60Hz | Interrupteur différentiel 25A 300mA 3P+N type AC 60Hz à bornes alignées | L'interrupteur différentiel Hager CDC427F, 3P+N 25A 300mA type AC assure la protection des personnes contre les effets des courants de fuite à la terre et est adapté aux réseaux monophasés, pour les applications tertiaires. | 01/09/2025 | 337 | 20 | 1 | BX | 24
CDC447F | 3250611655077 | Inter dif 4P 40A 30mA AC 60Hz | Interrupteur différentiel 40A 300mA 3P+N type AC 60Hz à bornes alignées | L'interrupteur différentiel Hager CDC447F, 3P+N 40A 300mA type AC assure la protection des personnes contre les effets des courants de fuite à la terre et est adapté aux réseaux monophasés, pour les applications tertiaires. | 01/09/2025 | 364.92 | 20 | 1 | BX | 24
CDC470F | 3250611655084 | Inter dif 4P 63A 30mA AC 60Hz | Interrupteur différentiel 63A 300mA 3P+N type AC 60Hz à bornes alignées | L'interrupteur différentiel Hager CDC470F, 3P+N 63A 300mA type AC assure la protection des personnes contre les effets des courants de fuite à la terre et est adapté aux réseaux monophasés, pour les applications tertiaires. | 01/09/2025 | 555.3 | 20 | 1 | BX | 24
CDC580F | 3250611623540 | Inter. diff. 1P+N 80A 30mA AC | Interrupteur différentiel 80A 30mA 1P+N type AC à bornes alignées | L'interrupteur différentiel Hager CDC580F, 1P+N 80A 300mA type AC assure la protection des personnes contre les effets des courants de fuite à la terre et est adapté aux réseaux monophasés, pour les applications tertiaires. | 01/09/2025 | 576.77 | 20 | 1 | BX | 24
CDC722F | 3250611612650 | ID 2P 25A 30mA AC borne déc. | Interrupteur différentiel 2 poles 25 A 30 mA Type AC à Borne décalée | L'interrupteur différentiel Hager CDC722F, 2 poles 25 A 30 mA Type AC à Borne décalée assure la protection des personnes contre les contacts indirects et les installations contre les courants de fuite à la terre. | 01/09/2025 | 128.71 | 20 | 1 | BX | 24
CDC728F | 3250611612667 | ID 2P 25A 30mA AC | Interrupteur différentiel 2 poles | Interrupteur différentiel 2P 25A 30mA type AC | 01/09/2025 | 119.99 | 20 | 1 | BX | 24
CDC729F | 3250611655091 | ID 2P 25A 30mA AC bor dec 60Hz | Interrupteur différentiel 2 poles | Interrupteur différentiel 2P 25A 30mA type AC à bornes décalées 60Hz | 01/09/2025 | 128.71 | 20 | 1 | BX | 24
CDC742F | 3250611612674 | ID 2P 40A 30mA AC borne déc. | Interrupteur différentiel 2 poles 40 A 30 mA Type AC à Borne décalée | L'interrupteur différentiel Hager CDC742F, 2 poles 40 A 30 mA Type AC à Borne décalée assure la protection des personnes contre les contacts indirects et les installations contre les courants de fuite à la terre. | 01/09/2025 | 132.26 | 20 | 1 | BX | 24
CDC748F | 3250611612681 | ID 2P 40A 30mA AC | Interrupteur différentiel 2 poles | Interrupteur différentiel 2P 40A 30mA type AC | 01/09/2025 | 124.59 | 20 | 1 | BX | 24
CDC749F | 3250611655107 | ID 2P 40A 30mA AC bor dec 60Hz | Interrupteur différentiel 2 poles | Interrupteur différentiel 2P 40A 30mA type AC à bornes décalées 60Hz | 01/09/2025 | 133.58 | 20 | 1 | BX | 24
CDC764F | 3250611612698 | ID 2P 63A 30mA AC borne déc. | Interrupteur différentiel 2 poles 63 A 30 mA Type AC à Borne décalée | L'interrupteur différentiel Hager CDC764F, 2 poles 63 A 30 mA Type AC à Borne décalée assure la protection des personnes contre les contacts indirects et les installations contre les courants de fuite à la terre. | 01/09/2025 | 210.81 | 20 | 1 | BX | 24
CDC768F | 3250611612704 | ID 2P 63A 30mA AC | Interrupteur différentiel 2 poles | Interrupteur différentiel 2P 63A 30mA type AC | 01/09/2025 | 198.49 | 20 | 1 | BX | 24
CDC770F | 3250611655138 | ID 2P 63A 30mA AC bor dec 60Hz | Interrupteur différentiel 2 poles 63 A 30 mA Type AC à Borne décalée 60 Hz | L'interrupteur différentiel 2 poles 63 A 30 mA Type AC à Borne décalée 60 Hz assure la protection des personnes contre les contacts indirects et les installations contre les courants de fuite à la terre. | 01/09/2025 | 212.9 | 20 | 1 | BX | 24
CDC840F | 3250611619079 | Inter dif 3P+N 40A 30mA AC BD | Interrupteur différentiel 40A 30mA 3P+N type AC à bornes décalées | L'interrupteur différentiel Hager CDC840F, 3P+N 40A 30mA type AC assure la protection des personnes contre les effets des courants de fuite à la terre et est adapté aux réseaux triphasés pour les applications tertiaires. | 01/09/2025 | 352.65 | 20 | 1 | BX | 24
CDC863F | 3250611619086 | Inter dif 3P+N 63A 30mA AC BD | Interrupteur différentiel 63A 30mA 3P+N type AC à bornes décalées | L'interrupteur différentiel Hager CDC863F, 3P+N 63A 30mA type AC assure la protection des personnes contre les effets des courants de fuite à la terre et est adapté aux réseaux triphasés pour les applications tertiaires. | 01/09/2025 | 582.75 | 20 | 1 | BX | 24
CDF125F | 3250611630319 | ID 1P+N 25A 30mA F BD | Interrupteur différentiel 25A 30mA 1P+N type F à bornes décalées | L'interrupteur différentiel Hager CDF125F, 1P+N 25A 30mA type F assure la protection des personnes contre les effets des courants de fuite à la terre et est adapté aux réseaux monophasés pour les applications tertiaires. | 01/09/2025 | 352.68 | 20 | 1 | BX | 24
CDF140F | 3250611630326 | ID 1P+N 40A 30mA F BD | Interrupteur différentiel 40A 30mA 1P+N type F à bornes décalées | L'interrupteur différentiel Hager CDF140F, 1P+N 40A 30mA type F assure la protection des personnes contre les effets des courants de fuite à la terre et est adapté aux réseaux monophasés pour les applications tertiaires. | 01/09/2025 | 385.53 | 20 | 1 | BX | 24
CDF163F | 3250611630333 | ID 1P+N 63A 30mA F BD | Interrupteur différentiel 63A 30mA 1P+N type F à bornes décalées | L'interrupteur différentiel Hager CDF163F, 1P+N 63A 30mA type F assure la protection des personnes contre les effets des courants de fuite à la terre et est adapté aux réseaux monophasés pour les applications tertiaires. | 01/09/2025 | 653.16 | 20 | 1 | BX | 24
CDF740F | 3250611630364 | ID 2P 40A 30mA F BD | Interrupteur différentiel 2 poles 40 A 30 mA Type F à Borne décalée | L'interrupteur différentiel 2 poles 40 A 30 mA Type F à Borne décalée assure la protection des personnes contre les contacts indirects et les installations contre les courants de fuite à la terre. | 01/09/2025 | 207.14 | 20 | 1 | BX | 24
CDF747F | 3250611630371 | ID 2P 40A 30mA F 50/60Hz BD | Interrupteur différentiel 2 poles 40 A 30 mA Type F à Borne décalée 50/60 Hz | L'interrupteur différentiel 2 poles 40 A 30 mA Type F à Borne décalée 50/60 Hz assure la protection des personnes contre les contacts indirects et les installations contre les courants de fuite à la terre. | 01/09/2025 | 207.14 | 20 | 1 | BX | 24
CDF749F | 3250611630388 | ID 2P 40A 30mA F | Interrupteur différentiel 2 poles 40 A 30 mA Type F à Bornes alignées | L'interrupteur différentiel 2 poles 40 A 30 mA Type F à Bornes alignées assure la protection des personnes contre les contacts indirects et les installations contre les courants de fuite à la terre. | 01/09/2025 | 197.71 | 20 | 1 | BX | 24
CDF763F | 3250611630395 | ID 2P 63A 30mA F BD | Interrupteur différentiel 2 poles 63 A 30 mA Type F à Borne décalée | L'interrupteur différentiel 2 poles 63 A 30 mA Type F à Borne décalée assure la protection des personnes contre les contacts indirects et les installations contre les courants de fuite à la terre. | 01/09/2025 | 328.43 | 20 | 1 | BX | 24
CDF769F | 3250611630401 | ID 2P 63A 30mA F | Interrupteur différentiel 2 poles 63 A 30 mA Type F à Bornes alignées | L'interrupteur différentiel 2 poles 63 A 30 mA Type F à Bornes alignées assure la protection des personnes contre les contacts indirects et les installations contre les courants de fuite à la terre. | 01/09/2025 | 313.71 | 20 | 1 | BX | 24
CDF825F | 3250611630418 | ID 3P+N 25A 30mA F BD | Interrupteur différentiel 25A 30mA 3P+N type F à bornes décalées | L'interrupteur différentiel Hager CDF825F, 3P+N 25A 30mA type F assure la protection des personnes contre les effets des courants de fuite à la terre et est adapté aux réseaux triphasés pour les applications tertiaires. | 01/09/2025 | 484.53 | 20 | 1 | BX | 24
CDF840F | 3250611630425 | ID 3P+N 40A 30mA F BD | Interrupteur différentiel 40A 30mA 3P+N type F à bornes décalées | L'interrupteur différentiel Hager CDF840F, 3P+N 40A 30mA type F assure la protection des personnes contre les effets des courants de fuite à la terre et est adapté aux réseaux triphasés pour les applications tertiaires. | 01/09/2025 | 513.61 | 20 | 1 | BX | 24
CDF863F | 3250611630432 | ID 3P+N 63A 30mA F BD | Interrupteur différentiel 63A 30mA 3P+N type F à bornes décalées | L'interrupteur différentiel Hager CDF863F, 3P+N 63A 30mA type F assure la protection des personnes contre les effets des courants de fuite à la terre et est adapté aux réseaux triphasés pour les applications tertiaires. | 01/09/2025 | 855.69 | 20 | 1 | BX | 24
CDH125F | 3250611619307 | Inter dif 1P+N 25A 30mA HI BD | Interrupteur différentiel 25A 30mA 1P+N type A HI à bornes décalées | L'interrupteur différentiel Hager CDH125F, 1P+N 25A 30mA type A HI assure la protection des personnes contre les effets des courants de fuite à la terre et est adapté aux réseaux monophasés pour les applications tertiaires. | 01/09/2025 | 325.43 | 20 | 1 | BX | 24
CDH140F | 3250611619314 | Inter dif 1P+N 40A 30mA HI BD | Interrupteur différentiel 40A 30mA 1P+N type A HI à bornes décalées | L'interrupteur différentiel Hager CDH140F, 1P+N 40A 30mA type A HI assure la protection des personnes contre les effets des courants de fuite à la terre et est adapté aux réseaux monophasés pour les applications tertiaires. | 01/09/2025 | 355.76 | 20 | 1 | BX | 24
CDH163F | 3250611619321 | Inter dif 1P+N 63A 30mA HI BD | Interrupteur différentiel 63A 30mA 1P+N type A HI à bornes décalées | L'interrupteur différentiel Hager CDH163F, 1P+N 63A 30mA type A HI assure la protection des personnes contre les effets des courants de fuite à la terre et est adapté aux réseaux monophasés pour les applications tertiaires. | 01/09/2025 | 602.7 | 20 | 1 | BX | 24
CDH840F | 3250611619345 | Inter dif 3P+N 40A 30mA HI BD | Interrupteur différentiel 40A 30mA 3P+N type A HI à bornes décalées | L'interrupteur différentiel Hager CDH840F, 3P+N 40A 30mA type A HI assure la protection des personnes contre les effets des courants de fuite à la terre et est adapté aux réseaux triphasés pour les applications tertiaires. | 01/09/2025 | 466.92 | 20 | 1 | BX | 24
CDH863F | 3250611619352 | Inter dif 3P+N 63A 30mA HI BD | Interrupteur différentiel 63A 30mA 3P+N type A HI à bornes décalées | L'interrupteur différentiel Hager CDH863F, 3P+N 63A 30mA type A HI assure la protection des personnes contre les effets des courants de fuite à la terre et est adapté aux réseaux triphasés pour les applications tertiaires. | 01/09/2025 | 777.91 | 20 | 1 | BX | 24
CDS722F | 3250611612780 | ID 2P 25A 30mA AC SanVis | Interrupteur différentiel 2 poles 25 A 30 mA Type AC à Borne décalée SanVis | L'interrupteur différentiel Hager CDS722F, 2 poles 25 A 30 mA Type AC à Borne décalée SanVis assure la protection des personnes contre les contacts indirects et les installations contre les courants de fuite à la terre. | 01/09/2025 | 130.61 | 20 | 1 | BX | 24
CDS740F | 3250611630449 | ID 2P 40A 30mA F BD QC | Interrupteur différentiel 2 poles 40 A 30 mA Type F à Borne décalée SanVis | Inter diff 2P 40A 30mA type F Bornes décalées SanVis | 01/09/2025 | 210.18 | 20 | 1 | BX | 24
CDS742F | 3250611612797 | ID 2P 40A 30mA AC SanVis | Interrupteur différentiel 2 poles 40 A 30 mA Type AC à Borne décalée SanVis | L'interrupteur différentiel Hager CDS742F, 2 poles 40 A 30 mA Type AC à Borne décalée SanVis assure la protection des personnes contre les contacts indirects et les installations contre les courants de fuite à la terre. | 01/09/2025 | 134.2 | 20 | 1 | BX | 24
CDS743F | 3250611612803 | ID 2P 40A 30mA A SanVis | Interrupteur différentiel 2 poles 40 A 30 mA Type A à Borne décalée SanVis | L'interrupteur différentiel Hager CDS743F, 2 poles 40 A 30 mA Type A à Borne décalée SanVis assure la protection des personnes contre les contacts indirects et les installations contre les courants de fuite à la terre. | 01/09/2025 | 164.92 | 20 | 1 | BX | 24
CDS763F | 3250611630456 | ID 2P 63A 30mA F BD QC | Interrupteur différentiel 2 poles 63 A 30 mA Type F à Borne décalée | Inter diff 2P 63A 30mA type F Bornes décalées SanVis | 01/09/2025 | 333.23 | 20 | 1 | BX | 24
CDS764F | 3250611612810 | ID 2P 63A 30mA AC SanVis | Interrupteur différentiel 2 poles 63 A 30 mA Type AC à Borne décalée SanVis | L'interrupteur différentiel Hager CDS764F, 2 poles 63 A 30 mA Type AC à Borne décalée SanVis assure la protection des personnes contre les contacts indirects et les installations contre les courants de fuite à la terre. | 01/09/2025 | 213.89 | 20 | 1 | BX | 24
CDS765F | 3250611612827 | ID 2P 63A 30mA A SanVis | Interrupteur différentiel 2 poles 63 A 30 mA Type A à Borne décalée SanVis | L'interrupteur différentiel Hager CDS765F, 2 poles 63 A 30 mA Type A à Borne décalée SanVis assure la protection des personnes contre les contacts indirects et les installations contre les courants de fuite à la terre. | 01/09/2025 | 261.47 | 20 | 1 | BX | 24
CEC163F | 3250611619116 | Inter dif 1P+N 63A 100mA AC BD | Interrupteur différentiel 63A 100mA 1P+N type AC à bornes décalées | L'interrupteur différentiel Hager CEC163F, 1P+N 63A 100mA type AC assure la protection des personnes contre les effets des courants de fuite à la terre et est adapté aux réseaux monophasés pour les applications tertiaires. | 01/09/2025 | 713.46 | 20 | 1 | BX | 24
CEC825F | 3250611619123 | Inter dif 3P+N 25A 100mA AC BD | Interrupteur différentiel 25A 100mA 3P+N type AC à bornes décalées | L'interrupteur différentiel Hager CEC825F, 3P+N 25A 100mA type AC assure la protection des personnes contre les effets des courants de fuite à la terre et est adapté aux réseaux triphasés pour les applications tertiaires. | 01/09/2025 | 556.96 | 20 | 1 | BX | 24
CEC863F | 3250611619147 | Inter dif 3P+N 63A 100mA AC BD | Interrupteur différentiel 63A 100mA 3P+N type AC à bornes décalées | L'interrupteur différentiel Hager CEC863F, 3P+N 63A 100mA type AC assure la protection des personnes contre les effets des courants de fuite à la terre et est adapté aux réseaux triphasés pour les applications tertiaires. | 01/09/2025 | 914.49 | 20 | 1 | BX | 24
CFB440E | 3250611615422 | Inter. diff. 4P 40A 300mA B SK | Interrupteur différentiel 4P 40A 300mA type B SK | Interrupteur différentiel 4P 40A 300mA type B SK | 01/09/2025 | 1514.87 | 20 | 1 | BX | 24
CFB440F | 3250611618300 | Inter dif 4P 40A 300mA B NK | Interrupteur différentiel 4P 40A 300mA type B NK | Interrupteur différentiel 4P 40A 300mA type B NK | 01/09/2025 | 1332.94 | 20 | 1 | BX | 24
CFB463E | 3250611615439 | Inter. diff. 4P 63A 300mA B SK | Interrupteur différentiel 4P 63A 300mA type B SK | Interrupteur différentiel 4P 63A 300mA type B SK | 01/09/2025 | 2196.51 | 20 | 1 | BX | 24
CFB463F | 3250611618317 | Inter dif 4P 63A 300mA B NK | Interrupteur différentiel 4P 63A 300mA type B NK | Interrupteur différentiel 4P 63A 300mA type B NK | 01/09/2025 | 1806.25 | 20 | 1 | BX | 24
CFB625F | 3250611628835 | Inter.diff.3P+N25A 300mA B hfq | Interrupteur différentiel 25A 300mA 3P+N type B hfq à bornes alignées | L'interrupteur différentiel Hager CFB625F, 3P+N 25A 300mA type B hfq assure la protection des personnes contre les effets des courants de fuite à la terre et est adapté aux réseaux triphasés, pour les applications tertiaires. | 01/09/2025 | 1115.95 | 20 | 1 | BX | 24
CFB640F | 3250611628866 | Inter.diff.3P+N40A 300mA B hfq | Interrupteur différentiel 40A 300mA 3P+N type B hfq à bornes alignées | L'interrupteur différentiel Hager CFB640F, 3P+N 40A 300mA type B hfq assure la protection des personnes contre les effets des courants de fuite à la terre et est adapté aux réseaux triphasés, pour les applications tertiaires. | 01/09/2025 | 1313.53 | 20 | 1 | BX | 24
CFB663F | 3250611628873 | Inter.diff.3P+N63A 300mA B hfq | Interrupteur différentiel 63A 300mA 3P+N type B hfq à bornes alignées | L'interrupteur différentiel Hager CFB663F, 3P+N 63A 300mA type B hfq assure la protection des personnes contre les effets des courants de fuite à la terre et est adapté aux réseaux triphasés, pour les applications tertiaires. | 01/09/2025 | 1833.35 | 20 | 1 | BX | 24
CFB725F | 3250611628262 | Inter. diff. 3P+N 25A 300mA B | Interrupteur différentiel 25A 300mA 3P+N type B à bornes alignées | L'interrupteur différentiel Hager CFB725F, 3P+N 25A 300mA type B assure la protection des personnes contre les effets des courants de fuite à la terre et est adapté aux réseaux triphasés, pour les applications tertiaires. | 01/09/2025 | 1268.24 | 20 | 1 | BX | 24
CFB740F | 3250611628279 | Inter. diff. 3P+N 40A 300mA B | Interrupteur différentiel 40A 300mA 3P+N type B à bornes alignées | L'interrupteur différentiel Hager CFB740F, 3P+N 40A 300mA type B assure la protection des personnes contre les effets des courants de fuite à la terre et est adapté aux réseaux triphasés, pour les applications tertiaires. | 01/09/2025 | 1492.81 | 20 | 1 | BX | 24
CFB763F | 3250611628286 | Inter. diff. 3P+N 63A 300mA B | Interrupteur différentiel 63A 300mA 3P+N type B à bornes alignées | L'interrupteur différentiel Hager CFB763F, 3P+N 63A 300mA type B assure la protection des personnes contre les effets des courants de fuite à la terre et est adapté aux réseaux triphasés, pour les applications tertiaires. | 01/09/2025 | 2164.52 | 20 | 1 | BX | 24
CFC126F | 3250611630142 | ID 1P+N 25A 300mA AC BD 60Hz | Interrupteur différentiel 25A 300mA 1P+N type AC 50/60Hz à bornes décalées | L'interrupteur différentiel Hager CFC126F, 1P+N 25A 300mA type AC assure la protection des personnes contre les effets des courants de fuite à la terre et est adapté aux réseaux monophasés pour les applications tertiaires. | 01/09/2025 | 209.54 | 20 | 1 | BX | 24
CFC163F | 3250611619178 | Inter dif 1P+N 63A 300mA AC BD | Interrupteur différentiel 63A 300mA 1P+N type AC à bornes décalées | L'interrupteur différentiel Hager CFC163F, 1P+N 63A 300mA type AC assure la protection des personnes contre les effets des courants de fuite à la terre et est adapté aux réseaux monophasés pour les applications tertiaires. | 01/09/2025 | 341.44 | 20 | 1 | BX | 24
CFC580F | 3250611623564 | Inter. diff. 1P+N 80A 300mA AC | Interrupteur différentiel 80A 300mA 1P+N type AC à bornes alignées | L'interrupteur différentiel Hager CFC580F, 1P+N 80A 300mA type AC assure la protection des personnes contre les effets des courants de fuite à la terre et est adapté aux réseaux monophasés pour les applications tertiaires. | 01/09/2025 | 465.63 | 20 | 1 | BX | 24
CFC680F | 3250611623571 | Inter. diff. 3P+N 80A 300mA AC | Interrupteur différentiel 80A 300mA 3P+N type AC à bornes alignées | L'interrupteur différentiel Hager CFC680F, 3P+N 80A 300mA type AC assure la protection des personnes contre les effets des courants de fuite à la terre et est adapté aux réseaux triphasés, pour les applications tertiaires. | 01/09/2025 | 561.14 | 20 | 1 | BX | 24
CFC684F | 3250611623588 | Inter.diff. 3P+N 100A 300mA AC | Interrupteur différentiel 100A 300mA 3P+N type AC à bornes alignées | L'interrupteur différentiel Hager CFC684F, 3P+N 100A 300mA type AC assure la protection des personnes contre les effets des courants de fuite à la terre et est adapté aux réseaux triphasés, pour les applications tertiaires. | 01/09/2025 | 1099.87 | 20 | 1 | BX | 24
CFC722F | 3250611612957 | ID 2P 25A 300mA AC borne déc. | Interrupteur différentiel 2P 25A 300mA type AC à bornes décalées | Interrupteur différentiel 2P 25A 300mA type AC à bornes décalées | 01/09/2025 | 182.34 | 20 | 1 | BX | 24
CFC723F | 3250611630159 | ID 1P+N 25A 300mA AC BD 60Hz | Interrupteur différentiel 1P+N 25A 300mA type AC à bornes décalées 50/60HZ | Interrupteur différentiel 1P+N 25A 300mA type AC à bornes décalées 50/60HZ | 01/09/2025 | 181.45 | 20 | 1 | BX | 24
CFC742F | 3250611612964 | ID 2P 40A 300mA AC borne déc. | Interrupteur différentiel 2P 40A 300mA type AC à bornes décalées | Interrupteur différentiel 2P 40A 300mA type AC à bornes décalées | 01/09/2025 | 192.25 | 20 | 1 | BX | 24
CFC743F | 3250611630166 | ID 1P+N 40A 300mA AC BD 60Hz | Interrupteur différentiel 1P+N 40A 300mA type AC à bornes décalées 50/60HZ | Interrupteur différentiel 1P+N 40A 300mA type AC à bornes décalées 50/60HZ | 01/09/2025 | 191.31 | 20 | 1 | BX | 24
CFC764F | 3250611612971 | ID 2P 63A 300mA AC borne déc. | Interrupteur différentiel 2P 63A 300mA type AC à bornes décalées | Interrupteur différentiel 2P 63A 300mA type AC à bornes décalées | 01/09/2025 | 301.22 | 20 | 1 | BX | 24
CFC765F | 3250611630173 | ID 1P+N 63A 300mA AC BD 60Hz | Interrupteur différentiel 1P+N 63A 300mA type AC à bornes décalées 50/60HZ | Interrupteur différentiel 1P+N 63A 300mA type AC à bornes décalées 50/60HZ | 01/09/2025 | 299.75 | 20 | 1 | BX | 24
CFC826F | 3250611630180 | ID 3P+N 25A 300mA AC BD 60Hz | Interrupteur différentiel 25A 300mA 3P+N type AC 50/60Hz à bornes décalées | L'interrupteur différentiel Hager CFC826F, 3P+N 25A 300mA type AC assure la protection des personnes contre les effets des courants de fuite à la terre et est adapté aux réseaux triphasés pour les applications tertiaires. | 01/09/2025 | 286.67 | 20 | 1 | BX | 24
CFC840F | 3250611619192 | Inter dif 3P+N 40A 300mA AC BD | Interrupteur différentiel 40A 300mA 3P+N type AC à bornes décalées | L'interrupteur différentiel Hager CFC840F, 3P+N 40A 300mA type AC assure la protection des personnes contre les effets des courants de fuite à la terre et est adapté aux réseaux triphasés pour les applications tertiaires. | 01/09/2025 | 313.77 | 20 | 1 | BX | 24
CFC841F | 3250611630197 | ID 3P+N 40A 300mA AC BD 60Hz | Interrupteur différentiel 40A 300mA 3P+N type AC 50/60Hz à bornes décalées | L'interrupteur différentiel Hager CFC841F, 3P+N 40A 300mA type AC assure la protection des personnes contre les effets des courants de fuite à la terre et est adapté aux réseaux triphasés pour les applications tertiaires. | 01/09/2025 | 313.76 | 20 | 1 | BX | 24
CFC863F | 3250611619208 | Inter dif 3P+N 63A 300mA AC BD | Interrupteur différentiel 63A 300mA 3P+N type AC à bornes décalées | L'interrupteur différentiel Hager CFC863F, 3P+N 63A 300mA type AC assure la protection des personnes contre les effets des courants de fuite à la terre et est adapté aux réseaux triphasés pour les applications tertiaires. | 01/09/2025 | 407.86 | 20 | 1 | BX | 24
CFC864F | 3250611630203 | ID 3P+N 63A 300mA AC BD 60Hz | Interrupteur différentiel 63A 300mA 3P+N type AC 50/60Hz à bornes décalées | L'interrupteur différentiel Hager CFC864F, 3P+N 63A 300mA type AC assure la protection des personnes contre les effets des courants de fuite à la terre et est adapté aux réseaux triphasés pour les applications tertiaires. | 01/09/2025 | 407.85 | 20 | 1 | BX | 24
CFF125F | 3250611630463 | ID 1P+N 25A 300mA F BD | Interrupteur différentiel 25A 300mA 1P+N type F à bornes décalées | L'interrupteur différentiel Hager CFF125F, 1P+N 25A 300mA type F assure la protection des personnes contre les effets des courants de fuite à la terre et est adapté aux réseaux monophasés pour les applications tertiaires. | 01/09/2025 | 361.21 | 20 | 1 | BX | 24
CFF140F | 3250611630470 | ID 1P+N 40A 300mA F BD | Interrupteur différentiel 40A 300mA 1P+N type F à bornes décalées | L'interrupteur différentiel Hager CFF140F, 1P+N 40A 300mA type F assure la protection des personnes contre les effets des courants de fuite à la terre et est adapté aux réseaux monophasés pour les applications tertiaires. | 01/09/2025 | 405.75 | 20 | 1 | BX | 24
CFF163F | 3250611630487 | ID 1P+N 63A 300mA F BD | Interrupteur différentiel 63A 300mA 1P+N type F à bornes décalées | L'interrupteur différentiel Hager CFF163F, 1P+N 63A 300mA type F assure la protection des personnes contre les effets des courants de fuite à la terre et est adapté aux réseaux monophasés pour les applications tertiaires. | 01/09/2025 | 584.55 | 20 | 1 | BX | 24
CFF825F | 3250611630494 | ID 3P+N 25A 300mA F BD | Interrupteur différentiel 25A 300mA 3P+N type F à bornes décalées | L'interrupteur différentiel Hager CFF825F, 3P+N 25A 300mA type F assure la protection des personnes contre les effets des courants de fuite à la terre et est adapté aux réseaux triphasés pour les applications tertiaires. | 01/09/2025 | 462.79 | 20 | 1 | BX | 24
CFF840F | 3250611630500 | ID 3P+N 40A 300mA F BD | Interrupteur différentiel 40A 300mA 3P+N type F à bornes décalées | L'interrupteur différentiel Hager CFF840F, 3P+N 40A 300mA type F assure la protection des personnes contre les effets des courants de fuite à la terre et est adapté aux réseaux triphasés pour les applications tertiaires. | 01/09/2025 | 510.22 | 20 | 1 | BX | 24
CFF863F | 3250611630517 | ID 3P+N 63A 300mA F BD | Interrupteur différentiel 63A 300mA 3P+N type F à bornes décalées | L'interrupteur différentiel Hager CFF863F, 3P+N 63A 300mA type F assure la protection des personnes contre les effets des courants de fuite à la terre et est adapté aux réseaux triphasés pour les applications tertiaires. | 01/09/2025 | 783.91 | 20 | 1 | BX | 24
CFH163F | 3250611619383 | Inter dif 1P+N 63A 300mA HI BD | Interrupteur différentiel 63A 300mA 1P+N type A HI à bornes décalées | L'interrupteur différentiel Hager CFH163F, 1P+N 63A 300mA type A HI assure la protection des personnes contre les effets des courants de fuite à la terre et est adapté aux réseaux monophasés pour les applications tertiaires. | 01/09/2025 | 539.39 | 20 | 1 | BX | 24
CFH840F | 3250611619406 | Inter dif 3P+N 40A 300mA HI BD | Interrupteur différentiel 40A 300mA 3P+N type A HI à bornes décalées | L'interrupteur différentiel Hager CFH840F, 3P+N 40A 300mA type A HI assure la protection des personnes contre les effets des courants de fuite à la terre et est adapté aux réseaux monophasés pour les applications tertiaires. | 01/09/2025 | 470.8 | 20 | 1 | BX | 24
CFH863F | 3250611619413 | Inter dif 3P+N 63A 300mA HI BD | Interrupteur différentiel 63A 300mA 3P+N type A HI à bornes décalées | L'interrupteur différentiel Hager CFH863F, 3P+N 63A 300mA type A HI assure la protection des personnes contre les effets des courants de fuite à la terre et est adapté aux réseaux monophasés pour les applications tertiaires. | 01/09/2025 | 723.34 | 20 | 1 | BX | 24
CGC125F | 3250611619246 | Inter dif 1P+N 25A 500mA AC BD | Interrupteur différentiel 25A 500mA 1P+N type AC à bornes décalées | L'interrupteur différentiel Hager CGC125F, 1P+N 25A 300mA type AC assure la protection des personnes contre les effets des courants de fuite à la terre et est adapté aux réseaux monophasés pour les applications tertiaires. | 01/09/2025 | 308.22 | 20 | 1 | BX | 24
CGC163F | 3250611619260 | Inter dif 1P+N 63A 500mA AC BD | Interrupteur différentiel 63A 500mA 1P+N type AC à bornes décalées | L'interrupteur différentiel Hager CGC163F, 1P+N 63A 300mA type AC assure la protection des personnes contre les effets des courants de fuite à la terre et est adapté aux réseaux monophasés pour les applications tertiaires. | 01/09/2025 | 447.79 | 20 | 1 | BX | 24
CGC825F | 3250611619277 | Inter dif 3P+N 25A 500mA AC BD | Interrupteur différentiel 25A 500mA 3P+N type AC à bornes décalées | L'interrupteur différentiel Hager CGC825F, 3P+N 25A 300mA type AC assure la protection des personnes contre les effets des courants de fuite à la terre et est adapté aux réseaux monophasés pour les applications tertiaires. | 01/09/2025 | 392.45 | 20 | 1 | BX | 24
CGC840F | 3250611619284 | Inter dif 3P+N 40A 500mA AC BD | Interrupteur différentiel 40A 500mA 3P+N type AC à bornes décalées | L'interrupteur différentiel Hager CGC840F, 3P+N 40A 300mA type AC assure la protection des personnes contre les effets des courants de fuite à la terre et est adapté aux réseaux monophasés pour les applications tertiaires. | 01/09/2025 | 432.35 | 20 | 1 | BX | 24
CGC863F | 3250611619291 | Inter dif 3P+N 63A 500mA AC BD | Interrupteur différentiel 63A 500mA 3P+N type AC à bornes décalées | L'interrupteur différentiel Hager CGC863F, 3P+N 63A 300mA type AC assure la protection des personnes contre les effets des courants de fuite à la terre et est adapté aux réseaux monophasés pour les applications tertiaires. | 01/09/2025 | 632.4 | 20 | 1 | BX | 24
CLM30035 | 4012740209670 | Goul Clim 30x35 Blanc P | Goulotte pour climatisation et pompe à chaleur CLM 30 x 35 mm Blanc paloma | Goulotte de climatisation + pompe à chaleur p30mm h35mm L2m RAL9010 blanc paloma | 01/09/2025 | 10.49 | 20 | 2 | BR | 24
CLM300353 | 4012740209687 | Angle Ext CLM30035 Blanc P | Angle extérieur pour goulotte de climatisation CLM 30 x 35 mm Blanc paloma | Angle extérieur p CLM30035 p30mm h35mm IK08-IK10 PVC rigide RAL9010 blanc paloma | 01/09/2025 | 6.45 | 20 | 1 | BX | 24
CLM300354 | 4012740209694 | Angle Int CLM30035 Blanc P | Angle intérieur pour goulotte de climatisation CLM 30 x 35 mm Blanc paloma | Angle intérieur p CLM30035 p30mm h35mm IK08-IK10 PVC rigide RAL9010 blanc paloma | 01/09/2025 | 7.26 | 20 | 1 | BX | 24
CLM300355 | 4012740209700 | Angle plat CLM30035 Blanc P | Angle plat pour goulotte de climatisation CLM 30 x 35 mm Blanc paloma | Angle plat p CLM30035 p 30mm h 35mm IK08-IK10 PVC rigide RAL 9010 blanc paloma | 01/09/2025 | 7.84 | 20 | 1 | BX | 24
CLM300356 | 4012740209717 | Embout CLM30035 Blanc P | Embout pour goulotte de climatisation 30 x 35 mm Blanc paloma | Embout p CLM30035 p 30mm h 35mm IK08-IK10 PVC rigide RAL 9010 blanc paloma | 01/09/2025 | 2.22 | 20 | 1 | BX | 24
CLM3003561 | 4012740209724 | Pass de mur CLM30035 Blanc P | Passage de mur pour goulotte de climatisation CLM 30 x 35 mm Blanc paloma | Passage de mur p CLM30035 p 30mm h 35mm IK08-IK10 PVC RAL 9010 blanc paloma | 01/09/2025 | 13.1 | 20 | 1 | BX | 24
CLM300357 | 4012740209731 | Joint de couv CLM30035 Blanc P | Joint de couvercle pour goulotte de climatisation CLM 30 x 35 mm Blanc paloma | Joint de couvercle p CLM30035 p30mm h 35mm IK08-IK10 PVC RAL 9010 blanc paloma | 01/09/2025 | 3.15 | 20 | 1 | BX | 24
CLM300359 | 4012740209755 | Joint de mur CLM30035 Blanc P | Joint mural pour goulotte de climatisation CLM 30 x 35 mm Blanc paloma | Joint mural p CLM30035 p30mm h 35mm IK08-IK10 PVC rigide RAL 9010 blanc paloma | 01/09/2025 | 20.91 | 20 | 1 | BX | 24
CLM500653 | 4012740209786 | Angle Ext CLM50065 Blanc P | Angle extérieur pour goulotte de climatisation CLM 50 x 6 5mm Blanc paloma | Angle extérieur p CLM50065 p50mm h65mm IK08-IK10 PVC rigide RAL9010 blanc paloma | 01/09/2025 | 11.35 | 20 | 1 | BX | 24
CLM500654 | 4012740209793 | Angle Int CLM50065 Blanc P | Angle intérieur pour goulotte de climatisation CLM 50 x 65 mm Blanc paloma | Angle intérieur p CLM50065 p50mm h65mm IK08-IK10 PVC rigide RAL9010 blanc paloma | 01/09/2025 | 11.95 | 20 | 1 | BX | 24
CLM500655 | 4012740209809 | Angle plat CLM50065 Blanc P | Angle plat pour goulotte de climatisation CLM 50 x 65 mm Blanc paloma | Angle plat p CLM50065 p 50mm h 65mm IK08-IK10 PVC rigide RAL 9010 blanc paloma | 01/09/2025 | 14.03 | 20 | 1 | BX | 24
CLM500656 | 4012740209816 | Embout CLM50065 Blanc P | Embout pour goulotte de climatisation CLM 50 x 65 mm Blanc paloma | Embout p CLM50065 p 50mm h 65mm IK08-IK10 PVC rigide RAL 9010 blanc paloma | 01/09/2025 | 12.05 | 20 | 1 | BX | 24
CLM5006561 | 4012740209823 | Pass de mur CLM50065 Blanc P | Passage de mur pour goulotte de climatisation CLM 50 x 65 mm Blanc paloma | Passage de mur p CLM50065 p 50mm h 65mm IK08-IK10 PVC RAL 9010 blanc paloma | 01/09/2025 | 15.79 | 20 | 1 | BX | 24
CLM500657 | 4012740209830 | Joint de couv CLM50065 Blanc P | Joint de couvercle pour goulotte de climatisation CLM 50 x 65 mm Blanc paloma | Joint de couvercle p CLM50065 p50mm h 65mm IK08-IK10 PVC RAL 9010 blanc paloma | 01/09/2025 | 8.33 | 20 | 1 | BX | 24
CLM500658 | 4012740209847 | Té CLM50065 Blanc P | Té de dérivation pour goulotte de climatisation CLM 50 x 65 mm Blanc paloma | Té p CLM50065 p 50mm h 65mm IK08-IK10 PVC rigide RAL 9010 blanc paloma | 01/09/2025 | 12.51 | 20 | 1 | BX | 24
CLM500659 | 4012740209854 | Joint de mur CLM50065 Blanc P | Joint mural pour goulotte de climatisation CLM 50 x 65 mm Blanc paloma | Joint de mur p CLM50065 p50mm h65mm IK08-IK10 PVC rigide RAL 9010 blanc paloma | 01/09/2025 | 12.99 | 20 | 1 | BX | 24
CLM650903 | 4012740210157 | Angle Ext CLM65090 Blanc P | Angle extérieur pour goulotte de climatisation CLM 65 x 90 mm Blanc paloma | Angle extérieur p CLM65090 p65mm h90mm IK08-IK10 PVC rigide RAL9010 blanc paloma | 01/09/2025 | 13.3 | 20 | 1 | BX | 24
CLM650904 | 4012740210164 | Angle Int CLM65090 Blanc P | Angle intérieur pour goulotte de climatisation CLM 65 x 90 mm Blanc paloma | Angle intérieur p CLM65090 p65mm h90mm IK08-IK10 PVC rigide RAL9010 blanc paloma | 01/09/2025 | 13.65 | 20 | 1 | BX | 24
CLM650905 | 4012740210171 | Angle plat CLM65090 Blanc P | Angle plat pour goulotte de climatisation CLM 65 x 90 mm Blanc paloma | Angle plat p CLM65090 p 65mm h 90mm IK08-IK10 PVC rigide RAL 9010 blanc paloma | 01/09/2025 | 17.09 | 20 | 1 | BX | 24
CLM650906 | 4012740210188 | Embout CLM65090 Blanc P | Embout pour goulotte de climatisation CLM 65 x 90 mm Blanc paloma | Embout p CLM65090 p 65mm h 90mm IK08-IK10 PVC rigide RAL 9010 blanc paloma | 01/09/2025 | 13.79 | 20 | 1 | BX | 24
CLM6509061 | 4012740210195 | Pass de mur CLM65090 Blanc P | Passage de mur pour goulotte de climatisation CLM 65 x 90 mm Blanc paloma | Passage de mur p CLM65090 p 65mm h 90mm IK08-IK10 PVC RAL 9010 blanc paloma | 01/09/2025 | 15.62 | 20 | 1 | BX | 24
CLM650907 | 4012740210218 | Joint de couv CLM65090 Blanc P | Joint de couvercle pour goulotte de climatisation CLM 65 x 90 mm Blanc paloma | Joint de couvercle p CLM65090 p65mm h 90mm IK08-IK10 PVC RAL 9010 blanc paloma | 01/09/2025 | 8.48 | 20 | 1 | BX | 24
CLM650908 | 4012740210225 | Té CLM65090 Blanc P | Té de dérivation pour goulotte de climatisation CLM 65 x 90 mm Blanc paloma | Té p CLM65090 p 65mm h 90mm IK08-IK10 PVC rigide RAL 9010 blanc paloma | 01/09/2025 | 25.14 | 20 | 1 | BX | 24
CLM650909 | 4012740210232 | Joint de mur CLM65090 Blanc P | Joint mural pour goulotte de climatisation CLM 65 x 90 mm Blanc paloma | Joint mural p CLM65090 p65mm h 90mm IK08-IK10 PVC rigide RAL 9010 blanc paloma | 01/09/2025 | 15.94 | 20 | 1 | BX | 24
CLM75125 | 4012740211253 | Goul de Clim 75x125 Blanc P | Goulotte pour climatisation et pompe à chaleur CLM 75 x 125 mm Blanc paloma | Goulotte de climatisation p 75mm h 125mm IK08-IK10 PVC RAL 9010 blanc paloma | 01/09/2025 | 37.84 | 20 | 2 | BR | 24
CLM751253 | 4012740211277 | Angle Ext CLM75125 Blanc P | Angle extérieur pour goulotte de climatisation CLM 75 x 125 mm Blanc paloma | Angle extérieur pCLM75125 p75mm h125mm IK08-IK10 PVC rigide RAL9010 blanc paloma | 01/09/2025 | 16.13 | 20 | 1 | BX | 24
CLM751254 | 4012740211284 | Angle Int CLM75125 Blanc P | Angle intérieur pour goulotte de climatisation CLM 75 x 125 mm Blanc paloma | Angle intérieur pCLM75125 p75mm h125mm IK08-IK10 PVC rigide RAL9010 blanc paloma | 01/09/2025 | 16.09 | 20 | 1 | BX | 24
CLM751255 | 4012740211291 | Angle plat CLM75125 Blanc P | Angle plat pour goulotte de climatisation CLM 75 x 125 mm Blanc paloma | Angle plat p CLM75125 p 75mm h 125mm IK08-IK10 PVC rigide RAL9010 blanc paloma | 01/09/2025 | 20.52 | 20 | 1 | BX | 24
CLM751256 | 4012740211482 | Embout CLM75125 Blanc P | Embout pour goulotte de climatisation CLM 75 x 125 mm Blanc paloma | Embout p CLM75125 p 75mm h 125mm IK08-IK10 PVC rigide RAL 9010 blanc paloma | 01/09/2025 | 17.84 | 20 | 1 | BX | 24
CLM7512561 | 4012740211499 | Pass de mur CLM75125 Blanc P | Passage de mur pour goulotte de climatisation CLM 75 x 125 mm Blanc paloma | Passage de mur p CLM75125 p 75mm h 125mm IK08-IK10 PVC RAL 9010 blanc paloma | 01/09/2025 | 22.64 | 20 | 1 | BX | 24
CLM7512562 | 4012740211505 | Réduct CLM75x125 vers 90x65 BP | Réduction pour goulotte de climatisation CLM 75 x 125 mm Blanc paloma | Réduction pour CLM 75x125 vers 90x75 IK08-IK10 PVC RAL 9010 blanc paloma | 01/09/2025 | 12.45 | 20 | 1 | BX | 24
CLM751257 | 4012740211512 | Joint de couv CLM75125 Blanc P | Joint de couvercle pour goulotte de climatisation CLM 75 x 125 mm Blanc paloma | Joint de couvercle pour CLM75125 IK08-IK10 PVC RAL 9010 blanc paloma | 01/09/2025 | 9.44 | 20 | 1 | BX | 24
CLM751258 | 4012740211529 | Té CLM75125 Blanc P | Té de dérivation pour goulotte de climatisation CLM 75 x 125 mm Blanc paloma | Té pour CLM75125, blanc paloma | 01/09/2025 | 30.14 | 20 | 1 | BX | 24
CLM751259 | 4012740211550 | Joint de mur CLM75125 Blanc P | Joint mural pour goulotte de climatisation CLM 75 x 125 mm Blanc paloma | Joint mural p CLM75125 p 75mm h125mm IK08-IK10 PVC rigide RAL9010 blanc paloma | 01/09/2025 | 24.3 | 20 | 1 | BX | 24
CLMU50065 | 4012740210300 | Goul de Clim 50x65 Blanc P | Goulotte pour climatisation et pompe à chaleur CLM 50 x 65 mm Blanc paloma | Goulotte de climatisation p50mm h65mm IK08-IK10 PVC rigide RAL 9010 blanc paloma | 01/09/2025 | 15.19 | 20 | 2 | BR | 24
CLMU65090 | 4012740210317 | Goul de Clim 65x90 Blanc P | Goulotte pour climatisation et pompe à chaleur CLM 65 x 90 mm Blanc paloma | Goulotte de climatisation p65mm h90mm IK08-IK10 PVC rigide RAL 9010 blanc paloma | 01/09/2025 | 27.58 | 20 | 2 | BR | 24
CPC163F | 3250611619215 | ID 1P+N 63A 300mA ACS BD | Interrupteur différentiel 63A 300mA 1P+N type AC SEL à bornes décalées | L'interrupteur différentiel Hager CPC163F, 1P+N 63A 300mA type AC SEL assure la protection des personnes contre les effets des courants de fuite à la terre et est adapté aux réseaux monophasés pour les applications tertiaires. | 01/09/2025 | 509.96 | 20 | 1 | BX | 24
CPC580F | 3250611623663 | Inter.diff. 1P+N80A 300mA AC S | Interrupteur différentiel 80A 300mA 1P+N type AC SEL à bornes décalées | L'interrupteur différentiel Hager CPC580F, 1P+N 80A 300mA type AC SEL assure la protection des personnes contre les effets des courants de fuite à la terre et est adapté aux réseaux monophasés pour les applications tertiaires. | 01/09/2025 | 655.81 | 20 | 1 | BX | 24
CPC680F | 3250611623670 | Inter.diff.3P+N 80A 300mA AC S | Interrupteur différentiel 80A 300mA 3P+N type AC SEL à bornes décalées | L'interrupteur différentiel Hager CPC680F, 3P+N 80A 300mA type AC SEL assure la protection des personnes contre les effets des courants de fuite à la terre et est adapté aux réseaux triphasés pour les applications tertiaires. | 01/09/2025 | 823.34 | 20 | 1 | BX | 24
CPC684F | 3250611623687 | Inter.diff.3P+N100A 300mA AC S | Interrupteur différentiel 100A 300mA 3P+N type AC SEL à bornes décalées | L'interrupteur différentiel Hager CPC684F, 3P+N 100A 300mA type AC SEL assure la protection des personnes contre les effets des courants de fuite à la terre et est adapté aux réseaux triphasés pour les applications tertiaires. | 01/09/2025 | 1497.21 | 20 | 1 | BX | 24
CPC840F | 3250611619222 | ID 3P+N 40A 300mA AC S BD | Interrupteur différentiel 40A 300mA 3P+N type AC SEL à bornes décalées | L'interrupteur différentiel Hager CPC840F, 3P+N 40A 300mA type AC SEL assure la protection des personnes contre les effets des courants de fuite à la terre et est adapté aux réseaux triphasés pour les applications tertiaires. | 01/09/2025 | 461.47 | 20 | 1 | BX | 24
CPC863F | 3250611619239 | ID 3P+N 63A 300mA AC S BD | Interrupteur différentiel 63A 300mA 3P+N type AC SEL à bornes décalées | L'interrupteur différentiel Hager CPC863F, 3P+N 63A 300mA type AC SEL assure la protection des personnes contre les effets des courants de fuite à la terre et est adapté aux réseaux triphasés pour les applications tertiaires. | 01/09/2025 | 670.32 | 20 | 1 | BX | 24
CZ001 | 3250611860013 | CA inter dif 1NO+1NC 230V AC | Contact auxiliaire pour interrupteur différentiel 2(1NO+1NC) 6A 240V AC | Contact auxiliaire pour interrupteur différentiel 2(1NO+1NC) 6A 240V AC. Permet d'associer les auxiliaires de déclenchement et de signalisations sur les interrupteurs différentiels. | 01/09/2025 | 110.99 | 20 | 1 | BX | 24
CZ007 | 3250611860075 | Cache borne int dif 80-100A 2M | Jeu de 2 cache bornes plombable pour interrupteur différentiel 80 à 100A 2m | Jeu de 2 cache bornes plombable pour interrupteur différentiel 80 à 100A 2m | 01/09/2025 | 10.2 | 20 | 1 | EA | 24
CZ008 | 3250611860082 | Cache borne int dif 80-100A 4M | Jeu de 2 cache bornes plombable pour interrupteur différentiel 80 à 100A 4m | Jeu de 2 cache bornes plombable pour interrupteur différentiel 80 à 100A 4m | 01/09/2025 | 10.87 | 20 | 1 | EA | 24
CZ009 | 3250611860099 | CA inter dif 125A 230V AC | Contact auxiliaire pour interrupteur différentiel 125A 230V AC | Contact auxiliaire pour interrupteur différentiel 125A 230V AC | 01/09/2025 | 119.77 | 20 | 1 | BX | 24
CZN005 | 3250611611561 | Cache bornes int dif 25-63A 2M | Jeu de 2 cache bornes plombable pour interrupteur différentiel 25 à 63A 2M | Jeu de 2 cache bornes plombable pour interrupteur différentiel 25 à 63A 2M | 01/09/2025 | 10.36 | 20 | 10 | BX | 24
CZN006 | 3250611611578 | Cache bornes int dif 25-63A 4M | Jeu de 2 cache bornes plombable pour interrupteur différentiel 25 à 63A 4M | Jeu de 2 cache bornes plombable pour interrupteur différentiel 25 à 63A 4M | 01/09/2025 | 11.04 | 20 | 1 | BX | 24
D8919 | 3599435004723 | Capteur bris vitre brun, fil | Capteur bris de vitre brun, filaire | Capteur bris de vitre brun, filaire | 01/09/2025 | 62.92 | 20 | 1 | BX | 24
D8920 | 3599435004730 | Capteur bris vitre blanc, fil | Capteur bris de vitre blanc, filaire | Capteur bris de vitre blanc, filaire | 01/09/2025 | 65.63 | 20 | 1 | BX | 24
D8921 | 3599435004747 | Contact ouv. grd espace, fil | Contact ouverture grd espace, filaire | Contact ouverture grd espace, filaire | 01/09/2025 | 124.99 | 20 | 1 | BX | 24
D8922 | 3599435004754 | Contact ouv. de sol, filaire | Contact d' ouverture de sol filaire | Contact d' ouverture de sol filaire | 01/09/2025 | 109.77 | 20 | 1 | BX | 24
D8924 | 3599435004778 | Contact ouv saillie, fil | Détecteur d'ouverture saillie avec bornier filaire | Détecteur d'ouverture saillie avec bornier filaire | 01/09/2025 | 22.88 | 20 | 1 | BX | 24
D8931 | 3599435004808 | Contact ouv univ blanc, fil | Contact ouverture universel protégé blanc, filaire | Contact ouverture universel protégé blanc, filaire | 01/09/2025 | 37.09 | 20 | 1 | BX | 24
D8932 | 3599435004815 | Contact ouv univ brun, fil | Contact d'ouverture universel protégé brun, filaire | Contact d'ouverture universel protégé brun, filaire | 01/09/2025 | 34.09 | 20 | 1 | BX | 24
DABA50080109006 | 4012740206440 | Pièce accrochage DABA 50x80 | Pièce accrochage DABA 50x80 | Pièce accrochage DABA 50x80 | 01/09/2025 | 94.86 | 20 | 1 | BX | 24
DABA50080109016 | 4012740015530 | Pièce accrochage DABA 50x80 | Pièce accrochage DABA 50x80 | Pièce accrochage DABA 50x80 | 01/09/2025 | 94.86 | 20 | 1 | BX | 24
DABA5008019006 | 4012740206419 | Chemin Câbles susp alu Blanc | Chemin de câbles suspendu alu | Chemin de câbles suspendu alu | 01/09/2025 | 112.21 | 20 | 3 | BR | 24
DABA5008019016 | 4012740015547 | Chemin Câbles susp alu Pure | Chemin de cables office 50x80,Alu,Pure | Chemin de cables office 50x80,Alu,Pure | 01/09/2025 | 112.21 | 20 | 3 | BR | 24
DABA500801ELN | 4012740208444 | Chemin Câbles susp alu Ano | Chemin de câbles suspendu alu | Chemin de câbles suspendu alu | 01/09/2025 | 92.66 | 20 | 3 | BR | 24
DABA5008059006 | 4012740206471 | Angle plat DABA 50x80 Blanc | Angle plat p.DABA50080,acier,alu blanc | Angle plat p.DABA50080,acier,alu blanc | 01/09/2025 | 181.88 | 20 | 1 | BX | 24
DABA5008059016 | 4012740015554 | Angle plat DABA 50x80 Pure | Angle plat p.DABA50080, acier, Pure | Angle plat p.DABA50080, acier, Pure | 01/09/2025 | 181.88 | 20 | 1 | BX | 24
DABA5008069016 | 4012740015561 | Embout DABA 50x80 Pure | Embout, Set, pour DABA50080, acier, Pure | Embout, Set, pour DABA50080, acier, Pure | 01/09/2025 | 42.98 | 20 | 1 | BX | 24
DABA500806ELN | 4012740208154 | Embout DABA 50x80 alu Ano | Embout, Set, pour DABA50080,eln | Embout, Set, pour DABA50080,eln | 01/09/2025 | 39.57 | 20 | 1 | BX | 24
DABA5008079006 | 4012740206518 | Té plat DABA 50x80 Blanc | Té pour DABA50080.acier,alu blanc | Té pour DABA50080.acier,alu blanc | 01/09/2025 | 184.22 | 20 | 1 | BX | 24
DABA5008079016 | 4012740015578 | Té plat DABA 50x80 Pure | Té pour DABA50080.acier,Pure | Té pour DABA50080.acier,Pure | 01/09/2025 | 184.22 | 20 | 1 | BX | 24
DABA5008089006 | 4012740206679 | Passage mur DABA 50x80 Blanc | Plaque passage mur DABA 50x80 | Plaque passage mur DABA 50x80 | 01/09/2025 | 50.74 | 20 | 1 | BX | 24
DABA5008089016 | 4012740015585 | Passage mur DABA 50x80 Pure | Plaque passage mur DABA 50x80 | Plaque passage mur DABA 50x80 | 01/09/2025 | 50.74 | 20 | 1 | BX | 24
DABA500809VERZ | 4012740206587 | Eclisses jonction DABA 50x80 | Eclisses jonction DABA 50x80 | Eclisses jonction DABA 50x80 | 01/09/2025 | 41.31 | 20 | 1 | BX | 24
DABA50160109006 | 4012740825320 | Pièce accrochage DABA 50x80 B | Pièce d'accrochage pour chemin de câble DABA50160109016 Aluminium anodisé blanc | Pièce d'accrochage pour chemin de câble suspendu DABA50160109016 Aluminium anodisé blanc | 01/09/2025 | 149.76 | 20 | 1 | BX | 24
DABA50160109016 | 4012740015592 | Pièce accrochage DABA 50x80 Pu | Pièce accrochage DABA 50x80 | Pièce accrochage DABA 50x80 | 01/09/2025 | 149.76 | 20 | 1 | BX | 24
DABA5016019016 | 4012740015608 | Chemin Câbles susp alu Pure | Chemin de cables office 50x160 mm, Aluminium Pure | Chemin de cables office 50x160 mm, Aluminium Pure | 01/09/2025 | 124.9 | 20 | 3 | BR | 24
DABA501601ELN | 4012740825269 | Chemin Câbles susp alu Ano | Chemin de câbles suspendu alu | Chemin de câbles suspendu alu | 01/09/2025 | 104.96 | 20 | 3 | BR | 24
DABA5016059006 | 4012740829243 | Angle plat DABA 50x160 Blanc | Angle plat p.DABA50160,acier,alu blanc | Angle plat p.DABA50160,acier,alu blanc | 01/09/2025 | 191.77 | 20 | 1 | BX | 24
DABA5016059016 | 4012740015615 | Angle plat DABA 50x160 Pure | Angle plat p.DABA50160, acier, Pure | Angle plat p.DABA50160, acier, Pure | 01/09/2025 | 191.77 | 20 | 1 | BX | 24
DABA5016069016 | 4012740015622 | Embout DABA 50x160 Pure | Embout DABA 50x160 | Embout DABA 50x160 | 01/09/2025 | 75.34 | 20 | 1 | BX | 24
DABA501606ELN | 4012740825351 | Embout DABA 50x160 Ano | Embout DABA 50x160 | Embout DABA 50x160 | 01/09/2025 | 57.58 | 20 | 1 | BX | 24
DABA5016079006 | 4012740829274 | Té plat DABA 50x160 Blanc | Té plat DABA 50x160 | Té plat DABA 50x160 | 01/09/2025 | 208.91 | 20 | 1 | BX | 24
DABA5016079016 | 4012740015639 | Té plat DABA 50x160 Pure | Té pour DABA50160.acier,Pure | Té pour DABA50160.acier,Pure | 01/09/2025 | 208.91 | 20 | 1 | BX | 24
DABA5016089006 | 4012740829304 | Passage mur DABA 50x160 Blanc | Plaque passage mur DABA 50x80 | Plaque passage mur DABA 50x80 | 01/09/2025 | 60.14 | 20 | 1 | BX | 24
DABA5016089016 | 4012740015646 | Passage mur DABA 50x80 Pure | Plaque passage mur DABA 50x80 | Plaque passage mur DABA 50x80 | 01/09/2025 | 60.14 | 20 | 1 | BX | 24
DABA501609VERZ | 4012740825344 | Eclisses jonction DABA 50x160 | Eclisses jonction DABA 50x160 | Eclisses jonction DABA 50x160 | 01/09/2025 | 76.62 | 20 | 1 | BX | 24
DABZAB2509006 | 4012740206990 | Pied Susp 250-400mm Blanc | Pied suspension 250-400mm | Pied suspension 250-400mm | 01/09/2025 | 146.11 | 20 | 1 | BX | 24
DABZAB2509016 | 4012740015653 | Pied Susp 250-400mm Pure | Pied suspension 250-400mm | Pied suspension 250-400mm | 01/09/2025 | 146.11 | 20 | 1 | BX | 24
DABZAB4009006 | 4012740207010 | Pied Susp 400-700mm Blanc | Pied suspension 400-700mm | Pied suspension 400-700mm | 01/09/2025 | 155.55 | 20 | 1 | BX | 24
DABZAB4009016 | 4012740015660 | Pied Susp 400-700mm Pure | Pied suspension 400-700mm | Pied suspension 400-700mm | 01/09/2025 | 155.55 | 20 | 1 | BX | 24
DABZAB7009006 | 4012740207041 | Pied Susp 700-1300mm Blanc | Pied suspension 700-1300mm | Pied suspension 700-1300mm | 01/09/2025 | 165.37 | 20 | 1 | BX | 24
DABZAB7009016 | 4012740015677 | Pied Susp 700-1300mm Pure | Pied suspension 700-1300mm | Pied suspension 700-1300mm | 01/09/2025 | 165.37 | 20 | 1 | BX | 24
DABZADFLR9006 | 4012740210256 | Adapt colonne mobile Blanc | Adaptateur tuyau p. DAB,acier,alu bl | Adaptateur tuyau p. DAB,acier,alu bl | 01/09/2025 | 54.71 | 20 | 1 | BX | 24
DABZADFLR9016 | 4012740015684 | Adapt colonne mobile Pure | Adaptateur tuyau p. DAB,acier,Pure | Adaptateur tuyau p. DAB,acier,Pure | 01/09/2025 | 54.71 | 20 | 1 | BX | 24
DABZADUN9006 | 4012740206891 | Adapt luminaire susp Blanc | Adaptateur universel p. DAB,acier,alu bl | Adaptateur universel p. DAB,acier,alu bl | 01/09/2025 | 48.63 | 20 | 1 | BX | 24
DABZADUN9016 | 4012740015691 | Adapt luminaire susp Pure | Adaptateur universel p. DAB,acier,Pure | Adaptateur universel p. DAB,acier,Pure | 01/09/2025 | 48.63 | 20 | 1 | BX | 24
DAP2456509016 | 4012740015820 | Colonnette 2 faces H 650mm Pur | Colonnette officea h 650mm double face alu anodisé RAL 9016 Pure | Colonnette officea h 650mm double face alu anodisé RAL 9016 Pure | 01/09/2025 | 441.66 | 20 | 1 | BX | 24
DAP245650ELN | 4012740029728 | Colonnette 2 faces H 650mm Ano | Colonnette officea h 650mm double face alu (ELN) anodisé naturel | Colonnette officea h 650mm double face alu (ELN) anodisé naturel | 01/09/2025 | 365.51 | 20 | 1 | BX | 24
DAP245700ELN | 4012740902076 | Colonnette 2 faces H 650mm Ano | Colonnette officea h 650mm double face alu (ELN) anodisé naturel | Colonnette officea h 650mm double face alu (ELN) anodisé naturel | 01/09/2025 | 365.51 | 20 | 1 | BX | 24
DAP456509016 | 4012740015844 | Colonnette 1 face H 650mm Pure | Colonnette officea h 650mm simple face alu anodisé RAL 9016 Pure | Colonnette officea h 650mm simple face alu anodisé RAL 9016 Pure | 01/09/2025 | 374.29 | 20 | 1 | BX | 24
DAP45650ELN | 4012740029735 | Colonnette 1 face H 650mm Ano | Colonnette officea h 650mm simple face alu (ELN) anodisé naturel | Colonnette officea h 650mm simple face alu (ELN) anodisé naturel | 01/09/2025 | 311.08 | 20 | 1 | BX | 24
DAP45700ELN | 4012740902052 | Colonnette 1 face H 650mm Ano | Colonnette officea h 700mm simple face alu (ELN) anodisé naturel | Colonnette officea h 700mm simple face alu (ELN) anodisé naturel | 01/09/2025 | 311.08 | 20 | 1 | BX | 24
DAS24527009016 | 4012740015868 | Colonne 2 faces H 2,70-3m Pure | Colonne Officea 2 faces, hauteur de fixation par vérin 2700 à 3000mm, Blanc pure | Colonne officea double face fixation vérin 2700-3000mm RAL9016 Pure | 01/09/2025 | 876.07 | 20 | 1 | BX | 24
DAS2452700ELN | 4012740901963 | Colonne 2 faces H 2,70-3m Ano | Colonne Officea 2 faces hauteur de fixation par vérin 2700 à 3000mm Alu anodisé | Colonne officea double face fixation vérin 2700-3000mm alu (ELN) anodisé naturel | 01/09/2025 | 725.19 | 20 | 1 | BX | 24
DAS24530009016 | 4012740015875 | Colonne 2 faces H 3-3,3m Pure | Colonne Officea 2 faces, hauteur de fixation par vérin 3000 à 3300mm, Blanc pure | Colonne officea double face fixation vérin 3000-3300mm RAL9016 Pure | 01/09/2025 | 945.84 | 20 | 1 | BX | 24
DAS2453000ELN | 4012740901970 | Colonne 2 faces H 3-3,3m Ano | Colonne Officea 2 faces, hauteur de fixation par vérin 3000 à 3300mm Alu anodisé | Colonne officea double face fixation vérin 3000-3300mm alu (ELN) anodisé naturel | 01/09/2025 | 782.5 | 20 | 1 | BX | 24
DAS24533009016 | 4012740015882 | Colonne 2 faces H 3,3-3,6m Pur | Colonne Officea 2 faces, hauteur de fixation par vérin 3300 à 3600mm, Blanc pure | Colonne officea double face fixation vérin 3300-3600mm RAL9016 Pure | 01/09/2025 | 1016.08 | 20 | 1 | BX | 24
DAS2453300ELN | 4012740901987 | Colonne 2 faces H 3,3-3,6m Ano | Colonne Officea 2 faces hauteur de fixation par vérin 3300 à 3600mm Alu anodisé | Colonne officea double face fixation vérin 3300-3600mm alu (ELN) anodisé naturel | 01/09/2025 | 840.32 | 20 | 1 | BX | 24
DAS4527009016 | 4012740015936 | Colonne 1 face H 2,70-3m Pure | Colonne Officea 1 face hauteur de fixation par vérin 2700 à 3000mm Blanche | Colonne Officea 1 face hauteur de fixation par vérin 2700 à 3000mm Blanche. Hauteur max. faux-plafond 2650mm. Livrée avec colerette faux-plafond, système de fixation rapide et accessoire de mise à la terre. Compatible appareillage 45x45. | 01/09/2025 | 742.08 | 20 | 1 | BX | 24
DAS452700ELN | 4012740901932 | Colonne 1 face H 2,70-3m Ano | Colonne Officea 1 face hauteur de fixation par vérin 2700 à 3000mm Alu Anodisé | Colonne Officea 1 face hauteur de fixation par vérin 2700 à 3000mm Alu Anodisé. Hauteur max. faux-plafond 2650mm. Livrée avec colerette faux-plafond, système de fixation rapide, accessoire de mise à la terre. Compatible appareillage 45x45. | 01/09/2025 | 616.12 | 20 | 1 | BX | 24
DAS4530009016 | 4012740015943 | Colonne 1 face H 3-3,3m Pure | Colonne Officea 1 face, hauteur de fixation par vérin 3000 à 3300mm, Blanc pure | Colonne officea simple face fixation vérin 3000-3300mm RAL9016 Pure | 01/09/2025 | 801.17 | 20 | 1 | BX | 24
DAS453000ELN | 4012740901949 | Colonne 1 face H 3-3,3m Ano | Colonne Officea 1 face, hauteur de fixation par vérin 3000 à 3300mm, Alu anodisé | Colonne officea simple face fixation vérin 3000-3300mm alu (ELN) anodisé naturel | 01/09/2025 | 662.77 | 20 | 1 | BX | 24
DAS4533009016 | 4012740015950 | Colonne 1 face H 3,3-3,6m Pure | Colonne Officea 1 face, hauteur de fixation par vérin 3300 à 3600mm, Blanc pure | Colonne officea simple face fixation vérin 3300-3600mm RAL9016 Pure | 01/09/2025 | 861.14 | 20 | 1 | BX | 24
DAS453300ELN | 4012740901956 | Colonne 1 face H 3,3-3,6m Ano | Colonne Officea 1 face, hauteur de fixation par vérin 3300 à 3600mm, Alu anodisé | Colonne officea simple face fixation vérin 3300-3600mm alu (ELN) anodisé naturel | 01/09/2025 | 711.77 | 20 | 1 | BX | 24
DBS2452700ELN | 4012740857062 | Colonne éco 2 faces H 2,7-3m A | Colonne économique double face fixation vérin 2700-3000mm Alu anodisé | Colonne économique double face fixation vérin 2700-3000mm Alu anodisé | 01/09/2025 | 628.93 | 20 | 1 | EA | 24
DBS2453000ELN | 4012740857079 | Colonne éco 2 faces H 3-3,3m A | Colonne économique double face fixation vérin 3000-3300mm Alu anodisé | Colonne économique double face fixation vérin 3000-3300mm Alu anodisé | 01/09/2025 | 695.35 | 20 | 1 | EA | 24
DBS2453300ELN | 4012740857086 | Colonne éco 2 faces H 3,3-3,6m | Colonne économique double face fixation vérin 3300-3600mm Alu anodisé | Colonne économique double face fixation vérin 3300-3600mm Alu anodisé | 01/09/2025 | 725 | 20 | 1 | EA | 24
DBS452700ELN | 4012740857093 | Colonne éco 1 face H 2,7-3m An | Colonne économique simple face fixation vérin 2700-3000mm Alu anodisé | Colonne économique simple face fixation vérin 2700-3000mm Alu anodisé | 01/09/2025 | 537.07 | 20 | 1 | EA | 24
DBS453000ELN | 4012740857277 | Colonne éco 1 face H 3-3,3m An | Colonne économique simple face fixation vérin 3000-3300mm Alu anodisé | Colonne économique simple face fixation vérin 3000-3300mm Alu anodisé | 01/09/2025 | 573.81 | 20 | 1 | EA | 24
DBS453300ELN | 4012740857284 | Colonne éco 1 face H 3,3-3,6m | Colonne économique simple face fixation vérin 3300-3600mm Alu anodisé | Colonne économique simple face fixation vérin 3300-3600mm Alu anodisé | 01/09/2025 | 614.81 | 20 | 1 | EA | 24
DEFF | 4012740212359 | Pied colonne Design noir | Pied design officea pour colonne mobile noir | Pied design officea pour colonne mobile noir | 01/09/2025 | 651.9 | 20 | 1 | BX | 24
DEPMFR | 4012740214674 | Boit équip Colonnette Design | Boitier d'appareillage équipé pour colonnette design officea noir | Boitier d'appareillage équipé pour colonnette design officea noir | 01/09/2025 | 586.96 | 20 | 1 | BX | 24
EC041 | 3250612310418 | Passerelle impulsion. 1 voie | Passerelle impulsionnelle 1 voie | La passerelle impulsionnelle EC041 Hager 1 voie, fonctionnant sous 230V transmet sur le bus les données de capteurs de débit ou d’énergie. Etanche, alimentées et synchronisées par le bus, elles fonctionnent avec l'afficheur modulaire EC450 | 01/09/2025 | 114 | 20 | 1 | BX | 24
EC042 | 3250612310425 | Passerelle impulsion. 2 voies | Passerelle impulsionnelle 2 voies | Passerelle impulsionnelle 2 voies | 01/09/2025 | 173.07 | 20 | 1 | BX | 24
EC050 | 3250612230501 | Compteur mono 32A 1M | Compteur d'énergie électrique monophasé direct 32A 1M | Compteur d'énergie électrique monophasé direct 32A 1M | 01/09/2025 | 318.78 | 20 | 1 | BX | 24
EC051 | 3250612230518 | Compteur mono 32A 1M impulsion | Compteur d'énergie électrique monophasé direct 32A 1M, avec sortie impulsion | Compteur d'énergie électrique monophasé direct 32A 1M, avec sortie impulsion | 01/09/2025 | 355.23 | 20 | 1 | BX | 24
EC150 | 3250612231508 | Compt mono direct 63A 1 tarif | Compteur d'énergie électrique monophasé direct 63A simple tarif | Compteur d'énergie électrique monophasé direct 63A simple tarif | 01/09/2025 | 355.29 | 20 | 1 | BX | 24
EC152 | 3250612231522 | Compt mono direct 63A 2 tarifs | Compteur d'énergie électrique monophasé direct 63A double tarif | Compteur d'énergie électrique monophasé direct 63A double tarif | 01/09/2025 | 402.65 | 20 | 1 | BX | 24
EC154M | 3250612231546 | Compteur mono direct 63A MID | Compteur d'énergie électrique monophasé direct 63A - homologation MID | Compteur d'énergie électrique monophasé direct 63A - homologation MID | 01/09/2025 | 473.7 | 20 | 1 | BX | 24
EC350 | 3250612233502 | Compt tri direct 63A 1 tarif | Compteur d'énergie électrique triphasé direct 63A simple tarif | Compteur d'énergie électrique triphasé direct 63A simple tarif | 01/09/2025 | 535.75 | 20 | 1 | BX | 24
EC352 | 3250612233526 | Compt tri direct 63A 2 tarifs | Compteur d'énergie électrique triphasé direct 63A double tarif | Compteur d'énergie électrique triphasé direct 63A double tarif | 01/09/2025 | 583.29 | 20 | 1 | BX | 24
EC360 | 3250612233601 | Compt tri direct 100A 1 tarif | Compteur d'énergie électrique triphasé direct 100A simple tarif | Compteur d'énergie électrique triphasé direct 100A simple tarif | 01/09/2025 | 726.28 | 20 | 1 | BX | 24
EC362 | 3250612239993 | Compt tri direct 100A 2 tarifs | Compteur d'énergie électrique triphasé direct 100A double tarif | Compteur d'énergie électrique triphasé direct 100A double tarif | 01/09/2025 | 774.11 | 20 | 1 | BX | 24
EC364M | 3250612233649 | Compteur tri direct 100A MID | Compteur d'énergie électrique triphasé direct 100A - homologation MID | Compteur d'énergie électrique triphasé direct 100A - homologation MID | 01/09/2025 | 950.82 | 20 | 1 | BX | 24
EC365B | 3250612233656 | Compteur tri direct 100A bidir | Compteur d'énergie électrique triphasé direct 100A - bi-directionnel | Compteur d'énergie électrique triphasé direct 100A - bi-directionnel | 01/09/2025 | 950.64 | 20 | 1 | BX | 24
EC366 | 3250612233663 | Compt tri direct100A Modbus | Compteur tri direct 100A Modbus | Compteur tri direct 100A Modbus | 01/09/2025 | 723.99 | 20 | 1 | BX | 24
EC367M | 3250612233670 | Compt tri direct100A ModbusMID | Compteur divisionnaire triphasé direct 100A Modbus homologation MID | Compteur divisionnaire triphasé direct 100A Modbus homologation MID | 01/09/2025 | 832.76 | 20 | 1 | BX | 24
EC368 | 3250612233687 | Compt tri direct100A M-Bus | Compteur divisionnaire triphasé direct 100A M-Bus | Compteur divisionnaire triphasé direct 100A M-Bus | 01/09/2025 | 723.73 | 20 | 1 | BX | 24
EC369M | 3250612233694 | Compt tri direct100A M-BusMID | Compteur divisionnaire triphasé direct 100A M-Bus homologation MID | Compteur divisionnaire triphasé direct 100A M-Bus homologation MID | 01/09/2025 | 832.82 | 20 | 1 | BX | 24
EC370 | 3250612233700 | Compt tri via transfo 1 tarif | Compteur tri via transfo simple tarif | Compteur tri via transfo simple tarif | 01/09/2025 | 669.56 | 20 | 1 | BX | 24
EC372 | 3250612233724 | Compt tri via transfo 2 tarifs | Compteur tri via transfo double tarif | Compteur tri via transfo double tarif | 01/09/2025 | 729.05 | 20 | 1 | BX | 24
EC376 | 3250612233762 | Compt tri CT6000/5A Modbus | Compteur tri via CT6000/5A Modbus | Compteur tri via CT6000/5A Modbus | 01/09/2025 | 684.33 | 20 | 1 | BX | 24
EC377M | 3250612233779 | Compt tri CT3000/5A Modbus MID | Compteur tri via CT3000/5A Modbus MID | Compteur tri via CT3000/5A Modbus MID | 01/09/2025 | 786.73 | 20 | 1 | BX | 24
EC378 | 3250612233786 | Compt tri CT6000/5A M-Bus | Compteur tri via CT6000/5A M-Bus | Compteur tri via CT6000/5A M-Bus | 01/09/2025 | 684.21 | 20 | 1 | BX | 24
EC379M | 3250612233793 | Compt tri CT3000/5A M-Bus MID | Compteur tri via CT3000/5A M-Bus MID | Compteur tri via CT3000/5A M-Bus MID | 01/09/2025 | 786.82 | 20 | 1 | BX | 24
EC410 | 3250612314126 | Afficheur essensya RT2012 | Afficheur de consommation multi-énergies Essensya RT2012 | Afficheur de consommation multi-énergies Essensya RT2012 | 01/09/2025 | 149.87 | 20 | 1 | BX | 24
EC450 | 3250612314508 | Afficheur mod. multinrj RT2012 | Afficheur modulaire des consommations multi-énergies RT2012 | L'afficheur modulaire EC450 Hager est conçu pour le suivi des consommations multi-énergies selon la RT2012. Avec sa mesure directe et son affichage en temps réel, il permet de visualiser et optimiser les consommations. | 01/09/2025 | 284.53 | 20 | 1 | BX | 24
EC453 | 3250612314539 | Pack affich. multinrj RT2012 | Pack afficheur modulaire des consommations multi-énergies RT2012 | Le pack afficheur modulaire EC453 Hager est conçu pour le suivi des consommations multi-énergies selon la RT2012. Avec sa mesure directe et son affichage en temps réel, il permet de visualiser et optimiser les consommations. | 01/09/2025 | 366.36 | 20 | 1 | BX | 24
ECA180D | 3250612231256 | Compteur mono 80A AGARDIO MID | Compteur d'énergie monophasé 80A communiquant MOBDUS RS485 bornes RJ45 MID | Compteur d'énergie électrique monophasé à lecture directe et calibre 80A communiquant en MOBDUS RS485 sur bornes rapides RJ45 et certifié MID pour la refacturation énergétique | 01/09/2025 | 285.74 | 20 | 1 | BX | 24
ECA180T | 3250612230327 | Compteur mono 80A X3 AGARDIO | Compteur d'énergie monophasé 3x80A communiquant MOBDUS RS485 bornes RJ45 MID | Compteur d'énergie électrique monophasé à lecture directe sur 3 départs monophasés indépendants et neutre commun, de calibre 3x80A communiquant en MOBDUS RS485 sur bornes rapides RJ45 et certifié MID pour la refacturation énergétique. | 01/09/2025 | 574.92 | 20 | 1 | BX | 24
ECA300C | 3250612231263 | Compteur tri IND. AGARDIO MID | Compteur d'énergie triphasé indirect 5A MOBDUS RS485 bornes rapides RJ45 MID | Compteur d'énergie électrique triphasé à lecture via tores de mesure et calibre 5A au secondaire communiquant en MOBDUS RS485 sur bornes rapides RJ45 et certifié MID pour la refacturation énergétique, largeur 4 modules | 01/09/2025 | 599.32 | 20 | 1 | BX | 24
ECA310D | 3250612231270 | Compteur tri 125A AGARDIO MID | Compteur d'énergie triphasé 125A communiquant MOBDUS RS485 bornes RJ45 MID | Compteur d'énergie électrique triphasé à lecture directe et calibre 125A communiquant en MOBDUS RS485 sur bornes rapides RJ45 et certifié MID pour la refacturation énergétique, largeur 6 modules | 01/09/2025 | 574.92 | 20 | 1 | BX | 24
ECA380D | 3250612231287 | Compteur tri 80A AGARDIO MID | Compteur d'énergie triphasé 80A communiquant MOBDUS RS485 bornes RJ45 MID | Compteur d'énergie électrique triphasé à lecture directe et calibre 80A communiquant en MOBDUS RS485 sur bornes rapides RJ45 et certifié MID pour la refacturation énergétique, largeur 4 modules | 01/09/2025 | 522.66 | 20 | 1 | BX | 24
ECM140D | 3250612231294 | Compteur mono 40A MBUS MID | Compteur d'énergie monophasé 40A communiquant en M-BUS certifié MID | Compteur d'énergie électrique monophasé à lecture directe et calibre 40A communiquant en M-BUS et certifié MID pour la refacturation énergétique, largeur 1 module | 01/09/2025 | 223.03 | 20 | 1 | BX | 24
ECM180D | 3250612231317 | Compteur mono 80A MBUS MID | Compteur d'énergie monophasé 80A communiquant M-BUS certifié MID | Compteur d'énergie électrique monophasé à lecture directe et calibre 80A communiquant en MOBDUS RS485 sur bornes rapides RJ45 et certifié MID pour la refacturation énergétique, largeur 2 modules | 01/09/2025 | 254.38 | 20 | 1 | BX | 24
ECM180T | 3250612230365 | Compteur mono 80A X3 MBUS | Compteur d'énergie monophasé 3x80A communiquant M-BUS MID | Compteur d'énergie électrique monophasé à lecture directe sur 3 départs monophasés indépendants et neutre commun, de calibre 3x80A communiquant en M-BUS et certifié MID pour la refacturation énergétique. | 01/09/2025 | 522.66 | 20 | 1 | BX | 24
ECM300C | 3250612231324 | Compteur tri IND. MBUS MID | Compteur d'énergie triphasé indirect communiquant M-BUS certifié MID | Compteur d'énergie électrique triphasé à lecture indirecte et calibre 5A communiquant en M-BUS largeur 4 modules et certifié MID pour la refacturation énergétique | 01/09/2025 | 567.96 | 20 | 1 | BX | 24
ECM310D | 3250612231331 | Compteur tri 125A MBUS MID | Compteur d'énergie triphasé 125A communiquant M-BUS certifié MID | Compteur d'énergie électrique triphasé à lecture directe et calibre 125A communiquant en M-BUS largeur 6 modules et certifié MID pour la refacturation énergétique | 01/09/2025 | 543.58 | 20 | 1 | BX | 24
ECM380D | 3250612231348 | Compteur tri 80A MBUS MID | Compteur d'énergie triphasé 80A communiquant M-BUS bornes rapides RJ45 | Compteur d'énergie électrique triphasé à lecture directe et calibre 125A communiquant en M-BUS et certifié MID pour la refacturation énergétique | 01/09/2025 | 439.04 | 20 | 1 | BX | 24
ECN140D | 3250612231355 | Compteur mono 40A | Compteur d'énergie monophasé 40A sans communication | Compteur d'énergie électrique monophasé à lecture directe et calibre 40A non communiquant. | 01/09/2025 | 121.99 | 20 | 1 | BX | 24
ECP140D | 3250612231362 | Compteur mono 40A MID | Compteur d'énergie monophasé 40A sortie impulsionnelle MID | Compteur d'énergie électrique monophasé à lecture directe et calibre 40A communiquant en impulsion et certifié MID pour la refacturation énergétique | 01/09/2025 | 174.24 | 20 | 1 | BX | 24
ECP180D | 3250612231386 | Compteur mono 80A IMP. MID | Compteur d'énergie monophasé 80A sortie impulsionnelle | Compteur d'énergie électrique monophasé à lecture directe et calibre 80A communiquant en impulsion et certifié MID pour la refacturation énergétique | 01/09/2025 | 226.5 | 20 | 1 | BX | 24
ECP180T | 3250612230402 | Compteur mono 80A X3 | Compteur d'énergie monophasé 3x80A impulsionnel MID | Compteur d'énergie électrique monophasé à lecture directe sur 3 départs monophasés indépendants et neutre commun, de calibre 3x80A communiquant en impulsionnel et certifié MID pour la refacturation énergétique. | 01/09/2025 | 418.12 | 20 | 1 | BX | 24
ECP300C | 3250612231393 | Compteur tri IND. MID | Compteur d'énergie triphasé lecture indirecte impulsionnel certifié MID | Compteur d'énergie triphasé lecture indirecte communiquant par impulsion certifié MID | 01/09/2025 | 439.04 | 20 | 1 | BX | 24
ECP310D | 3250612231409 | Compteur tri 125A MID | Compteur d'énergie triphasé lecture directe 125A impulsionnel certifié MID | Compteur d'énergie triphasé lecture directe 125A communiquant en impulsion certifié MID | 01/09/2025 | 466.93 | 20 | 1 | BX | 24
ECP380D | 3250612231416 | Compteur tri 80A MID | Compteur triphasé à raccordement direct 80A 4 Modules MID | Compteur d'énergie électrique triphasé à lecture directe 80A communiquant en impulsionnel et certifié MID pour la refacturation énergétique | 01/09/2025 | 331.03 | 20 | 1 | BX | 24
ECR140D | 3250612231423 | Compteur mono 40A MODBUS MID | Compteur d'énergie monophasé 80A communiquant MOBDUS RS485 bornes rapides RJ45 | Compteur d'énergie électrique monophasé à lecture directe et calibre 80A communiquant en MOBDUS RS485 sur bornes rapides RJ45 et certifié MID pour la refacturation énergétique | 01/09/2025 | 223.03 | 20 | 1 | BX | 24
ECR180D | 3250612231447 | Compteur mono 80A MODBUS MID | Compteur d'énergie monophasé 80A communiquant MOBDUS RS485 bornes rapides RJ45 | Compteur d'énergie électrique monophasé à lecture directe et calibre 80A communiquant en MOBDUS RS485 sur bornes rapides RJ45 et certifié MID pour la refacturation énergétique | 01/09/2025 | 254.38 | 20 | 1 | BX | 24
ECR180T | 3250612230440 | Compteur mono 80 X3 MODBUS | Compteur d'énergie monophasé 3x80A communiquant MOBDUS RS485 MID | Compteur d'énergie électrique monophasé à lecture directe sur 3 départs monophasés indépendants et neutre commun, de calibre 3x80A communiquant en MOBDUS RS485 et certifié MID pour la refacturation énergétique. | 01/09/2025 | 522.66 | 20 | 1 | BX | 24
ECR300C | 3250612231454 | Compteur tri IND. MODBUS MID | Compteur d'énergie triphasé lecture indirecte MODBUS-RS485 certifié MID | Compteur d'énergie triphasé lecture indirecte communiquant en MODBUS-RS485 certifié MID | 01/09/2025 | 567.96 | 20 | 1 | BX | 24
ECR310D | 3250612231461 | Compteur tri 125A MODBUS MID | Compteur d'énergie triphasé lecture directe 125A MODBUS-RS485 certifié MID | Compteur d'énergie triphasé lecture directe 125A communiquant en MODBUS-RS485 certifié MID | 01/09/2025 | 543.58 | 20 | 1 | BX | 24
ECR380D | 3250612231478 | Compteur tri 80A MODBUS MID | Compteur d'énergie triphasé lecture directe 80A MODBUS-RS485 certifié MID | Compteur d'énergie triphasé lecture directe 80A communiquant en MODBUS-RS485 certifié MID | 01/09/2025 | 439.04 | 20 | 1 | BX | 24
EE200 | 3250612252008 | Inter crép 2V 4M | Interrupteur crépusculaire, 2 voies, 20kLux | Interrupteur crépusculaire, 2 voies, 20kLux | 01/09/2025 | 607.93 | 20 | 1 | BX | 24
EE202 | 3250612252022 | Inter crép 2V cascadable 4M | Interrupteur crépusculaire 2 voies cascadable | Interrupteur crépusculaire 2 voies cascadable | 01/09/2025 | 684.45 | 20 | 1 | BX | 24
EE631 | 3250612256013 | Proj LED 7W blanc detecteur | Projecteur LED 7W blanc detecteur 140° | Projecteur LED 7W blanc detecteur 140° | 01/09/2025 | 123.51 | 20 | 1 | BX | 24
EE632 | 3250612256020 | Proj LED 12W blanc detecteur | Projecteur LED (4000K)12W blanc avec détecteur 140° | Projecteur LED (4000K) 12W blanc detecteur 140° EE632. L'IP55 permet une installation extérieur, doté de potentiomètres pour le réglage du seuil de luminosité et durée d'allumage. Limitation de la détection via le film autocollant fourni. | 01/09/2025 | 148.65 | 20 | 1 | BX | 24
EE633 | 3250612256037 | Proj LED 20W blanc detecteur | Projecteur LED (4000K)20W blanc avec détecteur 140° | Projecteur LED (4000K) 20W blanc detecteur 140° EE632. L'IP55 permet une installation extérieur, doté de potentiomètres pour le réglage du seuil de luminosité et durée d'allumage. Limitation de la détection via le film autocollant fourni. | 01/09/2025 | 196.08 | 20 | 1 | BX | 24
EE634 | 3250612256044 | Proj LED 30W blanc detecteur | Projecteur LED (4000K)30W blanc avec détecteur 140° | Projecteur LED (4000K) 30W blanc detecteur 140° EE632. L'IP55 permet une installation extérieur, doté de potentiomètres pour le réglage du seuil de luminosité et durée d'allumage. Limitation de la détection via le film autocollant fourni. | 01/09/2025 | 236.06 | 20 | 1 | BX | 24
EE635 | 3250612256051 | Proj LED 7W blanc | Projecteur LED 7W blanc | Projecteur LED 7W blanc | 01/09/2025 | 97.11 | 20 | 1 | BX | 24
EE636 | 3250612256068 | Proj LED 12W blanc | Projecteur LED 12W blanc | Projecteur LED 12W blanc | 01/09/2025 | 128.81 | 20 | 1 | BX | 24
EE637 | 3250612256075 | Proj LED 20W blanc | Projecteur LED 20W blanc | Projecteur LED 20W blanc | 01/09/2025 | 174.35 | 20 | 1 | BX | 24
EE638 | 3250612256082 | Proj LED 30W blanc | Projecteur LED 30W blanc | Projecteur LED 30W blanc | 01/09/2025 | 210.68 | 20 | 1 | BX | 24
EE807 | 3250617579179 | Téléco install détect présence | Télécommande installateur pour détecteurs de présence 360° monobloc | Télécommande installateur pour détecteurs de présence 360° monobloc | 01/09/2025 | 73.81 | 20 | 1 | BX | 24
EE808 | 3250617579186 | Téléco UF détect présence | Télécommande utilisateur pour détecteurs de présence 360° monobloc | Télécommande utilisateur pour détecteurs de présence 360° monobloc | 01/09/2025 | 66.6 | 20 | 1 | BX | 24
EE960 | 3250612259601 | Lampe de secours débrochable | Lampe de secours débrochable | Lampe de secours débrochable | 01/09/2025 | 282.78 | 20 | 1 | BX | 24
EED503 | 3250612256174 | dét plafond encastré 20m DALI2 | détecteur 20 mètres de présence et mouvement plafond encastré DALI2 | détecteur zone de détection ronde de 20 mètres de présence et mouvement plafond installation en encastré DALI2 | 01/09/2025 | 261.37 | 20 | 1 | BX | 24
EED505 | 3250612256181 | dét. plaf. enc. couloir DALI2 | détecteur couloir 30 x 5 mètres de mouvement plafond encastré DALI2 | détecteur couloir avec zone de détection en longueur de 30 x 5 mètres de mouvement plafond installation en encastré DALI2 | 01/09/2025 | 274.29 | 20 | 1 | BX | 24
EED513 | 3250612256198 | dét. plafond saillie 20m DALI2 | détecteur 20 mètres de présence et mouvement plafond saillie DALI2 | détecteur zone de détection ronde de 20 mètres de présence et mouvement plafond installation en saillie DALI2 | 01/09/2025 | 261.37 | 20 | 1 | BX | 24
EED515 | 3250612256204 | dét. saillie couloir DALI2 | détecteur couloir 30 x 5 mètres de mouvement plafond saillie DALI2 | détecteur couloir avec zone de détection en longueur de 30 x 5 mètres de mouvement plafond installation en saillie DALI2 | 01/09/2025 | 274.29 | 20 | 1 | BX | 24
EED518 | 3250612256211 | détecteur grande hauteur DALI2 | détecteur grande hauteur 22 x 12 mètres de mouvement plafond saillie DALI2 | détecteur grande hauteur avec zone de détection de 22 x 12 mètres de mouvement plafond installation en saillie DALI2 | 01/09/2025 | 261.37 | 20 | 1 | BX | 24
EEK005 | 3250617579162 | Access. montage dét. présence | Boitier de montage en saillie pour détecteur type EE816 | Boitier de montage en saillie pour détecteur type EE816 | 01/09/2025 | 18.25 | 20 | 1 | BX | 24
EEK006 | 3250617579476 | Panier de protection | Panier de protection pour détecteur plafond type EE883 | Panier de protection pour détecteur plafond type EE883 | 01/09/2025 | 66.55 | 20 | 1 | BX | 24
EEN002 | 3250617579322 | Cel. Crép. fil. Enc. EGNxxx | Cellule crépusculaire filaire extérieure IP55 montage encastré pour EGNxxx | Cellule crépusculaire filaire extérieure IP55 montage encastré pour EGNxxx | 01/09/2025 | 120.34 | 20 | 1 | BX | 24
EEN003 | 3250617579339 | Cel. Crép. fil. saillie EGNxxx | Cellule crépusculaire filaire extérieure IP55 montage saillie pour EGNxxx | Cellule crépusculaire filaire extérieure IP55 montage saillie pour EGNxxx permettant la mesure de luminosité, la sonde est fournie avec les accessoires de fixation (vis 4mm), indice IP55, le raccordement est possible de 0,5mm à 1,5mm2 | 01/09/2025 | 120.34 | 20 | 1 | BX | 24
EEN003W | 3250617579896 | Sonde de luminosité sans fil | sonde de luminosité sans fil pour horloge crépusculaire EGN100/EGN200/EGN400 | sonde de luminosité sans fil extérieure pour horloge crépusculaire EGN100/EGN200/EGN400 | 01/09/2025 | 134.85 | 20 | 1 | BX | 24
EEN100 | 3250617579308 | Inter crép 1M cell saillie | Interrupteur crépusculaire modulaire 1 voie avec cellule saillie | Interrupteur crépusculaire modulaire 1 voie avec cellule à saillie, équipé de réglage du seuil de luminosité et sensibilité et d'une temporisation pour éviter les pilotages intempestifs (nuage, pharede voiture etc.) | 01/09/2025 | 310.49 | 20 | 1 | BX | 24
EEN101 | 3250617579315 | Inter crép 1M cell à encast | Interrupteur crépusculaire modulaire 1 voie avec cellule à encastrer | Interrupteur crépusculaire modulaire 1 voie avec cellule à encastrer, équipé de réglage du seuil de luminosité et sensibilité et d'une temporisation pour éviter les pilotages intempestifs (nuage, pharede voiture etc.) | 01/09/2025 | 310.49 | 20 | 1 | BX | 24
EER501 | 3250612256228 | détecteur plafond 10m. ON/OFF | détecteur mini 10 mètres de présence et mouvement plafond encastré ON/OFF | Détecteur mini avec zone de détection ronde (360°) de 10 mètres, capteur de présence et mouvement plafond installation en encastré ON/OFF | 01/09/2025 | 159.09 | 20 | 1 | BX | 24
EER503 | 3250612256235 | dét. plaf. encastré 20m ON/OFF | détecteur 20 mètres de présence et mouvement plafond encastré ON/OFF | détecteur zone de détection ronde (360°) de 20 mètres de présence et mouvement plafond installation en encastré ON/OFF | 01/09/2025 | 175.09 | 20 | 1 | BX | 24
EER505 | 3250612256242 | dét. plaf. enc. couloir ON/OFF | détecteur couloir 30 x 5 mètres de mouvement plafond encastré ON/OFF | détecteur couloir avec zone de détection en longueur de 30 x 5 mètres de mouvement plafond installation en encastré ON/OFF | 01/09/2025 | 175.09 | 20 | 1 | BX | 24
EER513 | 3250612256259 | dét. plaf. saillie 20m ON/OFF | détecteur 20 mètres de présence et mouvement plafond saillie ON/OFF | détecteur zone de détection ronde (360°) de 20 mètres de présence et mouvement plafond installation en saillie ON/OFF | 01/09/2025 | 175.09 | 20 | 1 | BX | 24
EER515 | 3250612256266 | dét. saillie couloir ON/OFF | détecteur couloir 30 x 5 mètres de mouvement plafond saillie ON/OFF | détecteur couloir avec zone de détection en longueur de 30 x 5 mètres de mouvement plafond installation en saillie ON/OFF | 01/09/2025 | 175.09 | 20 | 1 | BX | 24
EER518 | 3250612256273 | détecteur grand hauteur ON/OFF | détecteur grande hauteur 22 x 12 mètres de mouvement plafond saillie ON/OFF | détecteur grande hauteur avec zone de détection de 22 x 12 mètres de mouvement plafond installation en saillie ON/OFF | 01/09/2025 | 175.09 | 20 | 1 | BX | 24
EG001 | 3250612279975 | Antenne de radiopilotage | Antenne de radiopilotage pour prog annuel EG493E ou inter hor EG103D/EG403E | Antenne de radiopilotage pour prog annuel EG493E ou inter hor EG103D/EG403E | 01/09/2025 | 596,7 | 20 | 1 | BX | 24
EG004 | 3250612270040 | Clé de verrouillage EGx03x | Clé de verrouillage pour interrupteurs horaires digitaux EG103x et EG203X | Clé de verrouillage pour interrupteurs horaires digitaux EG103x et EG203X | 01/09/2025 | 40.62 | 20 | 1 | BX | 24
EG005 | 3250612270057 | Clé de programmation EGx03x | Clé de programmation vierge pour EG103X ET EG203X | Clé de programmation vierge pour EG103X ET EG203X | 01/09/2025 | 30.17 | 20 | 1 | BX | 24
EG006 | 3250612270064 | Module rangement pour 3 clés | Module de rangement pour 3 clés EG004, EG005 ou EG007 | Module de rangement pour 3 clés EG004, EG005 ou EG007 | 01/09/2025 | 40.78 | 20 | 1 | BX | 24
EG007 | 3250612270071 | Clé prog EG493, EG293, EG403 | Clé de programmation vierge pour EG493E, EG293B, EG403E | Clé de programmation vierge pour EG493E, EG293B, EG403E | 01/09/2025 | 97.27 | 20 | 1 | BX | 24
EG010 | 3250612270101 | IH élec 1 voie 24h 1M | Interrupteur horaire électronique compact 1 voie sur 24 heures, 5 programmes | Interrupteur horaire électronique compact 1 voie sur 24 heures, 5 programmes | 01/09/2025 | 277.48 | 20 | 1 | BX | 24
EG071 | 3250612270712 | IH élec 1 voie 7j 1M libre | Interrupteur horaire électronique compact 1 voie sur 7 jours, programme libre | Interrupteur horaire électronique compact 1 voie sur 7 jours, programme libre | 01/09/2025 | 295.48 | 20 | 1 | BX | 24
EG103B | 3250612279876 | IH élec base 1 voie 7j 2M | Interrupteur horaire électronique 1 voie sur 7 jours, version base | Interrupteur horaire électronique 1 voie sur 7 jours, version base | 01/09/2025 | 326.66 | 20 | 1 | BX | 24
EG103E | 3250612279968 | IH élec évolué 1 voie 7j 2M | Interrupteur horaire électronique 1 voie sur 7 jours, version évoluée | Interrupteur horaire électronique 1 voie sur 7 jours, version évoluée | 01/09/2025 | 381.79 | 20 | 1 | BX | 24
EG203P | 3250612279906 | Prog mod élec FP 2 zones 7j 2M | Programmateur modulaire électronique chauf élec avec fil pilote 2 zones 7j 230V | Programmateur modulaire électronique chauffage électrique avec fil pilote 2 zones hebdomadaire 230V | 01/09/2025 | 388.34 | 20 | 1 | BX | 24
EGN003 | 3250618502442 | Clé progr. Bluetooth EGNxxx | Clé de programmation Bluetooth pour interrupteurs horaires électroniques EGNxxx | Clé de programmation Bluetooth pour interrupteurs horaires électroniques EGNxxx | 01/09/2025 | 92.51 | 20 | 1 | BX | 24
EGN100 | 3250617579902 | IH 1 voie 7j + astro. Crép. | Interrupteur horaire électronique 1 voie annuelle, astro, crépusculaire, BLE | L’interrupteur horaire EGN100 1 voie est une horloge à cycles hebdo/annuel. Fonction astronomique intégrée et compatible Quicklink Hager. Commande crépusculaire en option. La programmation est réalisée en Bluetooth® via l’app HagerMood. | 01/09/2025 | 302.33 | 20 | 1 | BX | 24
EGN103 | 3250618502435 | IH 1 voie 7j basique | Interrupteur horaire électronique 1 voie hebdomadaire basique | L’inter. horaire EGN103 est une horloge hebdomadaire permettant de piloter automatiquement différentes charges avec un pouvoir de coupure de 16A. La programmation Bluetooth® est possible avec la clé EGN003 et l’app hager Mood gratuite | 01/09/2025 | 256.08 | 20 | 1 | BX | 24
EGN200 | 3250617579919 | IH 2 voies 7j + astro. Crép. | Interrupteur horaire électronique 2 voies annuelle, astro, crépusculaire, BLE | L’interrupteur horaire EGN200 2 voies est une horloge à cycles hebdo/annuel. Fonction astro intégrée et compatible Quicklink Hager. Commande crépusculaire en option. La programmation est réalisée via Bluetooth® ou sur le produit. | 01/09/2025 | 355.65 | 20 | 1 | BX | 24
EGN400 | 3250617579926 | IH 4 voies 7j + astro. Crép. | Interrupteur horaire électronique 4 voies annuelle, astro, crépusculaire, BLE | L’interrupteur horaire EGN400 4 voies est une horloge à cycles hebdo/annuel. Fonction astro intégrée et compatible Quicklink Hager. Commande crépusculaire en option. La programmation est réalisée via Bluetooth® ou sur le produit. | 01/09/2025 | 604.56 | 20 | 1 | BX | 24
EH071 | 3250612280711 | IH 1 voie 7j 1M + rés. | Interrupteur horaire électromécanique compact 1 voie sur 7 jours avec réserve | Interrupteur horaire électromécanique compact 1 voie sur 7 jours avec réserve | 01/09/2025 | 225.43 | 20 | 1 | BX | 24
EH110A | 3250612289707 | IH 1 voie 24h 3M 6/24V | Interrupteur horaire électromécanique 1 voie sur 24 heures 6-24V sans réserve | Interrupteur horaire électromécanique 1 voie sur 24 heures 6-24V sans réserve | 01/09/2025 | 165.5 | 20 | 1 | BX | 24
EH111A | 3250612289714 | IH 1 voie 24h 3M 6/24V + rés. | Interrupteur horaire électromécanique 1 voie sur 24 heures 6-24V avec réserve | Interrupteur horaire électromécanique 1 voie sur 24 heures 6-24V avec réserve | 01/09/2025 | 252.24 | 20 | 1 | BX | 24
EH171A | 3250612289721 | IH 1 voie 7j 3M 6/24V + rés. | Interrupteur horaire électromécanique 1 voie sur 7 jours 6-24V avec réserve | Interrupteur horaire électromécanique 1 voie sur 7 jours 6-24V avec réserve | 01/09/2025 | 269.43 | 20 | 1 | BX | 24
EH710A | 3250612289691 | IH 72X72 1 voie 24h 6/24V | Interrupteur horaire 72x72 électromécanique 1 voie sur 24h 6-24V sans réserve | Interrupteur horaire 72x72 électromécanique 1 voie sur 24h 6-24V sans réserve | 01/09/2025 | 196.08 | 20 | 1 | BX | 24
EH770 | 3250612287703 | IH 72X72 1 voie 7j | Interrupteur horaire 72x72 électromécanique 1 voie sur 7 jours sans réserve | Interrupteur horaire 72x72 électromécanique 1 voie sur 7 jours sans réserve | 01/09/2025 | 195.49 | 20 | 1 | BX | 24
EH771 | 3250612287710 | IH 72X72 1 voie 7j + rés. | Interrupteur horaire 72x72 électromécanique 1 voie sur 7 jours avec réserve | Interrupteur horaire 72x72 électromécanique 1 voie sur 7 jours avec réserve | 01/09/2025 | 294.46 | 20 | 1 | BX | 24
EHN010 | 3250617201056 | IH 1 voie 24h 1M | Interrupteur horaire électromécanique compact 1 voie sur 24 heures sans réserve | Interrupteur horaire électromécanique modulaire compact 1 voie sur 24 heures sans réserve. Horloge 1 module, contact NO avec réglage par segments de commutation avec choix du mode de fonctionnement (Auto, Forçage On, Forçage Off) | 01/09/2025 | 147.57 | 20 | 1 | BX | 24
EHN011 | 3250617201063 | IH 1 voie 24h 1M + rés. | Interrupteur horaire électromécanique compact 1 voie sur 24 heures avec réserve | Interrupteur horaire électromécanique modulaire compact 1 voie sur 24 heures avec réserve de 120h. Horloge 1 module, contact NO avec réglage par segments de commutation avec choix du mode de fonctionnement (Auto, Forçage On, Forçage Off) | 01/09/2025 | 214.35 | 20 | 1 | BX | 24
EHN110 | 3250617201070 | IH 1 voie 24h 3M | Interrupteur horaire électromécanique 1 voie sur 24 heures sans réserve | Interrupteur horaire électromécanique modulaire 1 voie sur 24 heures sans réserve. Horloge 3 modules, contact normalement ouvert avec réglage par segments de commutation avec choix du mode de fonctionnement (Auto, Forçage On, Forçage Off) | 01/09/2025 | 152.96 | 20 | 1 | BX | 24
EHN111 | 3250617201087 | IH 1 voie 24h 3M + rés. | Interrupteur horaire électromécanique 1 voie sur 24 heures avec réserve | Interrupteur horaire électromécanique modulaire 1 voie sur 24 heures avec réserve de 120h. Horloge 3 modules, contact NO avec réglage par segments de commutation avec choix du mode de fonctionnement (Auto, Forçage On, Forçage Off) | 01/09/2025 | 211.11 | 20 | 1 | BX | 24
EHN171 | 3250617201094 | IH 1 voie 7j 3M + rés. | Interrupteur horaire électromécanique 1 voie sur 24 heures 7 jours avec réserve | Interrupteur horaire électromécanique modulaire 1 voie sur 24 heures 7 jours avec réserve de 120h. Horloge 3 modules, contact NO avec réglage par segments de commutation avec choix du mode de fonctionnement(Auto, Forçage On, Forçage Off) | 01/09/2025 | 244.5 | 20 | 1 | BX | 24
EK021 | 3250617574136 | Connectore | transformateur d'intensité jusqu'à 63A | Le transformateur d'intensité EK021 Hager mesure la consommation en amont de groupes de disjoncteurs (ex: prises électriques...) jusqu’à 63 A. Il est compatible avec les systèmes Vis et SanVis. | 01/09/2025 | 29.06 | 20 | 1 | EA | 24
EK022 | 3250617574143 | Minitore | transformateur d'intensité jusqu'à 40A | transformateur d'intensité jusqu'à 40A | 01/09/2025 | 29.33 | 20 | 1 | EA | 24
EK028 | 3250612310289 | Maxitore | transformateur d'intensité jusqu'à 90A - 1 Maxitore | Le transformateur d'intensité EK028 Hager permet de compter une puissance jusqu’à 90 A. Pour compter les consommations de plusieurs conducteurs, il est possible de passer plusieurs fils dans un transformateur jusqu’à 12 fils 2.5 mm². | 01/09/2025 | 39.21 | 20 | 1 | BX | 24
EK056 | 3250612545568 | Récepteur mural 8A pour EK560 | Récepteur mural 8A pour thermostat ambiance prog radio EK560 chauf eau ch 230V | Récepteur mural 8A pour thermostat ambiance prog radio EK560 chauf eau ch 230V | 01/09/2025 | 307.92 | 20 | 1 | BX | 60
EK066P | 3250612560660 | Récepteur radio - FP saillie | Récepteur radio saillie pour chauffage électrique avec fil pilote 230V | Récepteur radio saillie pour chauffage électrique avec fil pilote 230V | 01/09/2025 | 150.95 | 20 | 1 | BX | 60
EK081 | 3250612310814 | Sonde d'ambiance fixe | Sonde ambiance fixe à associer aux thermostats mod chauf eau chaude EK186/EK187 | Sonde ambiance fixe à associer aux thermostats mod chauf eau chaude EK186/EK187 | 01/09/2025 | 123.61 | 20 | 1 | BX | 24
EK082 | 3250612310821 | Sonde d'ambiance réglable | Sonde ambiance réglable à associer au thermostat mod chauf eau chaude EK187 | Sonde ambiance réglable à associer au thermostat mod chauf eau chaude EK187 | 01/09/2025 | 155.01 | 20 | 1 | BX | 24
EK083 | 3250612310838 | Sonde universelle | Sonde universelle pour chauffage électrique à associer au EK186 | Sonde universelle pour chauffage électrique à associer au EK186 | 01/09/2025 | 160.34 | 20 | 1 | BX | 24
EK086 | 3250612310869 | Sonde température ext. tebis | Sonde de température extérieure pour thermostat KNX TX320 | Sonde de température extérieure pour thermostat KNX filaire TX320. Permet de prendre la température ambiante au plus proche de la zone. | 01/09/2025 | 132.77 | 20 | 1 | BX | 24
EK087 | 3250612310876 | Sonde température pour TX320 | Sonde de température filaire pour thermostat TX320 | Sonde de température filaire pour thermostat knx filaire TX320. Permet de prendre la température ambiante au plus proche de la zone. | 01/09/2025 | 38.89 | 20 | 1 | BX | 24
EK088 | 3250612540990 | Sonde température extérieure | Sonde de température extérieure filaire IP55 | Sonde de température extérieure filaire IP55 | 01/09/2025 | 135.5 | 20 | 1 | BX | 24
EK089 | 3250612547890 | Sonde température ambiante | Sonde de température ambiante filaire | Sonde de température ambiante filaire | 01/09/2025 | 145.68 | 20 | 1 | BX | 24
EK090 | 3250610254066 | Sonde de température déportée | Sonde de température déportée filaire pour sol de salle de bain | Sonde de température déportée filaire pour sol de salle de bain | 01/09/2025 | 50.42 | 20 | 1 | BX | 24
EK186 | 3250612311866 | Thermostat multigamme | Thermostat modulaire multigamme chauffage eau chaude 230V | Thermostat modulaire multigamme chauffage eau chaude 230V | 01/09/2025 | 668.51 | 20 | 1 | BX | 24
EK187 | 3250612311873 | Thermostat multiconsignes | Thermostat modulaire 3 consignes chauffage eau chaude 230V | Thermostat modulaire 3 consignes chauffage eau chaude 230V | 01/09/2025 | 608.01 | 20 | 1 | BX | 24
EK4004009016 | 4012740017398 | MOULURE D'ANGLE 40040 Pure | Moulure d'angle EK 40x40mm PVC blanc | La moulure d’angle EK 40x40mm en PVC blanc, d'une longueur de 2,5 mètres, est idéale pour la pose discrète de câbles dans les angles de plafonds des pièces et le long de plinthes. | 01/09/2025 | 18.33 | 20 | 2,5 | BR | 24
EK4004039016 | 4012740017404 | ANGLE EXT. PR MOULURE 40040 Pu | Angle extérieur EK 40040 RAL 9016 | Angle extérieur EK 40040 RAL 9016 | 01/09/2025 | 23.38 | 20 | 1 | BX | 24
EK4004059016 | 4012740017411 | ANGLE INT./PLAT MOUL. 40040 Pu | Angle intérieur plat pour moulure d'angle EK40040 H=40mm l=40mm Pure | Angle intérieur plat pour moulure d'angle EK40040 H=40mm l=40mm Pure | 01/09/2025 | 23.38 | 20 | 1 | BX | 24
EK4004069016 | 4012740017428 | EMBOUT MOULURE ANGLE 40040 Pur | Embout EK 40040 RAL 9016 | Embout EK 40040 RAL 9016 | 01/09/2025 | 11.46 | 20 | 1 | BX | 24
EK4004079016 | 4012740017435 | Joint de couvercle 40040 Pu | Joint de fond et couvercle pour moulure EK 40040 Pure | Joint de fond et couvercle pour moulure EK 40040 Pure | 01/09/2025 | 1.73 | 20 | 1 | BX | 24
EK40040829016 | 4012740017459 | DERIVATION EK SUR ATA | Dérivation EK sur ATA | Dérivation EK sur ATA | 01/09/2025 | 23.39 | 20 | 1 | BX | 24
EK40040839016 | 4012740017466 | Adapteur EK-ATEHA Pure | Adapteur, EK-ATEHA, Pure | Adapteur, EK-ATEHA, Pure | 01/09/2025 | 36.22 | 20 | 1 | BX | 24
EK4004089016 | 4012740017473 | ANGLE INT 3D MOULURE 40040 Pur | Té EK 40040 RAL 9016 | Té EK 40040 RAL 9016 | 01/09/2025 | 32.96 | 20 | 1 | BX | 24
EK482 | 3250612314829 | GE RT2012 blanc 2 zones | Gestionnaire énergie RT2012 chauffage électrique 2 zones blanc | Gestionnaire énergie RT2012 chauffage électrique 2 zones blanc | 01/09/2025 | 995.44 | 20 | 1 | BX | 24
EK510 | 3250612545100 | TAP digital 230V 7J ECO | Thermostat ambiance programmable digital chauf eau chaude 4 fils sur 7j ECO 230V | Thermostat ambiance programmable digital chauf eau chaude 4 fils sur 7j ECO 230V | 01/09/2025 | 239.6 | 20 | 1 | BX | 24
EK520 | 3250612545209 | TAP digital 2 fils 7J | Thermostat ambiance programmable digital chauf eau chaude 2 fils sur 7j à piles | Thermostat ambiance programmable digital pour chauffage eau chaude 2 fils sur 7j à piles. Compatible avec les systèmes de chauffageà contact. Régulation en tout ou rien ou PID. Températures réglables confort, confort 2, réduit et hors-gel | 01/09/2025 | 325.89 | 20 | 1 | BX | 24
EK528 | 3250612545285 | Support mural | Support mural pour thermostats ambiance prog digitaux chauf eau chaude EK5xx | Support mural pour thermostats ambiance prog digitaux chauf eau chaude EK5xx | 01/09/2025 | 35.2 | 20 | 1 | BX | 24
EK529 | 3250612545292 | kit pile lithium | kit pile lithium pour thermostats ambiance prog digitaux chauf eau ch 2 fils | kit pile lithium pour thermostats ambiance prog digitaux chauf eau ch 2 fils | 01/09/2025 | 40.35 | 20 | 1 | BX | 0
EK530 | 3250612545308 | TAP digital 230V 7J | Thermostat ambiance programmable digital chauf eau chaude 4 fils sur 7j 230V | Thermostat ambiance programmable digital chauf eau chaude 4 fils sur 7j 230V | 01/09/2025 | 315.01 | 20 | 1 | BX | 24
EK560 | 3250612545605 | Kit TAP radio + récept. mur | Kit thermostat ambiance prog digital radio chauf eau ch 7j récept mural à piles | Kit thermostat ambiance prog digital radio chauf eau ch 7j récept mural à piles | 01/09/2025 | 609.97 | 20 | 1 | BX | 60
EK570 | 3250612545704 | TAP digital 2 fils 7 jours ECO | Thermostat ambiance programmable digital chauf eau chaude 2 fils 7j ECO à piles | Thermostat ambiance programmable digital pour chauffage eau chaude 2 fils sur 7j ECO à piles. Compatible avec les systèmes de chauffage à contact. Régulation tout ou rien. Températures réglables confort, réduit et hors-gel | 01/09/2025 | 231.65 | 20 | 1 | BX | 24
EK660P | 3250612546602 | Prog. Radio 1/2/3 zones 7J | Programmateur radio pour chauffage électrique 1-2-3 zones 7j | Programmateur radio pour chauffage électrique 1-2-3 zones 7j | 01/09/2025 | 386.33 | 20 | 1 | BX | 60
EKSNS070 | 4012002245750 | Set de nivellement 115-150 mm | Set de nivellement pour boîtes de jonction pour charges jusqu'à 20kN 115-150mm | Set de nivellement pour boîtes de jonction pour charges jusqu'à 20kN 115-150mm | 01/09/2025 | 65.18 | 20 | 1 | BX | 24
EKSNS100 | 4012002245767 | Set de nivellement 150-180 mm | Set de nivellement pour boîtes de jonction pour charges jusqu'à 20kN 150-180mm | Set de nivellement pour boîtes de jonction pour charges jusqu'à 20kN 150-180mm | 01/09/2025 | 34.94 | 20 | 1 | BX | 24
EKSNS120 | 4012002245774 | Set de nivellement 170-200 mm | Set de nivellement pour boîtes de jonction pour charges jusqu'à 20kN 170-200mm | Set de nivellement pour boîtes de jonction pour charges jusqu'à 20kN 170-200mm | 01/09/2025 | 40.09 | 20 | 1 | BX | 24
EKSQ405BL | 4012002245828 | Boîte jonct couv plein 20000 N | Boîte de jonction pour charges jusqu'à 20kN acier couvercle tubus 20000 N | Boîte de jonction pour charges jusqu'à 20kN acier couvercle tubus 20000 N | 01/09/2025 | 2067.67 | 20 | 1 | BX | 24
EKSQ405TM | 4012002245835 | Boîte jonct couv tubus 20000 N | Boîte de jonction pour charges jusqu'à 20kN acier couvercle plein 20000 N | Boîte de jonction pour charges jusqu'à 20kN acier couvercle plein 20000 N | 01/09/2025 | 2437.15 | 20 | 1 | BX | 24
EMN001 | 3250612339969 | Minuterie simple temporisation | Minuterie simple temporisation | La Minuterie simple temporisation 1NO permet de contrôler l'éclairage depuis le tableau électrique. La plage de temporisation est de 30 S - 10 Min | 01/09/2025 | 93.97 | 20 | 1 | EA | 24
EMS001B | 3250612339945 | Minuterie simple tempo SanVis | Minuterie simple temporisation connexion SanVis | Minuterie simple temporisation connexion SanVis | 01/09/2025 | 98.05 | 20 | 1 | EA | 24
EMS005B | 3250612339938 | Minuterie multifonction SanVis | Minuterie multifonction SanVis | Minuterie multifonction SanVis | 01/09/2025 | 196.03 | 20 | 1 | BX | 24
EN145 | 3250612341450 | Relais d'interface TBT/BT | Relais d interface TBT-BT tension d'entrée 10 à 26V~ | Le Relais d interface TBT-BT tension d'entrée 10 à 26V~ Hager est un relai d'interface Très basse tension - Basse Tension avec une tension d'entrée de 10 à 26V~ | 01/09/2025 | 164.33 | 20 | 1 | BX | 24
EN146 | 3250612341467 | Relais d'interface BT/TBT | Relais d interface BT-TBT tension d'entrée 230V~50Hz | Relais d interface BT-TBT tension d'entrée 230V~50Hz | 01/09/2025 | 159.5 | 20 | 1 | BX | 24
EN146P | 3250612349999 | Relais de commande hors-gel | Relais de commande hors-gel pour chauffage électrique | Relais de commande hors-gel pour chauffage électrique | 01/09/2025 | 141.36 | 20 | 1 | BX | 24
EN175 | 3250612341757 | Relais DSC VMC gaz | Relais dispositif de sécurité collective VMC gaz | Le Relais dispositif de sécurité collective VMC gaz Hager permet la mise en sécurité (arrêt de l'alimentation électrique) de la chaudière individuelle gaz en cas d'arrêt de l'extracteur sur le conduit VMC. | 01/09/2025 | 196.49 | 20 | 1 | EA | 24
EPN050 | 3250612360543 | Aux cde centralisée d'1 groupe | Auxiliaire pour la commande centralisée d'un groupe | Le Auxiliaire pour la commande centralisée d'un groupe Hager est un auxilaire de commande pour télérupteur. | 01/09/2025 | 75 | 20 | 1 | BX | 24
EPN051 | 3250612360550 | Contact auxiliaire | Contact auxiliaire pour la signalisation à distance | Le Contact auxiliaire pour la signalisation à distance Hager est un auxiliaire utilisé pour signaliser à distance l'état du produit associé. | 01/09/2025 | 76.79 | 20 | 1 | BX | 24
EPN052 | 3250612360567 | Aux cde cent. +ieurs groupes | Auxiliaire pour la commande centralisée de plusieurs groupes | Auxiliaire pour la commande centralisée de plusieurs groupes | 01/09/2025 | 89.68 | 20 | 1 | BX | 24
EPN053 | 3250612360574 | Auxiliaire commande maintenue | Auxiliaire pour commande à partir d'un contact maintenu | Auxiliaire pour commande à partir d'un contact maintenu | 01/09/2025 | 73.19 | 20 | 1 | BX | 24
EPN501 | 3250612369638 | Télérupteur 1F 48V | Télérupteur 1F 48V | Télérupteur 1F 48V | 01/09/2025 | 97.93 | 20 | 1 | BX | 24
EPN503 | 3250612369621 | Télérupteur 1O+1F 48V | Télérupteur 1O+1F 48V | Télérupteur 1O+1F 48V | 01/09/2025 | 112.3 | 20 | 1 | BX | 24
EPN510 | 3250612369614 | Télérupteur 1F 230V | Télérupteur 1F 230V 16A 1 module | Le Télérupteur 1F 230V 16A 1 module Hager permet de contrôler efficacement une charge à partir de plusieurs points de commande. Sa conception fiable garantit une installation facile et durable. | 01/09/2025 | 60.1 | 20 | 1 | EA | 24
EPN511 | 3250612369607 | Télérupteur 1F 12V | Télérupteur 1F 12V | Télérupteur 1F 12V | 01/09/2025 | 95.5 | 20 | 1 | BX | 24
EPN513 | 3250612369584 | Télérupteur 1F 24V | Télérupteur 1F 24V 16A 1 module | Le Télérupteur 1F 24V 16A 1 module Hager permet de contrôler efficacement une charge à partir de plusieurs points de commande. Sa conception fiable garantit une installation facile et durable. | 01/09/2025 | 89.31 | 20 | 1 | BX | 24
EPN515 | 3250612369577 | Télérupteur 1O+1F 230V | Télérupteur 1O+1F 230V 16A 1 module | Le Télérupteur 1O+1F 230V 16A 1 module Hager permet de contrôler efficacement une charge à partir de plusieurs points de commande. Sa conception fiable garantit une installation facile et durable. | 01/09/2025 | 84.35 | 20 | 1 | BX | 24
EPN518 | 3250612369553 | Télérupteur 1O+1F 24V | Télérupteur 1O+1F 24V 16A 1 module | Le Télérupteur 1O+1F 24V 16A 1 module Hager permet de contrôler efficacement une charge à partir de plusieurs points de commande. Sa conception fiable garantit une installation facile et durable. | 01/09/2025 | 102.05 | 20 | 1 | BX | 24
EPN519 | 3250612369546 | Télérupteur 1O+1F 12V | Télérupteur 1O+1F 12V | Télérupteur 1O+1F 12V | 01/09/2025 | 111.06 | 20 | 1 | BX | 24
EPN520 | 3250612369539 | Télérupteur 2F 230V | Télérupteur 2F 230V 16A 1 module | Le Télérupteur 2F 230V 16A 1 module Hager permet de contrôler efficacement une charge à partir de plusieurs points de commande. Sa conception fiable garantit une installation facile et durable. | 01/09/2025 | 112.83 | 20 | 1 | BX | 24
EPN521 | 3250612369522 | Télérupteur 2F 12V | Télérupteur 2F 12V 16A 1 module | Le Télérupteur 2F 12V 16A 1 module Hager permet de contrôler efficacement une charge à partir de plusieurs points de commande. Sa conception fiable garantit une installation facile et durable. | 01/09/2025 | 148.66 | 20 | 1 | BX | 24
EPN524 | 3250612369492 | Télérupteur 2F 24V | Télérupteur 2F 24V 16A 1 module | Le Télérupteur 2F 24V 16A 1 module Hager permet de contrôler efficacement une charge à partir de plusieurs points de commande. Sa conception fiable garantit une installation facile et durable. | 01/09/2025 | 136.54 | 20 | 1 | BX | 24
EPN525 | 3250612369485 | Télérupteur 2O+2F 230V | Télérupteur 2O+2F 230V | Télérupteur 2O+2F 230V | 01/09/2025 | 211.72 | 20 | 1 | BX | 24
EPN526 | 3250612369478 | Télérupteur 2F 48V | Télérupteur 2F 48V 16A 1 module | Le Télérupteur 2F 48V 16A 1 module Hager permet de contrôler efficacement une charge à partir de plusieurs points de commande. Sa conception fiable garantit une installation facile et durable. | 01/09/2025 | 152.01 | 20 | 1 | BX | 24
EPN528 | 3250612369461 | Télérupteur 2O+2F 24V | Télérupteur 2O+2F 24V | Télérupteur 2O+2F 24V | 01/09/2025 | 252.26 | 20 | 1 | BX | 24
EPN540 | 3250612369454 | Télérupteur 4F 230V | Télérupteur 4F 230V 16A 2 module | Le Télérupteur 4F 230V 16A 2 module Hager permet de contrôler efficacement une charge à partir de plusieurs points de commande. Sa conception fiable garantit une installation facile et durable. | 01/09/2025 | 229.05 | 20 | 1 | BX | 24
EPN541 | 3250612369447 | Télérupteur 4F 24V | Télérupteur 4F 24V 16A 2 module | Le Télérupteur 4F 24V 16A 2 module Hager permet de contrôler efficacement une charge à partir de plusieurs points de commande. Sa conception fiable garantit une installation facile et durable. | 01/09/2025 | 275.05 | 20 | 1 | BX | 24
EPN546 | 3250612369430 | Télérupteur 3F+1O 230V | Télérupteur 3F+1O 230V | Télérupteur 3F+1O 230V | 01/09/2025 | 236.55 | 20 | 1 | BX | 24
EPS410B | 3250612369270 | Télérupteur sil 1F 230V SanVis | Télérupteur électronique silencieux 1F 230V SanVis 16A 1 module | Le Télérupteur électronique silencieux 1F 230V SanVis 16A 1 module Hager permet de contrôler efficacement une charge à partir de plusieurs points de commande. Sa conception fiable garantit une installation facile et durable. | 01/09/2025 | 87.06 | 20 | 1 | BX | 24
EPS450B | 3250612364268 | Télérupteur min 1F 230V SanVis | Télérupteur électronique minuterie 1F 230V SanVis 16A 1 module | Le Télérupteur électronique minuterie 1F 230V SanVis 16A 1 module Hager permet de contrôler efficacement une charge à partir de plusieurs points de commande. Sa conception fiable garantit une installation facile et durable. | 01/09/2025 | 135.73 | 20 | 1 | BX | 24
EPS510B | 3250612364251 | Télérupteur 1F 230V Sans Vis | Télérupteur 1F 230V Sans Vis avec passage de barre 16A 1 module | Le Télérupteur 1F 230V Sans Vis avec passage de barre 16A 1 module Hager permet de contrôler efficacement une charge à partir de plusieurs points de commande. Sa conception fiable garantit une installation facile et durable. | 01/09/2025 | 67.7 | 20 | 1 | EA | 24
ERC125 | 3250612400560 | Contact cde manu 25A, 1F, 230V | Contacteur à commande manuelle 25A, 1F, 230V 1 module | Le Contacteur à commande manuelle 25A, 1F, 230V 1 module Hager est un organe de commande de circuits de puissance. Il est muni d'un dispositif de commande 3 positions : marche permanente, marche automatique et arrêt permanent. | 01/09/2025 | 100.88 | 20 | 1 | BX | 24
ERC125S | 3250612230525 | Contact sil manu 25A, 1F, 230V | Contacteur silencieux à commande manuelle 25A, 1F, 230V 1 module | Le Contacteur silencieux à commande manuelle 25A, 1F, 230V 1 module Hager est un organe de commande de circuits de puissance. Il est muni d'un dispositif de commande 3 positions : marche permanente, marche automatique et arrêt permanent. | 01/09/2025 | 100.89 | 20 | 1 | BX | 24
ERC218 | 3250612400492 | Relais de cde 16A, 1F+1O, 230V | Relais de commande 16A, 1F+1O, 230V 1 module | Le Relais de commande 16A, 1F+1O, 230V 1 module Hager est un organe pour la commande de circuits de puissance. Il est muni d'un dispositif de commande 3 positions : marche permanente, marche automatique et arrêt permanent. | 01/09/2025 | 152.31 | 20 | 1 | EA | 24
ERC225 | 3250612400676 | Contact cde manu 25A, 2F, 230V | Contacteur à commande manuelle 25A, 2F, 230V 1 module | Le Contacteur à commande manuelle 25A, 2F, 230V 1 module Hager est un organe de commande de circuits de puissance. Il est muni d'un dispositif de commande 3 positions : marche permanente, marche automatique et arrêt permanent. | 01/09/2025 | 125.25 | 20 | 1 | EA | 24
ERC225S | 3250612400027 | Contact sil manu 25A, 2F, 230V | Contacteur Silencieux à commande manuelle 25A, 2F, 230V 1 module | Le Contacteur Silencieux à commande manuelle 25A, 2F, 230V 1 module Hager est un organe de commande de circuits de puissance. Il est muni d'un dispositif de commande 3 positions : marche permanente, marche automatique et arrêt permanent. | 01/09/2025 | 125.24 | 20 | 1 | BX | 24
ERC226 | 3250612400720 | Contact cde manu 25A, 2O, 230V | Contacteur à commande manuelle 25A, 2O, 230V 1 module | Le Contacteur à commande manuelle 25A, 2O, 230V 1 module Hager est un organe de commande de circuits de puissance. Il est muni d'un dispositif de commande 3 positions : marche permanente, marche automatique et arrêt permanent. | 01/09/2025 | 141.63 | 20 | 1 | BX | 24
ERC240 | 3250612401062 | Contacteur manu 40A, 2F, 230V | Contacteur à commande manuelle 40A, 2F, 230V | Contacteur à commande manuelle 40A, 2F, 230V. Les contacteurs sont des organes pour la commande de circuits de puissance. Les versions silencieuses sont recommandées dans les batiments nécessitant un fonctionnement silencieux. | 01/09/2025 | 234.58 | 20 | 1 | BX | 24
ERC240S | 3250612400270 | Contact sil manu 40A, 2F, 230V | Contacteur silencieux à commande manuelle 40A, 2F, 230V | Contacteur silencieux à commande manuelle 40A, 2F, 230V. Les contacteurs sont des organes pour la commande de circuits de puissance. Les versions silencieuses sont recommandées dans les batiments nécessitant un fonctionnement silencieux. | 01/09/2025 | 234.58 | 20 | 1 | BX | 24
ERC263 | 3250612401123 | Contact cde manu 63A, 2F, 230V | Contacteur à commande manuelle 63A, 2F, 230V | Contacteur à commande manuelle 63A, 2F, 230V | 01/09/2025 | 344.17 | 20 | 1 | BX | 24
ERC325 | 3250612400867 | Contact cde manu 25A, 3F, 230V | Contacteur à commande manuelle 25A, 3F, 230V | Contacteur à commande manuelle 25A, 3F, 230V. Les contacteurs sont des organes pour la commande de circuits de puissance. Les versions silencieuses sont recommandées dans les batiments nécessitant un fonctionnement silencieux. | 01/09/2025 | 163.01 | 20 | 1 | BX | 24
ERC418 | 3250612400829 | Relais de cde 16A, 2F+2O, 230V | Relais de commande 16A, 2F+2O, 230V 2 module | Le Relais de commande 16A, 2F+2O, 230V 2 module Hager est un organe pour la commande de circuits de puissance. Il est muni d'un dispositif de commande 3 positions : marche permanente, marche automatique et arrêt permanent. | 01/09/2025 | 221.8 | 20 | 1 | BX | 24
ERC425 | 3250612400881 | Contact cde manu 25A, 4F, 230V | Contacteur à commande manuelle 25A, 4F, 230V | Contacteur à commande manuelle 25A, 4F, 230V. Les contacteurs sont des organes pour la commande de circuits de puissance. Les versions silencieuses sont recommandées dans les batiments nécessitant un fonctionnement silencieux. | 01/09/2025 | 173.18 | 20 | 1 | BX | 24
ERC425S | 3250612400126 | Contact sil manu 25A, 4F, 230V | Contacteur silencieux à commande manuelle 25A, 4F, 230V | Contacteur silencieux à commande manuelle 25A, 4F, 230V. Les contacteurs sont des organes pour la commande de circuits de puissance. Les versions silencieuses sont recommandées dans les batiments nécessitant un fonctionnement silencieux. | 01/09/2025 | 173.18 | 20 | 1 | BX | 24
ERC426 | 3250612400942 | Contact cde manu 25A, 4O, 230V | Contacteur à commande manuelle 25A, 4O, 230V | Contacteur à commande manuelle 25A, 4O, 230V. Les contacteurs sont des organes pour la commande de circuits de puissance. Les versions silencieuses sont recommandées dans les batiments nécessitant un fonctionnement silencieux. | 01/09/2025 | 216.4 | 20 | 1 | BX | 24
ERC427 | 3250612400980 | Contact manu 25A, 2F+2O, 230V | Contacteur à commande manuelle 25A, 2F+2O, 230V | Contacteur à commande manuelle 25A, 2F+2O, 230V. Les contacteurs sont des organes pour la commande de circuits de puissance. Les versions silencieuses sont recommandées dans les batiments nécessitant un fonctionnement silencieux. | 01/09/2025 | 189.46 | 20 | 1 | BX | 24
ERC625S | 3250612230532 | Contac sil manu 2M 25A 2F 230V | Contacteur silencieux à commande manuelle 2M, 25A, 2F, 230V | Contacteur silencieux à commande manuelle 2M, 25A, 2F, 230V | 01/09/2025 | 138.84 | 20 | 1 | BX | 24
ERD218 | 3250612400508 | Relais de cde 16A, 1F+1O, 24V | Relais de commande 16A, 1F+1O, 24V 1 module | Le Relais de commande 16A, 1F+1O, 24V 1 module Hager est un organe pour la commande de circuits de puissance. Il est muni d'un dispositif de commande 3 positions : marche permanente, marche automatique et arrêt permanent. | 01/09/2025 | 149.28 | 20 | 1 | BX | 24
ERD225 | 3250612400591 | Contact cde manu 25A, 2F, 24V | Contacteur à commande manuelle 25A, 2F, 24V 1 module | Le Contacteur à commande manuelle 25A, 2F, 24V 1 module Hager est un organe de commande de circuits de puissance. Il est muni d'un dispositif de commande 3 positions : marche permanente, marche automatique et arrêt permanent. | 01/09/2025 | 158.3 | 20 | 1 | BX | 24
ERD225SDC | 3250612230778 | Contact sil manu 25A 2F 24VDC | Contacteur silencieux à commande manuelle 25A, 2F, 24V 1 module | Le Contacteur silencieux à commande manuelle 25A, 2F, 24V 1 module Hager est un organe de commande de circuits de puissance. Il est muni d'un dispositif de commande 3 positions : marche permanente, marche automatique et arrêt permanent. | 01/09/2025 | 168.69 | 20 | 1 | BX | 24
ERD240 | 3250612401086 | Contact cde manu 40A, 2F, 24V | Contacteur à commande manuelle 40A, 2F, 24V | Contacteur à commande manuelle 40A, 2F, 24V | 01/09/2025 | 257.04 | 20 | 1 | BX | 24
ERD263 | 3250612401147 | Contact cde manu 63A, 2F, 24V | Contacteur à commande manuelle 63A, 2F, 24V | Contacteur à commande manuelle 63A, 2F, 24V | 01/09/2025 | 331.16 | 20 | 1 | BX | 24
ERD418 | 3250612400805 | Relais de cde 16A, 2F+2O, 24V | Relais de commande 16A, 2F+2O, 24V | Relais de commande 16A, 2F+2O, 24V | 01/09/2025 | 219.62 | 20 | 1 | BX | 24
ERD425 | 3250612400904 | Contact cde manu 25A, 4F, 24V | Contacteur à commande manuelle 25A, 4F, 24V | Contacteur à commande manuelle 25A, 4F, 24V. Les contacteurs sont des organes pour la commande de circuits de puissance. Les versions silencieuses sont recommandées dans les batiments nécessitant un fonctionnement silencieux. | 01/09/2025 | 184.88 | 20 | 1 | BX | 24
ERL218 | 3250612400515 | Relais cde 16A, 1F+1O, 8/12V | Relais de commande 16A, 1F+1O, 12V 1 module | Le Relais de commande 16A, 1F+1O, 12V 1 module Hager est un organe pour la commande de circuits de puissance. Il est muni d'un dispositif de commande 3 positions : marche permanente, marche automatique et arrêt permanent. | 01/09/2025 | 165.62 | 20 | 1 | BX | 24
ERL418 | 3250612400812 | Relais de cde 16A, 2F+2O, 12V | Relais de commande 16A, 2F+2O, 12V | Relais de commande 16A, 2F+2O, 12V | 01/09/2025 | 239.74 | 20 | 1 | BX | 24
ERL418SDC | 3250612230587 | Relais cde sil 16A 2F+2O 12VDC | Relais de commande 16A, 2F+2O, 8/12V | Relais de commande 16A, 2F+2O, 8/12V | 01/09/2025 | 264.21 | 20 | 1 | BX | 24
ESC001 | 3250612401901 | Capot de plombage contact 1M | Capot de plombage contacteur modulaire 1M | Capot de plombage pour contacteur 1 module | 01/09/2025 | 16.23 | 20 | 1 | EA | 24
ESC002 | 3250612401918 | Capot de plombage contact 2M | Capot de plombage contacteur modulaire 2M | Capot de plombage pour contacteur 2 modules | 01/09/2025 | 18.42 | 20 | 1 | EA | 24
ESC003 | 3250612401925 | Capot de plombage contact 3M | Capot de plombage contacteur modulaire 3M | Capot de plombage contacteur modulaire 3M | 01/09/2025 | 20.42 | 20 | 1 | EA | 24
ESC080 | 3250612401895 | Contact auxiliaire 6A, 1F+1O | Contact auxiliaire 6A, 1F+1O | Le Contact auxiliaire 6A, 1F+1O Hager permet la signalisation à distance de l'état du contacteur. Equipé d'un indicateur d'état mécanique, on ne peut installer qu'un seul contact auxiliaire par contacteur. | 01/09/2025 | 79.69 | 20 | 1 | BX | 24
ESC125 | 3250612400553 | Contact 25A, 1F, 230V | Contacteur 25A, 1F, 230V 1 module | Le Contacteur 25A, 1F, 230V 1 module Hager est un organe de commande de circuits de puissance. Il est muni d'un dispositif de commande 3 positions : marche permanente, marche automatique et arrêt permanent. | 01/09/2025 | 97.65 | 20 | 1 | BX | 24
ESC125S | 3250612230617 | Contact sil 25A, 1F, 230V | Contacteur silencieux 25A, 2F, 230V | Contacteur silencieux 25A, 2F, 230V | 01/09/2025 | 97.64 | 20 | 1 | BX | 24
ESC126 | 3250612400577 | Contact 25A, 1O, 230V | Contacteur 25A, 1O, 230V | Contacteur 25A, 1O, 230V | 01/09/2025 | 112.24 | 20 | 1 | BX | 24
ESC225 | 3250612400669 | Contact 25A, 2F, 230V | Contacteur 25A, 2F, 230V 1 module | Le Contacteur 25A, 2F, 230V 1 module Hager est un organe de commande de circuits de puissance. Il est muni d'un dispositif de commande 3 positions : marche permanente, marche automatique et arrêt permanent. | 01/09/2025 | 121.74 | 20 | 1 | EA | 24
ESC225S | 3250612400034 | Contact sil 25A, 2F, 230V | Contacteur Silencieux 25A, 2F, 230V 1 module | Le Contacteur Silencieux 25A, 2F, 230V 1 module Hager est un organe de commande de circuits de puissance. Il est muni d'un dispositif de commande 3 positions : marche permanente, marche automatique et arrêt permanent. | 01/09/2025 | 122.94 | 20 | 1 | EA | 24
ESC226 | 3250612400713 | Contact 25A, 2O, 230V | Contacteur 25A, 2O, 230V 1 module | Le Contacteur 25A, 2O, 230V 1 module Hager est un organe de commande de circuits de puissance. Il est muni d'un dispositif de commande 3 positions : marche permanente, marche automatique et arrêt permanent. | 01/09/2025 | 137.08 | 20 | 1 | EA | 24
ESC227 | 3250612400621 | Contact 25A, 1F+1O, 230V | Contacteur 25A, 1F+1O, 230V 1 module | Le Contacteur 25A, 1F+1O, 230V 1 module Hager est un organe de commande de circuits de puissance. Il est muni d'un dispositif de commande 3 positions : marche permanente, marche automatique et arrêt permanent. | 01/09/2025 | 143.34 | 20 | 1 | BX | 24
ESC240 | 3250612401055 | Contact 40A, 2F, 230V | Contacteur sans commande manuelle 40A, 2F, 230V | Contacteur sans commande manuelle 40A, 2F, 230V. Les contacteurs sont des organes pour la commande de circuits de puissance. Les versions silencieuses sont recommandées dans les batiments nécessitant un fonctionnement silencieux. | 01/09/2025 | 224.74 | 20 | 1 | EA | 24
ESC240S | 3250612400287 | Contact sil 40A, 2F, 230V | Contacteur silencieux sans commande manuelle 40A, 2F, 230V | Contacteur silencieux sans commande manuelle 40A, 2F, 230V. Les contacteurs sont des organes pour la commande de circuits de puissance. Les versions silencieuses sont recommandées dans les batiments nécessitant un fonctionnement silencieux. | 01/09/2025 | 224.72 | 20 | 1 | BX | 24
ESC241 | 3250612401178 | Contact 40A, 2O, 230V | Contacteur 40A, 2O, 230V | Contacteur 40A, 2O, 230V | 01/09/2025 | 269.27 | 20 | 1 | BX | 24
ESC263 | 3250612401116 | Contact 63A, 2F, 230V | Contacteur sans commande manuelle 63A, 2F, 230V | Contacteur sans commande manuelle 63A, 2F, 230V. Les contacteurs sont des organes pour la commande de circuits de puissance. Les versions silencieuses sont recommandées dans les batiments nécessitant un fonctionnement silencieux. | 01/09/2025 | 330.24 | 20 | 1 | BX | 24
ESC263S | 3250612400331 | Contact sil 63A, 2F, 230V | Contacteur silencieux sans commande manuelle 63A, 2F, 230V | Contacteur silencieux sans commande manuelle 63A, 2F, 230V. Les contacteurs sont des organes pour la commande de circuits de puissance. Les versions silencieuses sont recommandées dans les batiments nécessitant un fonctionnement silencieux. | 01/09/2025 | 330.21 | 20 | 1 | BX | 24
ESC264 | 3250612401192 | Contact 63A, 2O, 230V | Contacteur 63A, 2O, 230V | Contacteur 63A, 2O, 230V | 01/09/2025 | 378.8 | 20 | 1 | BX | 24
ESC325 | 3250612400850 | Contact 25A, 3F, 230V | Contacteur sans commande manuelle 25A, 3F, 230V | Contacteur sans commande manuelle 25A, 3F, 230V. Les contacteurs sont des organes pour la commande de circuits de puissance. Les versions silencieuses sont recommandées dans les batiments nécessitant un fonctionnement silencieux. | 01/09/2025 | 155.52 | 20 | 1 | EA | 24
ESC340 | 3250612401253 | Contact 40A, 3F, 230V | Contacteur sans commande manuelle 40A, 3F, 230V | Contacteur sans commande manuelle 40A, 3F, 230V. Les contacteurs sont des organes pour la commande de circuits de puissance. Les versions silencieuses sont recommandées dans les batiments nécessitant un fonctionnement silencieux. | 01/09/2025 | 247.58 | 20 | 1 | BX | 24
ESC363 | 3250612401185 | Contact 63A, 3F, 230V | Contacteur sans commande manuelle 63A, 3F, 230V | Contacteur sans commande manuelle 63A, 3F, 230V. Les contacteurs sont des organes pour la commande de circuits de puissance. Les versions silencieuses sont recommandées dans les batiments nécessitant un fonctionnement silencieux. | 01/09/2025 | 342.53 | 20 | 1 | BX | 24
ESC425 | 3250612400874 | Contact 25A, 4F, 230V | Contacteur sans commande manuelle 25A, 4F, 230V | Contacteur sans commande manuelle 25A, 4F, 230V. Les contacteurs sont des organes pour la commande de circuits de puissance. Les versions silencieuses sont recommandées dans les batiments nécessitant un fonctionnement silencieux. | 01/09/2025 | 164.97 | 20 | 1 | EA | 24
ESC425S | 3250612400133 | Contact sil 25A, 4F, 230V | Contacteur silencieux sans commande manuelle 25A, 4F, 230V | Contacteur silencieux sans commande manuelle 25A, 4F, 230V. Les contacteurs sont des organes pour la commande de circuits de puissance. Les versions silencieuses sont recommandées dans les batiments nécessitant un fonctionnement silencieux. | 01/09/2025 | 165.05 | 20 | 1 | BX | 24
ESC426 | 3250612400935 | Contact 25A, 4O, 230V | Contacteur sans commande manuelle 25A, 4O, 230V | Contacteur sans commande manuelle 25A, 4O, 230V. Les contacteurs sont des organes pour la commande de circuits de puissance. Les versions silencieuses sont recommandées dans les batiments nécessitant un fonctionnement silencieux. | 01/09/2025 | 206.57 | 20 | 1 | BX | 24
ESC427 | 3250612400973 | Contact 25A, 2F+2O, 230V | Contacteur sans commande manuelle 25A, 2F+2O, 230V | Contacteur sans commande manuelle 25A, 2F+2O, 230V. Les contacteurs sont des organes pour la commande de circuits de puissance. Les versions silencieuses sont recommandées dans les batiments nécessitant un fonctionnement silencieux. | 01/09/2025 | 186.69 | 20 | 1 | BX | 24
ESC440 | 3250612401284 | Contact 40A, 4F, 230V | Contacteur sans commande manuelle 40A, 4F, 230V | Contacteur sans commande manuelle 40A, 4F, 230V. Les contacteurs sont des organes pour la commande de circuits de puissance. Les versions silencieuses sont recommandées dans les batiments nécessitant un fonctionnement silencieux. | 01/09/2025 | 278.07 | 20 | 1 | EA | 24
ESC440S | 3250612400409 | Contact sil 40A, 4F, 230V | Contacteur silencieux sans commande manuelle 40A, 4F, 230V | Contacteur silencieux sans commande manuelle 40A, 4F, 230V. Les contacteurs sont des organes pour la commande de circuits de puissance. Les versions silencieuses sont recommandées dans les batiments nécessitant un fonctionnement silencieux. | 01/09/2025 | 278.05 | 20 | 1 | BX | 24
ESC441 | 3250612401369 | Contact 40A, 4O, 230V | Contacteur sans commande manuelle 40A, 4O, 230V | Contacteur sans commande manuelle 40A, 4O, 230V. Les contacteurs sont des organes pour la commande de circuits de puissance. Les versions silencieuses sont recommandées dans les batiments nécessitant un fonctionnement silencieux. | 01/09/2025 | 360.42 | 20 | 1 | BX | 24
ESC442 | 3250612401222 | Contact 40A, 2F+2O, 230V | Contacteur sans commande manuelle 40A, 2F+2O, 230V | Contacteur sans commande manuelle 40A, 2F+2O, 230V. Les contacteurs sont des organes pour la commande de circuits de puissance. Les versions silencieuses sont recommandées dans les batiments nécessitant un fonctionnement silencieux. | 01/09/2025 | 439.53 | 20 | 1 | BX | 24
ESC443 | 3250612401260 | Contact 40A, 3F+1O, 230V | Contacteur sans commande manuelle 40A, 3F+1O, 230V | Contacteur sans commande manuelle 40A, 3F+1O, 230V. Les contacteurs sont des organes pour la commande de circuits de puissance. Les versions silencieuses sont recommandées dans les batiments nécessitant un fonctionnement silencieux. | 01/09/2025 | 383.8 | 20 | 1 | BX | 24
ESC463 | 3250612401321 | Contact 63A, 4F, 230V | Contacteur sans commande manuelle 63A, 4F, 230V | Contacteur sans commande manuelle 63A, 4F, 230V. Les contacteurs sont des organes pour la commande de circuits de puissance. Les versions silencieuses sont recommandées dans les batiments nécessitant un fonctionnement silencieux. | 01/09/2025 | 395.99 | 20 | 1 | BX | 24
ESC463S | 3250612400430 | Contact sil 63A, 4F, 230V | Contacteur silencieux sans commande manuelle 63A, 4F, 230V | Contacteur silencieux sans commande manuelle 63A, 4F, 230V. Les contacteurs sont des organes pour la commande de circuits de puissance. Les versions silencieuses sont recommandées dans les batiments nécessitant un fonctionnement silencieux. | 01/09/2025 | 395.99 | 20 | 1 | BX | 24
ESC464 | 3250612401376 | Contact 63A, 4O, 230V | Contacteur sans commande manuelle 63A, 4O, 230V | Contacteur sans commande manuelle 63A, 4O, 230V. Les contacteurs sont des organes pour la commande de circuits de puissance. Les versions silencieuses sont recommandées dans les batiments nécessitant un fonctionnement silencieux. | 01/09/2025 | 492.61 | 20 | 1 | BX | 24
ESC465 | 3250612401352 | Contact 63A, 2F+2O, 230V | Contacteur sans commande manuelle 63A, 2F+2O, 230V | Contacteur sans commande manuelle 63A, 2F+2O, 230V. Les contacteurs sont des organes pour la commande de circuits de puissance. Les versions silencieuses sont recommandées dans les batiments nécessitant un fonctionnement silencieux. | 01/09/2025 | 385.23 | 20 | 1 | BX | 24
ESC466 | 3250612401277 | Contact 63A, 3F+1O, 230V | Contacteur sans commande manuelle 63A, 3F+1O, 230V | Contacteur sans commande manuelle 63A, 3F+1O, 230V. Les contacteurs sont des organes pour la commande de circuits de puissance. Les versions silencieuses sont recommandées dans les batiments nécessitant un fonctionnement silencieux. | 01/09/2025 | 397.48 | 20 | 1 | BX | 24
ESD225 | 3250612400584 | Contact 25A, 2F, 24V | Contacteur 25A, 2F, 24V 1 module | Le Contacteur 25A, 2F, 24V 1 module Hager est un organe de commande de circuits de puissance. Il est muni d'un dispositif de commande 3 positions : marche permanente, marche automatique et arrêt permanent. | 01/09/2025 | 153.59 | 20 | 1 | BX | 24
ESD225S | 3250612400003 | Contacteur sil. 25A, 2F, 24V | Contacteur Silencieux 25A, 2F, 24V 1 module | Le Contacteur Silencieux 25A, 2F, 24V 1 module Hager est un organe de commande de circuits de puissance. Il est muni d'un dispositif de commande 3 positions : marche permanente, marche automatique et arrêt permanent. | 01/09/2025 | 153.58 | 20 | 1 | BX | 24
ESD226 | 3250612400683 | Contact 25A, 2O, 24V | Contacteur 25A, 2O, 24V | Contacteur 25A, 2O, 24V | 01/09/2025 | 165.97 | 20 | 1 | EA | 24
ESD227 | 3250612400737 | Contact 25A, 1F+1O, 24V | Contacteur 25A, 1F+1O, 24V 1 module | Le Contacteur 25A, 1F+1O, 24V 1 module Hager est un organe de commande de circuits de puissance. Il est muni d'un dispositif de commande 3 positions : marche permanente, marche automatique et arrêt permanent. | 01/09/2025 | 173.22 | 20 | 1 | BX | 24
ESD240 | 3250612401079 | Contact 40A, 2F, 24V | Contacteur 40A, 2F, 24V | Contacteur 40A, 2F, 24V | 01/09/2025 | 243.7 | 20 | 1 | BX | 24
ESD240S | 3250612400300 | Contacteur sil. 40A, 2F, 24V | Contacteur Silencieux 40A, 2F, 24V | Contacteur Silencieux 40A, 2F, 24V | 01/09/2025 | 243.76 | 20 | 1 | BX | 24
ESD241 | 3250612401208 | Contact 40A, 2O, 24V | Contacteur 40A, 2O, 24V | Contacteur 40A, 2O, 24V | 01/09/2025 | 278.92 | 20 | 1 | BX | 24
ESD263 | 3250612401130 | Contact 63A, 2F, 24V | Contacteur 63A, 2F, 24V | Contacteur 63A, 2F, 24V | 01/09/2025 | 312.38 | 20 | 1 | BX | 24
ESD264 | 3250612401239 | Contact 63A, 2O, 24V | Contacteur 63A, 2O, 24V | Contacteur 63A, 2O, 24V | 01/09/2025 | 359.16 | 20 | 1 | BX | 24
ESD425 | 3250612400898 | Contact 25A, 4F, 24V | Contacteur sans commande manuelle 25A, 4F, 24V | Contacteur silencieux sans commande manuelle 25A, 4F, 24V. Les contacteurs sont des organes pour la commande de circuits de puissance. Les versions silencieuses sont recommandées dans les batiments nécessitant un fonctionnement silencieux. | 01/09/2025 | 177.47 | 20 | 1 | BX | 24
ESD425S | 3250612400157 | Contacteur sil. 25A, 4F, 24V | Contacteur silencieux sans commande manuelle 25A, 4F, 24V | Contacteur silencieux sans commande manuelle 25A, 4F, 24V DC. Les contacteurs sont des organes pour la commande de circuits de puissance. Les versions silencieuses sont recommandées dans les batiments nécessitant un fonctionnement silencieu | 01/09/2025 | 177.37 | 20 | 1 | BX | 24
ESD425SDC | 3250612230631 | Contact sil. 25A, 4F, 24V | Contacteur silencieux sans commande manuelle 25A, 4F, 24V DC | Contacteur sans commande manuelle 25A, 4O, 24V. Les contacteurs sont des organes pour la commande de circuits de puissance. Les versions silencieuses sont recommandées dans les batiments nécessitant un fonctionnement silencieux. | 01/09/2025 | 185.86 | 20 | 1 | BX | 24
ESD426 | 3250612400959 | Contact 25A, 4O, 24V | Contacteur sans commande manuelle 25A, 4O, 24V | Contacteur sans commande manuelle 25A, 4O, 24V. Les contacteurs sont des organes pour la commande de circuits de puissance. Les versions silencieuses sont recommandées dans les batiments nécessitant un fonctionnement silencieux. | 01/09/2025 | 188.26 | 20 | 1 | BX | 24
ESD427 | 3250612400836 | Contact 25A, 2F+2O, 24V | Contacteur 25A, 2F+2O, 24V | Contacteur 25A, 2F+2O, 24V | 01/09/2025 | 197.53 | 20 | 1 | BX | 24
ESD440 | 3250612401291 | Contact 40A, 4F, 24V | Contacteur sans commande manuelle 40A, 4F, 24V DC | Contacteur sans commande manuelle 40A, 4F, 24V DC. Les contacteurs sont des organes pour la commande de circuits de puissance. Les versions silencieuses sont recommandées dans les batiments nécessitant un fonctionnement silencieux. | 01/09/2025 | 341.28 | 20 | 1 | BX | 24
ESD440S | 3250612400416 | Contacteur sil. 40A, 4F, 24V | Contacteur silencieux sans commande manuelle 40A, 4F, 24V | Contacteur silencieux sans commande manuelle 40A, 4F, 24V. Les contacteurs sont des organes pour la commande de circuits de puissance. Les versions silencieuses sont recommandées dans les batiments nécessitant un fonctionnement silencieux. | 01/09/2025 | 341.25 | 20 | 1 | BX | 24
ESD463 | 3250612401338 | Contact 63A, 4F, 24V | Contacteur sans commande manuelle 63A, 4F, 24V | Contacteur sans commande manuelle 63A, 4F, 24V. Les contacteurs sont des organes pour la commande de circuits de puissance. Les versions silencieuses sont recommandées dans les batiments nécessitant un fonctionnement silencieux. | 01/09/2025 | 463.5 | 20 | 1 | BX | 24
ESD464 | 3250612401383 | Contact 63A, 4O, 24V | Contacteur 63A, 4O, 24V | Contacteur 63A, 4O, 24V | 01/09/2025 | 496.2 | 20 | 1 | BX | 24
ESS220B | 3250612398683 | Contact 20A 2F 230V | Contacteur 20A 2F 230V 1 module | Le Contacteur 20A 2F 230V 1 module Hager est un organe de commande de circuits de puissance. Il est muni d'un dispositif de commande 3 positions : marche permanente, marche automatique et arrêt permanent. | 01/09/2025 | 123.4 | 20 | 1 | EA | 24
ESS221B | 3250612398676 | Contact cde manu 20A 2F 230V | Contacteur à commande manuelle 20A 2F 230V | Contacteur à commande manuelle 20A 2F 230V | 01/09/2025 | 128.74 | 20 | 1 | EA | 24
ETC225 | 3250612400768 | Contact J/N 25A, 2F, 230V | Contacteur Jour-Nuit 25A, 2F, 230V 1 module | Le Contacteur Jour-Nuit 25A, 2F, 230V 1 module Hager est un contacteur pour double tarif. Il permet le fonctionnement en heures creuses d'appareils, en particulier les chauffage à accumulation et les chauffe-eaux électriques. | 01/09/2025 | 150.44 | 20 | 1 | EA | 24
ETC225S | 3250612400041 | Contact sil J/N 25A, 2F, 230V | Contacteur Silencieux Jour-Nuit 25A, 2F, 230V 1 module | Le Contacteur Silencieux Jour-Nuit 25A, 2F, 230V 1 module Hager est un contacteur pour double tarif. Il permet le fonctionnement en heures creuses d'appareils, en particulier les chauffage à accumulation et les chauffe-eaux électriques. | 01/09/2025 | 152.7 | 20 | 1 | EA | 24
ETC226 | 3250612400775 | Contact J/N 25A, 2O, 230V | Contacteur Jour-Nuit 25A, 2O, 230V | Contacteur Jour-Nuit 25A, 2O, 230V | 01/09/2025 | 185.49 | 20 | 1 | BX | 24
ETC227 | 3250612400751 | Contact J/N 25A, 1F+1O, 230V | Contacteur Jour-Nuit 25A, 1F+1O, 230V 1 module | Le Contacteur Jour-Nuit 25A, 1F+1O, 230V 1 module Hager est un contacteur pour double tarif. Il permet le fonctionnement en heures creuses d'appareils, en particulier les chauffage à accumulation et les chauffe-eaux électriques. | 01/09/2025 | 200.77 | 20 | 1 | BX | 24
ETC325 | 3250612401031 | Contact J/N 25A, 3F, 230V | Contacteur Jour-Nuit 25A, 3F, 230V 2 module | Le Contacteur Jour-Nuit 25A, 3F, 230V 2 module Hager est un contacteur pour double tarif. Il permet le fonctionnement en heures creuses d'appareils, en particulier les chauffage à accumulation et les chauffe-eaux électriques. | 01/09/2025 | 230.09 | 20 | 1 | EA | 24
ETC325S | 3250612400256 | Contact sil J/N 25A, 3F, 230V | Contacteur Silencieux Jour-Nuit 25A, 3F, 230V 2 module | Le Contacteur Silencieux Jour-Nuit 25A, 3F, 230V 2 module Hager est un contacteur pour double tarif. Il permet le fonctionnement en heures creuses d'appareils, en particulier les chauffage à accumulation et les chauffe-eaux électriques. | 01/09/2025 | 230.09 | 20 | 1 | BX | 24
ETC340 | 3250612401406 | Contact J/N 40A, 3F, 230V | Contacteur Jour-Nuit 40A, 3F, 230V | Contacteur Jour-Nuit 40A, 3F, 230V | 01/09/2025 | 277.19 | 20 | 1 | BX | 24
ETC425 | 3250612401048 | Contact J/N 25A, 4F, 230V | Contacteur Jour-Nuit 25A, 4F, 230V 2 module | Le Contacteur Jour-Nuit 25A, 4F, 230V 2 module Hager est un contacteur pour double tarif. Il permet le fonctionnement en heures creuses d'appareils, en particulier les chauffage à accumulation et les chauffe-eaux électriques. | 01/09/2025 | 298.44 | 20 | 1 | EA | 24
ETC425S | 3250612400263 | Contact sil J/N 25A, 4F, 230V | Contacteur Silencieux Jour-Nuit 25A, 4F, 230V 2 module | Le Contacteur Silencieux Jour-Nuit 25A, 4F, 230V 2 module Hager est un contacteur pour double tarif. Il permet le fonctionnement en heures creuses d'appareils, en particulier les chauffage à accumulation et les chauffe-eaux électriques. | 01/09/2025 | 298.43 | 20 | 1 | BX | 24
ETC440 | 3250612401413 | Contact J/N 40A, 4F, 230V | Contacteur Jour-Nuit 40A, 4F, 230V 3 module | Le Contacteur Jour-Nuit 40A, 4F, 230V 3 module Hager est un contacteur pour double tarif. Il permet le fonctionnement en heures creuses d'appareils, en particulier les chauffage à accumulation et les chauffe-eaux électriques. | 01/09/2025 | 357.8 | 20 | 1 | BX | 24
ETS221B | 3250612409907 | Contact J/N 20A 2F 230V | Contacteur Jour-Nuit 20A 2F 1 module | Le Contacteur Jour-Nuit 20A 2F 1 module Hager est un contacteur pour double tarif. Il permet le fonctionnement en heures creuses d'appareils, en particulier les chauffage à accumulation et les chauffe-eaux électriques. | 01/09/2025 | 157.99 | 20 | 1 | EA | 24
EU103 | 3250612411030 | Relais ctrl courant mono 230 | Relais de contrôle courant monophasé 230 V | Relais de contrôle courant monophasé 230 V | 01/09/2025 | 461.96 | 20 | 1 | BX | 24
EU300 | 3250612413003 | Relais ctrl phase tri 400 V | Relais de contrôle phase triphasé 400 V | Relais de contrôle phase triphasé 400 V | 01/09/2025 | 424.39 | 20 | 1 | BX | 24
EUC100 | 3250615600523 | Relais ctrôle courant 1P 1CO | Relais de contrôle courant 1P+N 1 contact inverseur | Le EUC100 est un Relais de surveillance de courant de Hager, avec un contact inverseur, une temporisation maximum de 10s, une plage de mesure du courant 0,5 - 10,0A et un délai de retardement du déclenchement minimum réglable de 0,10s. | 01/09/2025 | 466.86 | 20 | 1 | BX | 24
EUD100 | 3250615600530 | Rel ctrl temp U/P 1P/3P(N) 1CO | Relais de contrôle temporisé tension et phase 1P+N/3P(N) 1 contact inverseur | Le EUD100 est un Relais de surveillance tension de Hager, avec un contact inverseur, une tempo max de 10s, une plage de mesure de 161 - 520V et un délai de retardement du déclenchement min réglable de 0,10s et un délai au réenclenchement. | 01/09/2025 | 644.74 | 20 | 1 | BX | 24
EUM100 | 3250615600547 | Relais ctrôle U/P 1P/3P(N) 1CO | Relais de contrôle tension et phase 1P+N/3P(N) 1 contact inverseur | Le EUM100 est un Relais de surveillance tension de Hager, avec un contact inverseur, une temporisation maximum de 10s, une plage de mesure de tension 161 - 520V et un délai de retardement du déclenchement minimum réglable de 0,10s. | 01/09/2025 | 452.54 | 20 | 1 | BX | 24
EUP100 | 3250615600561 | Relais ctrôle phase 3P(N) 1CO | Relais de contrôle phase 3P(N) 1 contact inverseur | Le EUP100 est un Relais de surveillance de phase de Hager, avec un contact inverseur, une temporisation maximum admissible de 0,10s et un délai de retardement du déclenchement minimum réglable de 0,10s. | 01/09/2025 | 415.53 | 20 | 1 | BX | 24
EVN002 | 3250617573931 | Télévariateur universel 500W | Télévariateur Universel 2 modules 500W | Télévariateur Universel 500W, largeur 2 modules, ce variateur est compatible toutes charges : charge incandescente, Halo. BT et TBT, fluo-compacte dim. avec alim intégrée, LED BT dim. et TBT avec transfo. Apprentissage auto. | 01/09/2025 | 339.25 | 20 | 1 | BX | 24
EVN004 | 3250617573979 | Télévariat. univ. 500W Confort | Télévariateur Universel 2 modules 500W Confort | Télévariateur Universel Confort 500W, 2 modules, compatible charge incand, Halo. BT /TBT, fluo-compacte dim. avec alim intégrée, LED BT dim. et TBT avec transfo. Apprentissage auto. Fonctions confort, tempo, extinction prog, veilleuse. | 01/09/2025 | 452.18 | 20 | 1 | BX | 24
EVN011 | 3250617573917 | Télévariateur universel 300W | Télévariateur Universel 1 module 300W | Télévariateur Universel 300W, largeur 2 modules, ce variateur est compatible toutes charges : charge incandescente, Halo. BT et TBT, fluo-compacte dim. avec alim intégrée, LED BT dim. et TBT avec transfo. Apprentissage auto. | 01/09/2025 | 138.15 | 20 | 1 | BX | 24
EVN012 | 3250617573924 | Télévariat. univ. 300W Confort | Télévariateur Universel 1 module 300W Confort | Télévariateur Universel Confort 300W, 1 modules, compatible charge incand, Halo. BT /TBT, fluo-compacte dim. avec alim intégrée, LED BT dim. et TBT avec transfo. Apprentissage auto. Fonctions confort extinction progressive et veilleuse. | 01/09/2025 | 180.43 | 20 | 1 | BX | 24
EZD100 | 3250615600592 | Relais tempo en ON 24-240V | Relais temporisé à la mise sous tension 24-240V AC/DC | Le EZD100 est un Relais temporisé à l'enclenchement de Hager, avec un contact inverseur 8A AC1, une plage de temporisation de 5 ms - 100 h, une plage de tension de commande de 24 - 240V AC/DC. | 01/09/2025 | 342.97 | 20 | 1 | BX | 24
EZF100 | 3250615600608 | Relais tempo en OFF 24-240V | Relais temporisé à la mise hors tension avec contact d'entrée 24-240V AC/DC | Le EZF100 est un Relais temporisé au déclenchement de Hager, avec un contact inverseur 8A AC1, une plage de temporisation de 5 ms - 100 h, une plage de tension de commande de 24 - 240V AC/DC. | 01/09/2025 | 375.13 | 20 | 1 | BX | 24
EZM100 | 3250615600622 | Relais tempo multifonction | Relais temporisé multifonction 12-240V AC/DC | Le EZM100 est un Relais temporisé multifonctions de Hager, avec un contact inverseur 8A AC1, une plage de temporisation de 5 ms - 100 h, une plage de tension de commande de 12 - 240V AC/DC. | 01/09/2025 | 396.57 | 20 | 1 | BX | 24
FB11029016 | 4012740011198 | Plaque arrière RK110 Pure | Plaque arrière pr goulotte lifea p 60mm h 110mm PVC rigide RAL 9016 Pure | Plaque arrière pr goulotte lifea p 60mm h 110mm PVC rigide RAL 9016 Pure | 01/09/2025 | 17.21 | 20 | 2 | BR | 24
FB6011007030 | 4012740100311 | Goulotte FB 60X110 Gris | Goulotte lifea p 60mm h 110mm IP40 IK09 à IK10 PVC rigide RAL 7030 gris | Goulotte lifea p 60mm h 110mm IP40 IK09 à IK10 PVC rigide RAL 7030 gris | 01/09/2025 | 73.32 | 20 | 2 | BR | 24
FB6011009016 | 4012740011211 | Goulotte FB 60X110 Pure | Goulotte de distribution lifea 60x110mm 1 compartiment PVC Blanc | Goulotte de distribution lifea 60x110mm 1 compartilent PVC Blanc RAL9016, livrée avec 4 agrafes M5280. Goulotte complète avec socle à fond percé et couvercle en longueur standard de 2m. Autre longueur sur demande avec un maximum de 6m. | 01/09/2025 | 73.32 | 20 | 2 | BR | 24
FB6011027030 | 4012740141659 | Plaque arrière RK110 Gris 7030 | Plaque arrière pour goulotte lifea p 60mm h 110mm PVC rigide RAL 7030 gris | Plaque arrière pour goulotte lifea p 60mm h 110mm PVC rigide RAL 7030 gris | 01/09/2025 | 16.16 | 20 | 2 | BR | 24
FB6011027035 | 4012740149952 | Plaque arrière RK110 Gris 7035 | Plaque arrière pour goulotte lifea p 60mm h 110mm PVC rigide RAL7035 gris clair | Plaque arrière pour goulotte lifea p 60mm h 110mm PVC rigide RAL7035 gris clair | 01/09/2025 | 16.16 | 20 | 2 | BR | 24
FB6013007030 | 4012740100328 | Goulotte FB 60X130 Gris | Goulotte lifea p 60mm h 130mm IP40 IK09 à IK10 PVC rigide RAL 7030 gris | Goulotte lifea p 60mm h 130mm IP40 IK09 à IK10 PVC rigide RAL 7030 gris | 01/09/2025 | 77.36 | 20 | 2 | BR | 24
FB6013009016 | 4012740011228 | Goulotte FB 60X130 Pure | Goulotte de distribution lifea 60x130mm 1 compartiment PVC Blanc | Goulotte de distribution lifea 60x130mm 1 compartilent PVC Blanc RAL9016, livrée avec 4 agrafes M5281. Goulotte complète avec socle à fond percé et couvercle en longueur standard de 2m. Autre longueur sur demande avec un maximum de 6m. | 01/09/2025 | 77.36 | 20 | 2 | BR | 24
FB6013039016 | 4012740011235 | Angle Ext FB 60130 Pure | Angle extérieur lifea pour FB60130 RAL 9016 Pure | Angle extérieur lifea pour FB60130 RAL 9016 Pure | 01/09/2025 | 61.42 | 20 | 1 | BX | 24
FB6013049016 | 4012740011242 | Angle Int FB 60130 Pure | Angle intérieur lifea pour FB60130 RAL 9016 Pure | Angle intérieur lifea pour FB60130 RAL 9016 Pure | 01/09/2025 | 57.61 | 20 | 1 | BX | 24
FB6013059016 | 4012740011259 | Angle plat FB 60130 Pure | Angle plat lifea pour FB60130 RAL 9016 Pure | Angle plat lifea pour FB60130 RAL 9016 Pure | 01/09/2025 | 59.85 | 20 | 1 | BX | 24
FB6013069016 | 4012740011266 | Embout FB 60130 Pure | Embout lifea pour FB 60130 RAL 9016 Pure | Embout lifea pour FB 60130 RAL 9016 Pure | 01/09/2025 | 20.6 | 20 | 1 | BX | 24
FB6013089016 | 4012740011273 | Te et croix FB 60130 Pure | Te et croix lifea pour FB60130 RAL 9016 Pure | Te et croix lifea pour FB60130 RAL 9016 Pure | 01/09/2025 | 58.69 | 20 | 1 | BX | 24
FB6015007030 | 4012740100342 | Goulotte FB 60X150 Gris | Goulotte lifea p 60 h 150 IP40 IK09 à IK10 PVC rigide RAL 7030 gris | Goulotte lifea p 60 h 150 IP40 IK09 à IK10 PVC rigide RAL 7030 gris | 01/09/2025 | 105.49 | 20 | 2 | BR | 24
FB6015009016 | 4012740011280 | Goulotte FB 60X150 Pure | Goulotte de distribution lifea 60x150mm 1 compartiment PVC Blanc | Goulotte de distribution lifea 60x150mm 1 compartilent PVC Blanc RAL9016, livrée avec 4 agrafes M5282. Goulotte complète avec socle à fond percé et couvercle en longueur standard de 2m. Autre longueur sur demande avec un maximum de 6m. | 01/09/2025 | 105.49 | 20 | 2 | BR | 24
FB6015027030 | 4012740115872 | Plaque arrière RK150-190 G | Plaque arrière pour goulotte lifea p 60mm h 150mm PVC rigide RAL 7030 gris | Plaque arrière pour goulotte lifea p 60mm h 150mm PVC rigide RAL 7030 gris | 01/09/2025 | 21.82 | 20 | 2 | BR | 24
FB6015027035 | 4012740137638 | Plaque arrière RK150-190 GC | Plaque arrière pour goulotte lifea p60mm h150mm PVC rigide RAL 7035 gris clair | Plaque arrière pour goulotte lifea p60mm h150mm PVC rigide RAL 7035 gris clair | 01/09/2025 | 21.82 | 20 | 2 | BR | 24
FB6019007030 | 4012740100359 | Goulotte FB 60X190 Gris | Goulotte lifea p 60mm h 190mm IP40 IK09 à IK10 PVC rigide RAL 7030 gris | Goulotte lifea p 60mm h 190mm IP40 IK09 à IK10 PVC rigide RAL 7030 gris | 01/09/2025 | 133.77 | 20 | 2 | BR | 24
FB6019009016 | 4012740011297 | Goulotte FB 60X190 Pure | Goulotte de distribution lifea 60x190mm 1 compartiment PVC Blanc | Goulotte de distribution lifea 60x190mm 1 compartilent PVC Blanc RAL9016, livrée avec 4 agrafes M5283. Goulotte complète avec socle à fond percé et couvercle en longueur standard de 2m. Autre longueur sur demande avec un maximum de 6m. | 01/09/2025 | 133.77 | 20 | 2 | BR | 24
FB6019027030 | 4012740115889 | Plaque arrière RK190-230 G | Plaque arrière pour goulotte lifea p 60mm h 190mm PVC rigide RAL 7030 gris | Plaque arrière pour goulotte lifea p 60mm h 190mm PVC rigide RAL 7030 gris | 01/09/2025 | 28.3 | 20 | 2 | BR | 24
FB6019027035 | 4012740137652 | Plaque arrière RK190-230 GC | Plaque arrière pour goulotte lifea p 60mm h 190mm PVC rigide RAL 7035 gris clair | Plaque arrière pour goulotte lifea p 60mm h 190mm PVC rigide RAL 7035 gris clair | 01/09/2025 | 28.16 | 20 | 2 | BR | 24
FB6023007030 | 4012740100366 | Goulotte FB 60X230 Gris | Goulotte lifea p 60mm h 230mm IP40 IK09 à IK10 PVC rigide RAL 7030 gris | Goulotte lifea p 60mm h 230mm IP40 IK09 à IK10 PVC rigide RAL 7030 gris | 01/09/2025 | 164.94 | 20 | 2 | BR | 24
FB6023009016 | 4012740011303 | Goulotte FB 60X230 Pure | Goulotte de distribution lifea 60x230mm 1 compartiment PVC Blanc | Goulotte de distribution lifea 60x230mm 1 compartilent PVC Blanc RAL9016, livrée avec 4 agrafes M5284. Goulotte complète avec socle à fond percé et couvercle en longueur standard de 2m. Autre longueur sur demande avec un maximum de 6m. | 01/09/2025 | 164.94 | 20 | 2 | BR | 24
FB6023027030 | 4012740116039 | Plaque arrière RK230 Gris 7030 | Plaque arrière pour goulotte lifea p 60mm h 230mm PVC rigide RAL 7030 gris | Plaque arrière pour goulotte lifea p 60mm h 230mm PVC rigide RAL 7030 gris | 01/09/2025 | 35.77 | 20 | 2 | BR | 24
FB6023027035 | 4012740137676 | Plaque arrière RK230 Gris 7035 | Plaque arrière pour goulotte lifea p 60mm h 230mm PVC rigide RAL 7035 gris clair | Plaque arrière pour goulotte lifea p 60mm h 230mm PVC rigide RAL 7035 gris clair | 01/09/2025 | 35.77 | 20 | 2 | BR | 24
FB80130070301 | 4012740341110 | Goulotte FB 80X130 Gris | Goulotte lifea p82mm h130mm 4 agrafes IP40 IK09 à IK10 PVC rigide RAL 7030 gris | Goulotte lifea p82mm h130mm 4 agrafes IP40 IK09 à IK10 PVC rigide RAL 7030 gris | 01/09/2025 | 123.04 | 20 | 2 | BR | 24
FB8013009016 | 4012740011310 | Goulotte FB 80X130 Pure | Goulotte de distribution lifea 80x130mm 1 compartiment PVC Blanc | Goulotte de distribution lifea 80x130mm 1 compartilent PVC Blanc RAL9016, livrée avec 4 agrafes M5281. Goulotte complète avec socle à fond percé et couvercle en longueur standard de 2m. Autre longueur sur demande avec un maximum de 6m. | 01/09/2025 | 123.04 | 20 | 2 | BR | 24
FB8013039016 | 4012740011327 | Angle Ext FB 80130 Pure | Angle extérieur lifea pour FB80130 h130mm xp82mm 4 agrafes RAL 9016 Pure | Angle extérieur lifea pour FB80130 h130mm xp82mm 4 agrafes RAL 9016 Pure | 01/09/2025 | 205.68 | 20 | 1 | EA | 24
FB8013049016 | 4012740011334 | Angle Int FB 80130 Pure | Angle intérieur lifea pour FB80130 h130mmxp82mm 4 agrafes RAL 9016 Pure | Angle intérieur lifea pour FB80130 h130mmxp82mm 4 agrafes RAL 9016 Pure | 01/09/2025 | 175.96 | 20 | 1 | EA | 24
FB8013059016 | 4012740011341 | Angle plat FB 80130 Pure | Angle plat lifea pour FB80130 h 130mm x p 82mm 4 agrafes RAL 9016 Pure | Angle plat lifea pour FB80130 h 130mm x p 82mm 4 agrafes RAL 9016 Pure | 01/09/2025 | 162.94 | 20 | 1 | BX | 24
FB8013069016 | 4012740011358 | Embout FB 80130 Pure | Embout lifea pour FB80130 RAL 9016 Pure | Embout lifea pour FB80130 RAL 9016 Pure | 01/09/2025 | 26.13 | 20 | 1 | BX | 24
FB9923007030 | 4012740107808 | Goulotte FB 100X230 Gris | Goulotte lifea p100mm h230mm 4 agrafes IP40 IK09 à IK10 PVC rigide RAL 7030 gris | Goulotte lifea p100mm h230mm 4 agrafes IP40 IK09 à IK10 PVC rigide RAL 7030 gris | 01/09/2025 | 266.99 | 20 | 2 | BR | 24
FB9923009016 | 4012740011365 | Goulotte FB 100X230 Pure | Goulotte de distribution lifea 100x230mm 1 compartiment PVC Blanc | Goulotte de distribution lifea 100x230mm 1 compartilent PVC Blanc RAL9016, livrée avec 4 agrafes M5284. Goulotte complète avec socle à fond percé et couvercle en longueur standard de 2m. Autre longueur sur demande avec un maximum de 6m. | 01/09/2025 | 266.99 | 20 | 2 | BR | 24
FB9923039016 | 4012740011372 | Angle Ext FB 99230 Pure | Angle extérieur lifea pour FB99230 h230mmxp100mm 4 agrafes RAL 9016 Pure | Angle extérieur lifea pour FB99230 h230mmxp100mm 4 agrafes RAL 9016 Pure | 01/09/2025 | 420.95 | 20 | 1 | EA | 24
FB9923049016 | 4012740011389 | Angle Int FB 99230 Pure | Angle intérieur lifea pour FB99230 h230mmxp100mm 4 agrafes RAL 9016 Pure | Angle intérieur lifea pour FB99230 h230mmxp100mm 4 agrafes RAL 9016 Pure | 01/09/2025 | 312.3 | 20 | 1 | EA | 24
FB9923059016 | 4012740011396 | Angle Plat FB 99230 Pure | Angle plat lifea pour FB99230 h 230mm x p 100mm 4 agrafes RAL 9016 Pure | Angle plat lifea pour FB99230 h 230mm x p 100mm 4 agrafes RAL 9016 Pure | 01/09/2025 | 350.45 | 20 | 1 | EA | 24
FB9923069016 | 4012740011402 | Embout FB 99230 Pure | Embout lifea pour FB99230 RAL 9016 Pure | Embout lifea pour FB99230 RAL 9016 Pure | 01/09/2025 | 44.28 | 20 | 1 | BX | 24
FC000SPH | 3250612773336 | Paire charnières porte quadro4 | Charnière de rechange pour porte quadro.4 | Le FC000SPH est un jeu de Charnière de rechange pour porte quadro.4 compatible avec la série de coffret électrique quadro4 de Hager | 01/09/2025 | 50.5 | 20 | 1 | BX | 24
FC010 | 3250612530106 | Jeu 2 côtés H450 | Jeu de 2 côtés pour armoire électrique quadro4 450x245,50mm RAL9010 Blanc pur | Le FC010 est un jeu de 2 côtés pour armoire électrique quadro4 de Hager, de dimensions H450xL245,50xP260mm. Associé aux autres composants il permet de réaliser des armoires de sol ou coffrets en IP30, IP40 ou IP43 IK08 jusqu'à 630A. | 01/09/2025 | 113.12 | 20 | 1 | BX | 24
FC011 | 3250612530113 | Jeu 2 côtés H600 | Jeu de 2 côtés pour armoire électrique quadro4 600x245,50mm RAL9010 Blanc pur | Le FC011 est un jeu de 2 côtés pour armoire électrique quadro4 de Hager, de dimensions H600xL245,50xP260mm. Associé aux autres composants il permet de réaliser des armoires de sol ou coffrets en IP30, IP40 ou IP43 IK08 jusqu'à 630A. | 01/09/2025 | 128.14 | 20 | 1 | BX | 24
FC012 | 3250612530120 | Jeu 2 côtés H750 | Jeu de 2 côtés pour armoire électrique quadro4 750x245,50mm RAL9010 Blanc pur | Le FC012 est un jeu de 2 côtés pour armoire électrique quadro4 de Hager, de dimensions H750xL245,50xP260mm. Associé aux autres composants il permet de réaliser des armoires de sol ou coffrets en IP30, IP40 ou IP43 IK08 jusqu'à 630A. | 01/09/2025 | 141.12 | 20 | 1 | BX | 24
FC013 | 3250612530137 | Jeu 2 côtés H900 | Jeu de 2 côtés pour armoire électrique quadro4 900x245,50mm RAL9010 Blanc pur | Le FC013 est un jeu de 2 côtés pour armoire électrique quadro4 de Hager, de dimensions H900xL245,50xP260mm. Associé aux autres composants il permet de réaliser des armoires de sol ou coffrets en IP30, IP40 ou IP43 IK08 jusqu'à 630A. | 01/09/2025 | 157.68 | 20 | 1 | BX | 24
FC014 | 3250612530144 | Jeu 2 côtés H1050 | Jeu de 2 côtés pour armoire électrique quadro4 1050x245,50mm RAL9010 Blanc pur | Le FC014 est un jeu de 2 côtés pour armoire électrique quadro4 de Hager, de dimensions H1050xL245,50xP260mm. Associé aux autres composants il permet de réaliser des armoires de sol ou coffrets en IP30, IP40 ou IP43 IK08 jusqu'à 630A. | 01/09/2025 | 175.8 | 20 | 1 | BX | 24
FC015 | 3250612530151 | Jeu 2 côtés H1200 | Jeu de 2 côtés pour armoire électrique quadro4 1200x245,50mm RAL9010 Blanc pur | Le FC015 est un jeu de 2 côtés pour armoire électrique quadro4 de Hager, de dimensions H1200xL245,50xP260mm. Associé aux autres composants il permet de réaliser des armoires de sol ou coffrets en IP30, IP40 ou IP43 IK08 jusqu'à 630A. | 01/09/2025 | 194.35 | 20 | 1 | BX | 24
FC016 | 3250612530168 | Jeu 2 côtés H1350 | Jeu de 2 côtés pour armoire électrique quadro4 1350x28mm RAL9010 Blanc pur | Le FC016 est un jeu de 2 côtés pour armoire électrique quadro4 de Hager, de dimensions H1350xL28xP260mm. Associé aux autres composants il permet de réaliser des armoires de sol ou coffrets en IP30, IP40 ou IP43 IK08 jusqu'à 630A. | 01/09/2025 | 215.62 | 20 | 1 | BX | 24
FC110 | 3250612531103 | Fond 450x370 | Fond pour armoire électrique quadro4 450x370mm RAL9010 Blanc pur | Le FC110 est un fond pour armoire électrique quadro4 de Hager, de dimensions H450xL370xP260mm. Associé aux autres composants du système il permet de réaliser des armoires de sol ou coffrets en IP30, IP40 ou IP43 IK08 jusqu'à 630A. | 01/09/2025 | 123.65 | 20 | 1 | BX | 24
FC111 | 3250612531110 | Fond 600x370 | Fond pour armoire électrique quadro4 600x370mm RAL9010 Blanc pur | Le FC111 est un fond pour armoire électrique quadro4 de Hager, de dimensions H600xL370xP260mm. Associé aux autres composants du système il permet de réaliser des armoires de sol ou coffrets en IP30, IP40 ou IP43 IK08 jusqu'à 630A. | 01/09/2025 | 160.59 | 20 | 1 | BX | 24
FC112 | 3250612531127 | Fond 750x370 | Fond pour armoire électrique quadro4 750x370mm RAL9010 Blanc pur | Le FC112 est un fond pour armoire électrique quadro4 de Hager, de dimensions H750xL370xP260mm. Associé aux autres composants du système il permet de réaliser des armoires de sol ou coffrets en IP30, IP40 ou IP43 IK08 jusqu'à 630A. | 01/09/2025 | 175.51 | 20 | 1 | BX | 24
FC113 | 3250612531134 | Fond 900x370 | Fond pour armoire électrique quadro4 900x370mm RAL9010 Blanc pur | Le FC113 est un fond pour armoire électrique quadro4 de Hager, de dimensions H900xL370xP260mm. Associé aux autres composants du système il permet de réaliser des armoires de sol ou coffrets en IP30, IP40 ou IP43 IK08 jusqu'à 630A. | 01/09/2025 | 201.71 | 20 | 1 | BX | 24
FC114 | 3250612531141 | Fond 1050x370 | Fond pour armoire électrique quadro4 1050x370mm RAL9010 Blanc pur | Le FC114 est un fond pour armoire électrique quadro4 de Hager, de dimensions H1050xL370xP260mm. Associé aux autres composants du système il permet de réaliser des armoires de sol ou coffrets en IP30, IP40 ou IP43 IK08 jusqu'à 630A. | 01/09/2025 | 220.42 | 20 | 1 | BX | 24
FC115 | 3250612531158 | Fond 1200x370 | Fond pour armoire électrique quadro4 1200x370mm RAL9010 Blanc pur | Le FC115 est un fond pour armoire électrique quadro4 de Hager, de dimensions H1200xL370xP260mm. Associé aux autres composants du système il permet de réaliser des armoires de sol ou coffrets en IP30, IP40 ou IP43 IK08 jusqu'à 630A. | 01/09/2025 | 477.45 | 20 | 1 | BX | 24
FC116 | 3250612531288 | Fond 1350x370 | Fond pour armoire électrique quadro4 1350x370mm RAL9010 Blanc pur | Le FC116 est un fond pour armoire électrique quadro4 de Hager, de dimensions H1350xL370xP260mm. Associé aux autres composants du système il permet de réaliser des armoires de sol ou coffrets en IP30, IP40 ou IP43 IK08 jusqu'à 630A. | 01/09/2025 | 556.14 | 20 | 1 | BX | 24
FC118 | 3250612531189 | Fond 1650x370 | Fond pour armoire électrique quadro4 1650x370mm RAL9010 Blanc pur | Le FC118 est un fond pour armoire électrique quadro4 de Hager, de dimensions H1650xL370xP260mm. Associé aux autres composants du système il permet de réaliser des armoires de sol ou coffrets en IP30, IP40 ou IP43 IK08 jusqu'à 630A. | 01/09/2025 | 617.15 | 20 | 1 | BX | 24
FC119 | 3250612531196 | Fond 1800x370 | Fond pour armoire électrique quadro4 1800x370mm RAL9010 Blanc pur | Le FC119 est un fond pour armoire électrique quadro4 de Hager, de dimensions H1800xL370xP260mm. Associé aux autres composants du système il permet de réaliser des armoires de sol ou coffrets en IP30, IP40 ou IP43 IK08 jusqu'à 630A. | 01/09/2025 | 767.19 | 20 | 1 | BX | 24
FC120 | 3250612531202 | Kit ass hor+supp plastron h450 | Kit de liaison horizontale pour armoire électrique quadro4 H450mm RAL9010 | Le FC120 est un kit de liaison horizontale entre enveloppes pour armoire électrique quadro4 de Hager, de hauteur 450mm. Il permet de réaliser des armoires de sol ou coffrets en IP30, IP40 ou IP43 jusqu'à 630A. | 01/09/2025 | 99.13 | 20 | 1 | BX | 24
FC121 | 3250612531219 | Kit ass hor+supp plastron h600 | Kit de liaison horizontale pour armoire électrique quadro4 H600mm RAL9010 | Le FC121 est un kit de liaison horizontale entre enveloppes pour armoire électrique quadro4 de Hager, de hauteur 600mm. Il permet de réaliser des armoires de sol ou coffrets en IP30, IP40 ou IP43 jusqu'à 630A. | 01/09/2025 | 122.36 | 20 | 1 | BX | 24
FC122 | 3250612531226 | Kit ass hor+supp plastron h750 | Kit de liaison horizontale pour armoire électrique quadro4 H750mm RAL9010 | Le FC122 est un kit de liaison horizontale entre enveloppes pour armoire électrique quadro4 de Hager, de hauteur 750mm. Il permet de réaliser des armoires de sol ou coffrets en IP30, IP40 ou IP43 jusqu'à 630A. | 01/09/2025 | 132.14 | 20 | 1 | BX | 24
FC123 | 3250612531271 | Kit ass hor+supp plastron h900 | Kit de liaison horizontale pour armoire électrique quadro4 H900mm RAL9010 | Le FC123 est un kit de liaison horizontale entre enveloppes pour armoire électrique quadro4 de Hager, de hauteur 900mm. Il permet de réaliser des armoires de sol ou coffrets en IP30, IP40 ou IP43 jusqu'à 630A. | 01/09/2025 | 147.74 | 20 | 1 | BX | 24
FC124 | 3250612531240 | Kit ass hor+supp plastr.h1050 | Kit de liaison horizontale pour armoire électrique quadro4 H1050mm RAL9010 | Le FC124 est un kit de liaison horizontale entre enveloppes pour armoire électrique quadro4 de Hager, de hauteur 1050mm. Il permet de réaliser des armoires de sol ou coffrets en IP30, IP40 ou IP43 jusqu'à 630A. | 01/09/2025 | 167.59 | 20 | 1 | BX | 24
FC125 | 3250612531257 | Kit ass hor+supp plastr.h1200 | Kit de liaison horizontale pour armoire électrique quadro4 H1200mm RAL9010 | Le FC125 est un kit de liaison horizontale entre enveloppes pour armoire électrique quadro4 de Hager, de hauteur 1200mm. Il permet de réaliser des armoires de sol ou coffrets en IP30, IP40 ou IP43 jusqu'à 630A. | 01/09/2025 | 185.1 | 20 | 1 | BX | 24
FC126 | 3250612531264 | Kit ass hor+supp plastr.h1350 | Kit de liaison horizontale pour armoire électrique quadro4 H1350mm RAL9010 | Le FC126 est un kit de liaison horizontale entre enveloppes pour armoire électrique quadro4 de Hager, de hauteur 1350mm. Il permet de réaliser des armoires de sol ou coffrets en IP30, IP40 ou IP43 jusqu'à 630A. | 01/09/2025 | 205.49 | 20 | 1 | BX | 24
FC192 | 3250612531929 | 2barres liaison hor 2 arm.s | 2 barres de liaison horizontale Quadro4 pour 2 armoires 2x620 ou 1x620+1x370 | Le FC192 est un jeu de 2 barres de liaison horizontale Quadro4 pour 2 armoires 2x620 ou 1x620+1x370 compatible avec la série de coffret électrique quadro4 de Hager | 01/09/2025 | 216.85 | 20 | 1 | BX | 24
FC193 | 3250612531936 | 2barres liaison hor 3 arm.s | 2 barres de liaison horizontale pour 3 armoires 2x370+1x620 ou 2x20+1x370 quadr4 | Le FC193 est un jeu de 2 barres de liaison horizontale pour 3 armoires 2x370+1x620 ou 2x20+1x370 compatible avec la série de coffret électrique quadro4 de Hager | 01/09/2025 | 252.22 | 20 | 1 | BX | 24
FC210 | 3250612532100 | Fond 450x620 | Fond pour armoire électrique quadro4 450x620mm RAL9010 Blanc pur | Le FC210 est un fond pour armoire électrique quadro4 de Hager, de dimensions H450xL620xP260mm. Associé aux autres composants du système il permet de réaliser des armoires de sol ou coffrets en IP30, IP40 ou IP43 IK08 jusqu'à 630A. | 01/09/2025 | 246.37 | 20 | 1 | BX | 24
FC211 | 3250612532117 | Fond 600x620 | Fond pour armoire électrique quadro4 600x620mm RAL9010 Blanc pur | Le FC211 est un fond pour armoire électrique quadro4 de Hager, de dimensions H600xL620xP260mm. Associé aux autres composants du système il permet de réaliser des armoires de sol ou coffrets en IP30, IP40 ou IP43 IK08 jusqu'à 630A. | 01/09/2025 | 338.74 | 20 | 1 | BX | 24
FC212 | 3250612532124 | Fond 750x620 | Fond pour armoire électrique quadro4 750x620mm RAL9010 Blanc pur | Le FC212 est un fond pour armoire électrique quadro4 de Hager, de dimensions H750xL620xP260mm. Associé aux autres composants du système il permet de réaliser des armoires de sol ou coffrets en IP30, IP40 ou IP43 IK08 jusqu'à 630A. | 01/09/2025 | 384.91 | 20 | 1 | BX | 24
FC213 | 3250612532131 | Fond 900x620 | Fond pour armoire électrique quadro4 900x620mm RAL9010 Blanc pur | Le FC213 est un fond pour armoire électrique quadro4 de Hager, de dimensions H900xL620xP260mm. Associé aux autres composants du système il permet de réaliser des armoires de sol ou coffrets en IP30, IP40 ou IP43 IK08 jusqu'à 630A. | 01/09/2025 | 461.82 | 20 | 1 | BX | 24
FC214 | 3250612532148 | Fond 1050x620 | Fond pour armoire électrique quadro4 1050x620mm RAL9010 Blanc pur | Le FC214 est un fond pour armoire électrique quadro4 de Hager, de dimensions H1050xL620xP260mm. Associé aux autres composants du système il permet de réaliser des armoires de sol ou coffrets en IP30, IP40 ou IP43 IK08 jusqu'à 630A. | 01/09/2025 | 506.61 | 20 | 1 | BX | 24
FC215 | 3250612532179 | Fond 1200x620 | Fond pour armoire électrique quadro4 1200x620mm RAL9010 Blanc pur | Le FC215 est un fond pour armoire électrique quadro4 de Hager, de dimensions H1200xL620xP260mm. Associé aux autres composants du système il permet de réaliser des armoires de sol ou coffrets en IP30, IP40 ou IP43 IK08 jusqu'à 630A. | 01/09/2025 | 638.68 | 20 | 1 | BX | 24
FC216 | 3250612532162 | Fond 1350x620 | Fond pour armoire électrique quadro4 1350x620mm RAL9010 Blanc pur | Le FC216 est un fond pour armoire électrique quadro4 de Hager, de dimensions H1350xL620xP260mm. Associé aux autres composants du système il permet de réaliser des armoires de sol ou coffrets en IP30, IP40 ou IP43 IK08 jusqu'à 630A. | 01/09/2025 | 842.24 | 20 | 1 | BX | 24
FC218 | 3250612532186 | Fond 1650x620 | Fond pour armoire électrique quadro4 1650x620mm RAL9010 Blanc pur | Le FC218 est un fond pour armoire électrique quadro4 de Hager, de dimensions H1650xL620xP260mm. Associé aux autres composants du système il permet de réaliser des armoires de sol ou coffrets en IP30, IP40 ou IP43 IK08 jusqu'à 630A. | 01/09/2025 | 1222.91 | 20 | 1 | BX | 24
FC219 | 3250612532193 | Fond 1800x620 | Fond pour armoire électrique quadro4 1800x620mm RAL9010 Blanc pur | Le FC219 est un fond pour armoire électrique quadro4 de Hager, de dimensions H1800xL620xP260mm. Associé aux autres composants du système il permet de réaliser des armoires de sol ou coffrets en IP30, IP40 ou IP43 IK08 jusqu'à 630A. | 01/09/2025 | 1323.41 | 20 | 1 | BX | 24
FC230 | 3250612532308 | Kit ass vert 370x620 | Kit d'association verticale pour armoire électrique quadro4 H210mm RAL9010 | Le FC230 est un kit d'association verticale entre enveloppes pour armoire électrique quadro4 de Hager, de hauteur 210mm. Il permet de réaliser des armoires de sol ou coffrets en IP30, IP40 ou IP43 jusqu'à 630A. | 01/09/2025 | 83.65 | 20 | 1 | BX | 24
FC310 | 3250612533107 | Porte pleine 450x370 | Porte pleine pour armoire électrique quadro4 450x370mm RAL9010 Blanc pur | Le FC310 est une porte pleine pour armoire électrique quadro4 de Hager, de dimensions H450xL370xP56mm. Associé aux autres composants du système il permet de réaliser des armoires de sol ou coffrets en IP40 ou IP43 jusqu'à 630A. | 01/09/2025 | 191.8 | 20 | 1 | BX | 24
FC311 | 3250612533114 | Porte pleine 600x370 | Porte pleine pour armoire électrique quadro4 600x370mm RAL9010 Blanc pur | Le FC311 est une porte pleine pour armoire électrique quadro4 de Hager, de dimensions H600xL370xP56mm. Associé aux autres composants du système il permet de réaliser des armoires de sol ou coffrets en IP40 ou IP43 jusqu'à 630A. | 01/09/2025 | 218.81 | 20 | 1 | BX | 24
FC312 | 3250612533121 | Porte pleine 750x370 | Porte pleine pour armoire électrique quadro4 750x370mm RAL9010 Blanc pur | Le FC312 est une porte pleine pour armoire électrique quadro4 de Hager, de dimensions H750xL370xP56mm. Associé aux autres composants du système il permet de réaliser des armoires de sol ou coffrets en IP40 ou IP43 jusqu'à 630A. | 01/09/2025 | 243.15 | 20 | 1 | BX | 24
FC313 | 3250612533138 | Porte pleine 900x370 | Porte pleine pour armoire électrique quadro4 900x370mm RAL9010 Blanc pur | Le FC313 est une porte pleine pour armoire électrique quadro4 de Hager, de dimensions H900xL370xP56mm. Associé aux autres composants du système il permet de réaliser des armoires de sol ou coffrets en IP40 ou IP43 jusqu'à 630A. | 01/09/2025 | 280.46 | 20 | 1 | BX | 24
FC314 | 3250612533145 | Porte pleine 1050x370 | Porte pleine pour armoire électrique quadro4 1050x370mm RAL9010 Blanc pur | Le FC314 est une porte pleine pour armoire électrique quadro4 de Hager, de dimensions H1050xL370xP56mm. Associé aux autres composants du système il permet de réaliser des armoires de sol ou coffrets en IP40 ou IP43 jusqu'à 630A. | 01/09/2025 | 318.65 | 20 | 1 | BX | 24
FC315 | 3250612533152 | Porte pleine 1200x370 | Porte pleine pour armoire électrique quadro4 1200x370mm RAL9010 Blanc pur | Le FC315 est une porte pleine pour armoire électrique quadro4 de Hager, de dimensions H1200xL370xP56mm. Associé aux autres composants du système il permet de réaliser des armoires de sol ou coffrets en IP40 ou IP43 jusqu'à 630A. | 01/09/2025 | 363.86 | 20 | 1 | BX | 24
FC316 | 3250612533169 | Porte pleine 1350x370 | Porte pleine pour armoire électrique quadro4 1350x370mm RAL9010 Blanc pur | Le FC316 est une porte pleine pour armoire électrique quadro4 de Hager, de dimensions H1350xL370xP56mm. Associé aux autres composants du système il permet de réaliser des armoires de sol ou coffrets en IP40 ou IP43 jusqu'à 630A. | 01/09/2025 | 467.45 | 20 | 1 | BX | 24
FC317 | 3250612533176 | Porte pleine 1500x370 | Porte pleine pour armoire électrique quadro4 1500x370mm RAL9010 Blanc pur | Le FC317 est une porte pleine pour armoire électrique quadro4 de Hager, de dimensions H1500xL370xP56mm. Associé aux autres composants du système il permet de réaliser des armoires de sol ou coffrets en IP40 ou IP43 jusqu'à 630A. | 01/09/2025 | 516.23 | 20 | 1 | BX | 24
FC318 | 3250612533183 | Porte pleine 1650x370 | Porte pleine pour armoire électrique quadro4 1650x370mm RAL9010 Blanc pur | Le FC318 est une porte pleine pour armoire électrique quadro4 de Hager, de dimensions H1650xL370xP56mm. Associé aux autres composants du système il permet de réaliser des armoires de sol ou coffrets en IP40 ou IP43 jusqu'à 630A. | 01/09/2025 | 619.73 | 20 | 1 | BX | 24
FC319 | 3250612533190 | Porte pleine 1800x370 | Porte pleine pour armoire électrique quadro4 1800x370mm RAL9010 Blanc pur | Le FC319 est une porte pleine pour armoire électrique quadro4 de Hager, de dimensions H1800xL370xP56mm. Associé aux autres composants du système il permet de réaliser des armoires de sol ou coffrets en IP40 ou IP43 jusqu'à 630A. | 01/09/2025 | 662.84 | 20 | 1 | BX | 24
FC330 | 3250612533305 | Porte pleine 450x620 | Porte pleine pour armoire électrique quadro4 450x620mm RAL9010 Blanc pur | Le FC330 est une porte pleine pour armoire électrique quadro4 de Hager, de dimensions H450xL620xP56mm. Associé aux autres composants du système il permet de réaliser des armoires de sol ou coffrets en IP40 ou IP43 jusqu'à 630A. | 01/09/2025 | 220.48 | 20 | 1 | BX | 24
FC331 | 3250612533312 | Porte pleine 600x620 | Porte pleine pour armoire électrique quadro4 600x620mm RAL9010 Blanc pur | Le FC331 est une porte pleine pour armoire électrique quadro4 de Hager, de dimensions H600xL620xP56mm. Associé aux autres composants du système il permet de réaliser des armoires de sol ou coffrets en IP40 ou IP43 jusqu'à 630A. | 01/09/2025 | 251.1 | 20 | 1 | BX | 24
FC332 | 3250612533329 | Porte pleine 750x620 | Porte pleine pour armoire électrique quadro4 750x620mm RAL9010 Blanc pur | Le FC332 est une porte pleine pour armoire électrique quadro4 de Hager, de dimensions H750xL620xP56mm. Associé aux autres composants du système il permet de réaliser des armoires de sol ou coffrets en IP40 ou IP43 jusqu'à 630A. | 01/09/2025 | 278.49 | 20 | 1 | BX | 24
FC333 | 3250612533336 | Porte pleine 900x620 | Porte pleine pour armoire électrique quadro4 900x620mm RAL9010 Blanc pur | Le FC333 est une porte pleine pour armoire électrique quadro4 de Hager, de dimensions H900xL620xP56mm. Associé aux autres composants du système il permet de réaliser des armoires de sol ou coffrets en IP40 ou IP43 jusqu'à 630A. | 01/09/2025 | 321.34 | 20 | 1 | BX | 24
FC334 | 3250612533343 | Porte pleine 1050L620 | Porte pleine pour armoire électrique quadro4 1050x620mm RAL9010 Blanc pur | Le FC334 est une porte pleine pour armoire électrique quadro4 de Hager, de dimensions H1050xL620xP56mm. Associé aux autres composants du système il permet de réaliser des armoires de sol ou coffrets en IP40 ou IP43 jusqu'à 630A. | 01/09/2025 | 364.27 | 20 | 1 | BX | 24
FC335 | 3250612533350 | Porte pleine 1200x620 | Porte pleine pour armoire électrique quadro4 1200x620mm RAL9010 Blanc pur | Le FC335 est une porte pleine pour armoire électrique quadro4 de Hager, de dimensions H1200xL620xP56mm. Associé aux autres composants du système il permet de réaliser des armoires de sol ou coffrets en IP40 ou IP43 jusqu'à 630A. | 01/09/2025 | 412.73 | 20 | 1 | BX | 24
FC336 | 3250612533367 | Porte pleine 1350x620 | Porte pleine pour armoire électrique quadro4 1350x620mm RAL9010 Blanc pur | Le FC336 est une porte pleine pour armoire électrique quadro4 de Hager, de dimensions H1350xL620xP56mm. Associé aux autres composants du système il permet de réaliser des armoires de sol ou coffrets en IP40 ou IP43 jusqu'à 630A. | 01/09/2025 | 537.28 | 20 | 1 | BX | 24
FC337 | 3250612533374 | Porte pleine 1500x620 | Porte pleine pour armoire électrique quadro4 1500x620mm RAL9010 Blanc pur | Le FC337 est une porte pleine pour armoire électrique quadro4 de Hager, de dimensions H1500xL620xP56mm. Associé aux autres composants du système il permet de réaliser des armoires de sol ou coffrets en IP40 ou IP43 jusqu'à 630A. | 01/09/2025 | 592.73 | 20 | 1 | BX | 24
FC338 | 3250612533381 | Porte pleine 1650x620 | Porte pleine pour armoire électrique quadro4 1650x620mm RAL9010 Blanc pur | Le FC338 est une porte pleine pour armoire électrique quadro4 de Hager, de dimensions H1650xL620xP56mm. Associé aux autres composants du système il permet de réaliser des armoires de sol ou coffrets en IP40 ou IP43 jusqu'à 630A. | 01/09/2025 | 709.95 | 20 | 1 | BX | 24
FC339 | 3250612533398 | Porte pleine 1800x620 | Porte pleine pour armoire électrique quadro4 1800x620mm RAL9010 Blanc pur | Le FC339 est une porte pleine pour armoire électrique quadro4 de Hager, de dimensions H1800xL620xP56mm. Associé aux autres composants du système il permet de réaliser des armoires de sol ou coffrets en IP40 ou IP43 jusqu'à 630A. | 01/09/2025 | 758.33 | 20 | 1 | BX | 24
FC340 | 3250612533404 | Porte transparente 450x620 | Porte transparente pour armoire électrique quadro4 450x620mm RAL9010 Blanc pur | Le FC340 est une porte transparente pour armoire électrique quadro4 de Hager, de dimensions H450xL620xP51mm. Associé aux autres composants du système il permet de réaliser des armoires de sol ou coffrets en IP40 ou IP43 jusqu'à 630A. | 01/09/2025 | 401.37 | 20 | 1 | BX | 24
FC341 | 3250612533411 | Porte transparente 600x620 | Porte transparente pour armoire électrique quadro4 600x620mm RAL9010 Blanc pur | Le FC341 est une porte transparente pour armoire électrique quadro4 de Hager, de dimensions H600xL620xP51mm. Associé aux autres composants du système il permet de réaliser des armoires de sol ou coffrets en IP40 ou IP43 jusqu'à 630A. | 01/09/2025 | 458.11 | 20 | 1 | BX | 24
FC342 | 3250612533428 | Porte transparente 750x620 | Porte transparente pour armoire électrique quadro4 750x620mm RAL9010 Blanc pur | Le FC342 est une porte transparente pour armoire électrique quadro4 de Hager, de dimensions H750xL620xP51mm. Associé aux autres composants du système il permet de réaliser des armoires de sol ou coffrets en IP40 ou IP43 jusqu'à 630A. | 01/09/2025 | 507.59 | 20 | 1 | BX | 24
FC343 | 3250612533435 | Porte transparente 900x620 | Porte transparente pour armoire électrique quadro4 900x620mm RAL9010 Blanc pur | Le FC343 est une porte transparente pour armoire électrique quadro4 de Hager, de dimensions H900xL620xP51mm. Associé aux autres composants du système il permet de réaliser des armoires de sol ou coffrets en IP40 ou IP43 jusqu'à 630A. | 01/09/2025 | 587.41 | 20 | 1 | BX | 24
FC344 | 3250612533442 | Porte transparente 1050x620 | Porte transparente pour armoire électrique quadro4 1050x620mm RAL9010 Blanc pur | Le FC344 est une porte transparente pour armoire électrique quadro4 de Hager, de dimensions H1050xL620xP51mm. Associé aux autres composants du système il permet de réaliser des armoires de sol ou coffrets en IP40 ou IP43 jusqu'à 630A. | 01/09/2025 | 668.24 | 20 | 1 | BX | 24
FC345 | 3250612533459 | Porte transparente 1200x620 | Porte transparente pour armoire électrique quadro4 1200x620mm RAL9010 Blanc pur | Le FC345 est une porte transparente pour armoire électrique quadro4 de Hager, de dimensions H1200xL620xP51mm. Associé aux autres composants du système il permet de réaliser des armoires de sol ou coffrets en IP40 ou IP43 jusqu'à 630A. | 01/09/2025 | 765.26 | 20 | 1 | BX | 24
FC346 | 3250612533466 | Porte transparente 1350x620 | Porte transparente pour armoire électrique quadro4 1350x620mm RAL9010 Blanc pur | Le FC346 est une porte transparente pour armoire électrique quadro4 de Hager, de dimensions H1350xL620xP51mm. Associé aux autres composants du système il permet de réaliser des armoires de sol ou coffrets en IP40 ou IP43 jusqu'à 630A. | 01/09/2025 | 975.82 | 20 | 1 | BX | 24
FC347 | 3250612533473 | Porte transparente 1500x620 | Porte transparente pour armoire électrique quadro4 1500x620mm RAL9010 Blanc pur | Le FC347 est une porte transparente pour armoire électrique quadro4 de Hager, de dimensions H1500xL620xP51mm. Associé aux autres composants du système il permet de réaliser des armoires de sol ou coffrets en IP40 ou IP43 jusqu'à 630A. | 01/09/2025 | 1078.74 | 20 | 1 | BX | 24
FC348 | 3250612533480 | Porte transparente 1650x620 | Porte transparente pour armoire électrique quadro4 1650x620mm RAL9010 Blanc pur | Le FC348 est une porte transparente pour armoire électrique quadro4 de Hager, de dimensions H1650xL620xP51mm. Associé aux autres composants du système il permet de réaliser des armoires de sol ou coffrets en IP40 ou IP43 jusqu'à 630A. | 01/09/2025 | 1291.12 | 20 | 1 | BX | 24
FC349 | 3250612533497 | Porte transparente 1800x620 | Porte transparente pour armoire électrique quadro4 1800x620mm RAL9010 Blanc pur | Le FC349 est une porte transparente pour armoire électrique quadro4 de Hager, de dimensions H1800xL620xP51mm. Associé aux autres composants du système il permet de réaliser des armoires de sol ou coffrets en IP40 ou IP43 jusqu'à 630A. | 01/09/2025 | 1382.95 | 20 | 1 | BX | 24
FC350 | 3250612533503 | Porte mod + pièce 150x620 | Kit d'équipement avec porte et serrure Quadro4 p 56mm h 150mm l 620mm | Le FC350 est un Kit d'équipement avec porte et serrure Quadro4 p 56mm h 150mm l 620mm compatible avec la série de coffret électrique quadro4 de Hager | 01/09/2025 | 254.49 | 20 | 1 | BX | 24
FC415 | 3250612534159 | Tête et base IP40 l370 | Kit tête et base IP40 IK08 pour coffret quadro4 260x370mm RAL9010 Blanc pur | Le FC415 est kit de tête et base pour coffret électrique quadro4 de Hager, de dimensions de 260mm de profondeur et 370mm de largeur. Associé aux autres composants du système il permet de réaliser des coffrets en IP30 ou IP40 jusqu'à 630A. | 01/09/2025 | 150.42 | 20 | 1 | BX | 24
FC416 | 3250612534166 | Tête et base IP43 l370 | Kit tête et base IP43 IK08 pour coffret quadro4 260x370mm RAL9010 Blanc pur | Le FC416 est kit de tête et base pour coffret électrique quadro4 de Hager, de dimensions de 260mm de profondeur et 370mm de largeur. Associé aux autres composants du système il permet de réaliser des coffrets en IP30 ou IP43 jusqu'à 630A. | 01/09/2025 | 192.2 | 20 | 1 | BX | 24
FC419 | 3250612534197 | Plaque de rechange L370 | Plaque de rechange Quadro4 p 900mm h 2550mm l 1250mm L 370mm en IP40 RAL 9010 | Le FC419 est une Plaque de rechange Quadro4 p 900mm h 2550mm l 1250mm L 370mm en IP40 RAL 9010 compatible avec la série de coffret ou armoire électrique quadro4 de Hager | 01/09/2025 | 15.6 | 20 | 1 | BX | 24
FC425 | 3250612534258 | Tête et base IP40 l620 | Kit tête et base IP40 IK08 pour coffret quadro4 260x620mm RAL9010 Blanc pur | Le FC425 est kit de tête et base pour coffret électrique quadro4 de Hager, de dimensions de 260mm de profondeur et 620mm de largeur. Associé aux autres composants du système il permet de réaliser des coffrets en IP30 ou IP40 jusqu'à 630A. | 01/09/2025 | 206.8 | 20 | 1 | BX | 24
FC426 | 3250612534265 | Tête et base IP43 l620 | Kit tête et base IP43 IK08 pour coffret quadro4 260x620mm RAL9010 Blanc pur | Le FC426 est kit de tête et base pour coffret électrique quadro4 de Hager, de dimensions de 260mm de profondeur et 620mm de largeur. Associé aux autres composants du système il permet de réaliser des coffrets en IP30 ou IP43 jusqu'à 630A. | 01/09/2025 | 242.85 | 20 | 1 | BX | 24
FC429 | 3250612534296 | Plaque de rechange L620 | Plaque de rechange p 600mm h 4800mm l 2700mm L 620mm IP40 RAL9010 Blanc Paloma | Le FC429 est une Plaque de rechange p 600mm h 4800mm l 2700mm L 620mm IP40 RAL9010 Blanc Paloma compatible avec la série de coffret ou armoire électrique quadro4 de Hager | 01/09/2025 | 56.61 | 20 | 1 | BX | 24
FC445 | 3250612534456 | Tête et socle IP40 l370 | Kit tête et socle IP40 IK08 pour armoire quadro4 260x370mm RAL9010 Blanc pur | Le FC445 est kit de tête et socle pour armoire électrique quadro4 de Hager, de dimensions de 260mm de profondeur et 370mm de largeur. Associé aux autres composants du système il permet de réaliser des coffrets en IP30 ou IP40 jusqu'à 630A. | 01/09/2025 | 357.48 | 20 | 1 | BX | 24
FC446 | 3250612534463 | Tête et socle IP43 l370 | Kit tête et socle IP43 IK08 pour armoire quadro4 260x370mm RAL9010 Blanc pur | Le FC446 est kit de tête et socle pour armoire électrique quadro4 de Hager, de dimensions de 260mm de profondeur et 370mm de largeur. Associé aux autres composants du système il permet de réaliser des coffrets en IP30 ou IP43 jusqu'à 630A. | 01/09/2025 | 377.96 | 20 | 1 | BX | 24
FC455 | 3250612534555 | Tête et socle IP40 l620 | Kit tête et socle IP40 IK08 pour armoire quadro4 260x620mm RAL9010 Blanc pur | Le FC455 est kit de tête et socle pour armoire électrique quadro4 de Hager, de dimensions de 260mm de profondeur et 620mm de largeur. Associé aux autres composants du système il permet de réaliser des coffrets en IP30 ou IP40 jusqu'à 630A. | 01/09/2025 | 428.04 | 20 | 1 | BX | 24
FC456 | 3250612534562 | Tête et socle IP43 l620 | Kit tête et socle IP43 IK08 pour armoire quadro4 260x620mm RAL9010 Blanc pur | Le FC456 est kit de tête et socle pour armoire électrique quadro4 de Hager, de dimensions de 260mm de profondeur et 620mm de largeur. Associé aux autres composants du système il permet de réaliser des coffrets en IP30 ou IP43 jusqu'à 630A. | 01/09/2025 | 523.48 | 20 | 1 | BX | 24
FC664 | 3250612536641 | Cloison sépar métal horiz l620 | cloison de séparation métallique horizontale Quadro4 et Quadro5 longueur 620mm | Le FC664 est une cloison de séparation métallique horizontale Quadro4 et Quadro5 longueur 620mm compatible avec la série de coffret ou armoire électrique quadro4 et quadro5 de Hager | 01/09/2025 | 37.37 | 20 | 1 | BX | 24
FD00A1 | 3250617860352 | 10 bandes marquage 24 mod. | Jeu de 10 bandes de marquage NewVegaD 24 modules de largeur | Jeu de 10 bandes de marquage NewVegaD 24 modules de largeur | 01/09/2025 | 18.1 | 20 | 1 | BX | 24
FD00A3 | 3250617860376 | Ecran séparation hor.VegaD | Ecran de séparation horizontale pour coffret NewVegaD en saillie | Ecran de séparation horizontale pour coffret NewVegaD en saillie | 01/09/2025 | 38.68 | 20 | 1 | BX | 24
FD00B1 | 3250617860383 | 10 bracel. guide-fils saillie | Jeu de 10 bracelets guide-fils pour coffrets VegaD montage en saillie | Jeu de 10 bracelets guide-fils pour coffrets VegaD montage en saillie | 01/09/2025 | 79.52 | 20 | 1 | BX | 24
FD00B2 | 3250617860390 | 10 bracel. guide-fils encast. | Jeu de 10 bracelets guide-fils pour coffrets VegaD montage encastré | Jeu de 10 bracelets guide-fils pour coffrets VegaD montage encastré | 01/09/2025 | 79.52 | 20 | 1 | BX | 24
FD00C1 | 3250617860666 | Couvercle 2R 48 mod. H300 | Couvercle avec découpes pour 2 rangées modulaires (48 mod.) H300 | Couvercle avec découpes pour 2 rangées modulaires (48 mod.) H300 | 01/09/2025 | 48.87 | 20 | 1 | BX | 24
FD00C2 | 3250617860673 | Couvercle plein 300x500mm | Couvercle plein pour NewVegaD, 300x500mm | Couvercle plein pour NewVegaD, 300x500mm | 01/09/2025 | 48.87 | 20 | 1 | BX | 24
FD00C3 | 3250617860680 | Couvercle 1R 24 mod. H300 | Couvercle, NewVegaD, 300x500mm, avec découpe pour 1 rangée modulaire (24 mod.) | Couvercle, NewVegaD, 300x500mm, avec découpe pour 1 rangée modulaire (24 mod.) | 01/09/2025 | 48.87 | 20 | 1 | BX | 24
FD00C4 | 3250617860697 | Couvercle 1R 24 mod. H150 | Couvercle, NewVegaD, 150x500mm, avec découpe pour 1 rangée modulaire (24 mod.) | Couvercle, NewVegaD, 150x500mm, avec découpe pour 1 rangée modulaire (24 mod.) | 01/09/2025 | 32.62 | 20 | 1 | BX | 24
FD00C5 | 3250617860703 | Couvercle plein 150x500mm | Couvercle plein pour NewVegaD, 150x500mm | Couvercle plein pour NewVegaD, 150x500mm | 01/09/2025 | 32.62 | 20 | 1 | BX | 24
FD00E1 | 3250617860499 | 2 adaptateurs mécanismes systo | Jeu de 2 adaptateurs NewVegaD surface, pour mécanismes Systo | Jeu de 2 adaptateurs NewVegaD surface, pour mécanismes Systo | 01/09/2025 | 33.99 | 20 | 1 | BX | 24
FD00F1 | 3250617860277 | Kit juxtaposition.lat&hor. | Kit de juxtaposition latéral et horizontal | Kit de juxtaposition latéral et horizontal | 01/09/2025 | 61.44 | 20 | 1 | BX | 24
FD00F2 | 3250617860284 | Jeu 4 pattes fixation murale | Jeu de 4 pattes de fixation murale pour coffret NewVegaD saillie | Jeu de 4 pattes de fixation murale pour coffret NewVegaD saillie | 01/09/2025 | 40.88 | 20 | 1 | BX | 24
FD00F3 | 3250617860291 | Support fixation câbles | Support de fixation de cables 24 modules de largeur pour coffret NewVegaD | Support de fixation de cables 24 modules de largeur pour coffret NewVegaD | 01/09/2025 | 23.55 | 20 | 1 | BX | 24
FD00G1 | 3250612548958 | Adap. New VegaD pour Gallery | Adaptateur New VegaD surface, pour mécanisme Gallery | Adaptateur New VegaD surface, pour mécanisme Gallery | 01/09/2025 | 34.5 | 20 | 1 | BX | 24
FD00H1 | 3250617860406 | Support plastique rail DIN | 2 supports plastiques noirs, NewVegaD, pour rail DIN | 2 supports plastiques noirs, NewVegaD, pour rail DIN | 01/09/2025 | 49.56 | 20 | 1 | BX | 24
FD00H2 | 3250617860413 | Support plast. comp. rail DIN | 2 supports plastique orange rail DIN complémentaire | 2 supports plastique orange rail DIN complémentaire | 01/09/2025 | 49.56 | 20 | 1 | BX | 24
FD00P1 | 3250617860451 | Entrée câbles découpes rect. | Plaque passe câbles, NewVegaD, avec prédécoupes rectangulaires | Plaque passe câbles, NewVegaD, avec prédécoupes rectangulaires | 01/09/2025 | 27.46 | 20 | 1 | BX | 24
FD00P2 | 3250617860468 | Entrée câbles 2x IP41 | Plaque passe câbles, NewVegaD, avec prédécoupes avec 2 brides, IP41 | Plaque passe câbles, NewVegaD, avec prédécoupes avec 2 brides, IP41 | 01/09/2025 | 27.46 | 20 | 1 | BX | 24
FD00P3 | 3250617860475 | Entrée câbles découpes rondes | Plaque passe câbles, NewVegaD, avec prédécoupes rondes | Plaque passe câbles, NewVegaD, avec prédécoupes rondes | 01/09/2025 | 27.46 | 20 | 1 | BX | 24
FD00P4 | 3250617860420 | Jeu 2 obturateurs lat. | Jeu de 2 obturateurs pour prédécoupes latérales | Jeu de 2 obturateurs pour prédécoupes latérales | 01/09/2025 | 34.5 | 20 | 1 | BX | 24
FD00P5 | 3250617860758 | Jeu 2 ventilations latérales | Jeu de 2 ventilations pour prédécoupes latérales | Jeu de 2 ventilations pour prédécoupes latérales | 01/09/2025 | 34.5 | 20 | 1 | BX | 24
FD00Q1 | 3250617860437 | Traverse bornier SanVis | Traverse pour bornier SanVis pour coffret NewVegaD, largeur 24 mod, | Traverse pour bornier SanVis pour coffret NewVegaD, largeur 24 mod, | 01/09/2025 | 14.42 | 20 | 1 | BX | 24
FD00S0 | 3250617860512 | Fermeture standard VegaD IP4x | Fermeture standard (idem origine) ,NewVegaD, IP4x | Fermeture standard (idem origine) ,NewVegaD, IP4x | 01/09/2025 | 54.01 | 20 | 1 | BX | 24
FD00S1 | 3250617860307 | Fermeture clé 1242E VegaD IP4x | Fermeture à clé 1242E pour porte NewVega D IP4x | Fermeture à clé 1242E pour porte NewVega D IP4x | 01/09/2025 | 75.6 | 20 | 1 | BX | 24
FD00S2 | 3250617860314 | Fermetu. triangle 7 VegaD IP4x | Fermeture triangle de 7mm pour porte NewVegaD IP4x, avec 2 clés | Fermeture triangle de 7mm pour porte NewVegaD IP4x, avec 2 clés | 01/09/2025 | 54.01 | 20 | 1 | BX | 24
FD00S3 | 3250617860321 | Fermeture carré 7 VegaD IP4x | Fermeture carré de 7mm pour porte NewVegaD IP4x | Fermeture carré de 7mm pour porte NewVegaD IP4x | 01/09/2025 | 54.01 | 20 | 1 | BX | 24
FD00S4 | 3250617860338 | Fermeture clé 405 VegaD IP4x | Fermeture à clé 405, pour coffret VegaD IP4x | Fermeture à clé 405, pour coffret VegaD IP4x. Permet de vérouiller l'accès à l'intérieur de votre coffret. | 01/09/2025 | 75.6 | 20 | 1 | BX | 24
FD00S5 | 3250617860345 | Fermeture 2xbarre 3 VegaD IP4x | Fermeture double barre de 3mm pour porte NewVegaD IP4x | Fermeture double barre de 3mm pour porte NewVegaD IP4x | 01/09/2025 | 54.01 | 20 | 1 | BX | 24
FD00T1 | 3250617860727 | 4 Goulot câbl horizont VegaD | Jeu de 4 goulottes de câblage horizontale VegaD | Jeu de 4 goulottes de câblage horizontale VegaD | 01/09/2025 | 122.07 | 20 | 1 | BX | 24
FD01A1 | 3250617860505 | Kit 1X24 mod h150mm | kit 1x24 modulaire h150 mm | kit 1x24 modulaire h150 mm | 01/09/2025 | 113.3 | 20 | 1 | BX | 24
FD01K1 | 3250617860598 | Kit Disj. h3 160A h150mm | Kit Disjoncteur h3 160A montage horizontal h150m | Kit Disjoncteur h3 160A montage horizontal h150m | 01/09/2025 | 388.69 | 20 | 1 | BX | 24
FD02A1 | 3250617860529 | Kit 2X24 mod h300mm | Kit, NewVegaD, 300x500mm, modulaire, 2x24 modules | Kit, NewVegaD, 300x500mm, modulaire, 2x24 modules. Kit complet, composé de 2 rails DIN de 24modules et de bandes de marquage. La hauteur du Kit est de 300mm. | 01/09/2025 | 169.91 | 20 | 1 | BX | 24
FD02A2 | 3250617860581 | Kit 2 rails réglables h300mm | Kit 2 rails réglables plastron plein h300mm | Kit 2 rails réglables plastron plein h300mm | 01/09/2025 | 244.42 | 20 | 1 | BX | 24
FD02A3 | 3250617860604 | Kit 2 rails (bornier+mod.)h300 | Kit 1x24 modules + 1 rail pour bornier h300 | Kit 1x24 modules + 1 rail pour bornier h300 | 01/09/2025 | 244.42 | 20 | 1 | BX | 24
FD02C2 | 3250617860536 | Kit platine perforée h300mm | Kit platine perforée réglable en profondeur h300mm | Kit platine perforée réglable en profondeur h300mm | 01/09/2025 | 310.16 | 20 | 1 | BX | 24
FD02F1 | 3250617860543 | Kit Disj.branchement h300mm | Kit VegaD, 300x500mm, pour disj de branchement seul | Kit VegaD, 300x500mm, pour installation d'un disjoncteur de branchement seul (mono ou tétra) | 01/09/2025 | 257.44 | 20 | 1 | BX | 24
FD02F2 | 3250617860550 | Kit Disj.Br+Cpt El. H300mm | Kit VegaD, 300x500mm, pour disj de branchement monophasé + compteur électrique | Kit VegaD, 300x500mm, pour disjoncteur de branchement monophasé + compteur électronique | 01/09/2025 | 389.82 | 20 | 1 | BX | 24
FD02K1 | 3250617860659 | Kit Disj. h3 160A h300mm | Kit VegaD, 300x500mm,Inter ou Disj. h3 160A avec ou sans bloc différentiel | Kit VegaD, 300x500mm, pour Interrupteur ou Disjoncteur x160 avec ou sans bloc différentiel. Permet un montage vertical. | 01/09/2025 | 210.89 | 20 | 1 | BX | 24
FD02K2 | 3250612548934 | Kit Disj. P250 160A h300mm | Kit VegaD,300x500mm, Disj.h3+ P250 (In 160A) avec ou sans bloc différentiel | Kit VegaD,300x500mm pour Disjoncteur boitier moulé h3+ P250 (In 160A) avec ou sans bloc différentiel. La gamme h3+ AB est une version de disjoncteurs "abonné" conçue spécialement pour les têtes d’installations à puissance surveillée. | 01/09/2025 | 210.89 | 20 | 1 | BX | 24
FD03Z1 | 3250617860574 | Kit Disj.Br+Cpt El. H300mm | Kit, NewVegaD, pour compteur électrique + disjoncteur triphasé 450x500mm | Kit, NewVegaD, pour compteur électrique + disjoncteur triphasé 450x500mm | 01/09/2025 | 614.06 | 20 | 1 | BX | 24
FD22AN | 3250612548323 | Cof.VegaD saillie compl.h450 | Enveloppe vide vegaD saillie, 2 rangées à compléter 450x550x193mm | Le Coffret de distribution vegaD à compléter, avec ses 2 rangées à compléter, est idéal pour les installations résidentielles ou tertiaires. Pour des installations en saillie. | 01/09/2025 | 385.61 | 20 | 1 | BX | 24
FD22DN | 3250612548262 | Cof.VegaD saillie 2R 48m | Coffret de distribution vegaD saillie, 2 rangées 48 modules 450x550x193mm | Le Coffret de distribution vegaD à compléter, avec ses 2 rangées et 48 modules, est idéal pour les installations résidentielles ou tertiaires. Pour des installations en saillie.. | 01/09/2025 | 506.66 | 20 | 1 | BX | 24
FD22PN | 3250612513048 | Porte pleine VegaD h450 | Porte pleine pour coffret vegaD 2 rangées | Porte pleine pour coffret vegaD 2 rangées permettant d'assurer l'IP41 et d'apporter une finition esthétique à l'installation. | 01/09/2025 | 144.1 | 20 | 1 | BX | 24
FD22TN | 3250612513109 | Porte transparente VegaD h450 | Porte transparente pour coffret vegaD 2 rangées | Porte transparente pour coffret vegaD 2 rangées permettant d'assurer l'IP41 et d'apporter une finition esthétique à l'installation. | 01/09/2025 | 228.7 | 20 | 1 | BX | 24
FD32AN | 3250612548330 | Cof.VegaD saillie 1R compl.h60 | Coffret de distribution vegaD saillie, 3 rangées à compléter 600x550x193mm | Le Coffret de distribution vegaD à compléter, avec ses 3 rangées à compléter, est idéal pour les installations résidentielles ou tertiaires. Pour des installations en saillie. | 01/09/2025 | 472.98 | 20 | 1 | BX | 24
FD32DN | 3250612548279 | Cof.VegaD saillie 3R 72m h600 | Coffret de distribution vegaD saillie, 3 rangées 72 modules 600x550x193mm | Le Coffret de distribution vegaD à compléter, avec ses 3 rangées et 72 modules, est idéal pour les installations résidentielles ou tertiaires. Pour des installations en saillie. | 01/09/2025 | 530.46 | 20 | 1 | BX | 24
FD32PN | 3250612513055 | Porte pleine VegaD h600 | Porte pleine pour coffret vegaD 3 rangées | Porte pleine pour coffret vegaD 3 rangées permettant d'assurer l'IP41 et d'apporter une finition esthétique à l'installation. | 01/09/2025 | 178.22 | 20 | 1 | BX | 24
FD32TN | 3250612513116 | Porte transparente VegaD h600 | Porte transparente pour coffret vegaD 3 rangées | Porte transparente pour coffret vegaD 3 rangées permettant d'assurer l'IP41 et d'apporter une finition esthétique à l'installation. | 01/09/2025 | 333.87 | 20 | 1 | BX | 24
FD32ZN | 3250612548743 | Coff vegaD tarif bleu tri h600 | Coffret de distribution vegaD tarif bleu, 3 rangées à compléter 600x550x193mm | Le Coffret de distribution vegaD tarif bleu à compléter, avec ses 3 rangées à compléter, est idéal pour les installations résidentielles. Pour des installations en saillie. | 01/09/2025 | 805.64 | 20 | 1 | BX | 24
FD42AN | 3250612548347 | Cof.VegaD saillie 2R compl.h75 | Coffret de distribution vegaD saillie, 4 rangées à compléter 750x550x193mm | Le Coffret de distribution vegaD à compléter, avec ses 4 rangées à compléter, est idéal pour les installations résidentielles ou tertiaires. Pour des installations en saillie. | 01/09/2025 | 577.3 | 20 | 1 | BX | 24
FD42DN | 3250612548286 | Cof.VegaD saillie 4R 96m h750 | Coffret de distribution vegaD saillie, 4 rangées 96 modules 750x550x193mm | Le Coffret de distribution vegaD à compléter, avec ses 4 rangées et 96 modules, est idéal pour les installations résidentielles ou tertiaires. Pour des installations en saillie. | 01/09/2025 | 729.79 | 20 | 1 | BX | 24
FD42PN | 3250612513062 | Porte pleine VegaD h700 | Porte pleine pour coffret vegaD 4 rangées | Porte pleine pour coffret vegaD 4 rangées permettant d'assurer l'IP41 et d'apporter une finition esthétique à l'installation. | 01/09/2025 | 197.39 | 20 | 1 | BX | 24
FD42TN | 3250612513123 | Porte transparente VegaD h700 | Porte transparente pour coffret vegaD 4 rangées | Porte transparente pour coffret vegaD 4 rangées permettant d'assurer l'IP41 et d'apporter une finition esthétique à l'installation. | 01/09/2025 | 369.51 | 20 | 1 | BX | 24
FD52AN | 3250612548354 | Cof.VegaD saillie 3R compl.h85 | Coffret de distribution vegaD saillie, 5 rangées à compléter 900x550x193mm | Le Coffret de distribution vegaD à compléter, avec ses 5 rangées à compléter, est idéal pour les installations résidentielles ou tertiaires. Pour des installations en saillie. | 01/09/2025 | 667.43 | 20 | 1 | BX | 24
FD52DN | 3250612548293 | Cof.VegaD saillie 5R 120m h850 | Coffret de distribution vegaD saillie, 5 rangées 120 modules 900x550x193mm | Le Coffret de distribution vegaD à compléter, avec ses 5 rangées et 120 modules, est idéal pour les installations résidentielles ou tertiaires. Pour des installations en saillie. | 01/09/2025 | 821.79 | 20 | 1 | BX | 24
FD52PN | 3250612513079 | Porte pleine VegaD h900 | Porte pleine pour coffret vegaD 5 rangées | Porte pleine pour coffret vegaD 5 rangées permettant d'assurer l'IP41 et d'apporter une finition esthétique à l'installation. | 01/09/2025 | 222.29 | 20 | 1 | BX | 24
FD52TN | 3250612513130 | Porte transparente VegaD h900 | Porte transparente pour coffret vegaD 5 rangées | Porte transparente pour coffret vegaD 5 rangées permettant d'assurer l'IP41 et d'apporter une finition esthétique à l'installation. | 01/09/2025 | 417.1 | 20 | 1 | BX | 24
FD62AN | 3250612548361 | Coff VegaD saillie 4R compl.h1 | Coffret de distribution vegaD saillie, 6 rangées à compléter 1050x550x193mm | Le Coffret de distribution vegaD à compléter, avec ses 6 rangées à compléter, est idéal pour les installations résidentielles ou tertiaires. Pour des installations en saillie. | 01/09/2025 | 833.23 | 20 | 1 | BX | 24
FD62DN | 3250612548309 | Coff VegaD saillie 6R 144m h10 | Coffret de distribution vegaD saillie, 6 rangées 144 modules 1050x550x193mm | Le Coffret de distribution vegaD à compléter, avec ses 6 rangées et 144 modules, est idéal pour les installations résidentielles ou tertiaires. Pour des installations en saillie. | 01/09/2025 | 943.21 | 20 | 1 | BX | 24
FD62PN | 3250612513086 | Porte pleine VegaD h1050 | Porte pleine pour coffret vegaD 6 rangées | Porte pleine pour coffret vegaD 6 rangées permettant d'assurer l'IP41 et d'apporter une finition esthétique à l'installation. | 01/09/2025 | 242.33 | 20 | 1 | BX | 24
FD62TN | 3250612513147 | Porte transparente VegaD h1050 | Porte transparente pour coffret vegaD 6 rangées | Porte transparente pour coffret vegaD 6 rangées permettant d'assurer l'IP41 et d'apporter une finition esthétique à l'installation. | 01/09/2025 | 454.77 | 20 | 1 | BX | 24
FD72AN | 3250612548378 | Coff VegaD saillie 5R compl.h1 | Coffret de distribution vegaD saillie, 7 rangées à compléter 1200x550x193mm | Le Coffret de distribution vegaD à compléter, avec ses 7 rangées à compléter, est idéal pour les installations résidentielles ou tertiaires. Pour des installations en saillie. | 01/09/2025 | 1122.12 | 20 | 1 | BX | 24
FD72DN | 3250612548316 | Coff VegaD saillie 7R 168m h12 | Coffret de distribution vegaD saillie, 7 rangées 168 modules 1200x550x193mm | Le Coffret de distribution vegaD à compléter, avec ses 7 rangées et 168 modules, est idéal pour les installations résidentielles ou tertiaires. Pour des installations en saillie. | 01/09/2025 | 1124.29 | 20 | 1 | BX | 24
FD72PN | 3250612513093 | Porte pleine VegaD h1150 | Porte pleine pour coffret vegaD 7 rangées | Porte pleine pour coffret vegaD 7 rangées permettant d'assurer l'IP41 et d'apporter une finition esthétique à l'installation. | 01/09/2025 | 282.11 | 20 | 1 | BX | 24
FD72TN | 3250612513154 | Porte transparente VegaD h1150 | Porte transparente pour coffret vegaD 7 rangées | Porte transparente pour coffret vegaD 7 rangées permettant d'assurer l'IP41 et d'apporter une finition esthétique à l'installation. | 01/09/2025 | 535.8 | 20 | 1 | BX | 24
FL102A | 3250610670439 | Orion+ porte opaq 300x250x160 | Coffret métallique porte pleine orion plus IP65 IK10 300x250x160mm Gris clair | Le FL102A est un coffret métallique porte pleine étanche IP65 IK10 orion plus Gris clair de Hager, de dimensions P160xH300xL250mm. Ce coffret peut être équipé au choix d'un châssis modulaire ou d'une plaque de montage. | 01/09/2025 | 309.63 | 20 | 1 | BX | 24
FL104A | 3250610670446 | Orion+ porte opaq 350X300x160 | Coffret métallique porte pleine orion plus IP65 IK10 350x300x160mm Gris clair | Le FL104A est un coffret métallique porte pleine étanche IP65 IK10 orion plus Gris clair de Hager, de dimensions P160xH350xL300mm. Ce coffret peut être équipé au choix d'un châssis modulaire ou d'une plaque de montage. | 01/09/2025 | 346.61 | 20 | 1 | BX | 24
FL105A | 3250610670453 | Orion+ porte opaq 350X300X200 | Coffret métallique porte pleine orion plus IP65 IK10 350x300x200mm Gris clair | Le FL105A est un coffret métallique porte pleine étanche IP65 IK10 orion plus Gris clair de Hager, de dimensions P200xH350xL300mm. Ce coffret peut être équipé au choix d'un châssis modulaire ou d'une plaque de montage. | 01/09/2025 | 378.35 | 20 | 1 | BX | 24
FL110A | 3250610674048 | Orion+ porte opaq 500X300X200 | Coffret métallique porte pleine orion plus IP65 IK10 500x300x200mm Gris clair | Le FL110A est un coffret métallique porte pleine étanche IP65 IK10 orion plus Gris clair de Hager, de dimensions P200xH500xL300mm. Ce coffret peut être équipé au choix d'un châssis modulaire ou d'une plaque de montage. | 01/09/2025 | 461.25 | 20 | 1 | BX | 24
FL112A | 3250610670484 | Orion+ porte opaq 500X400X200 | Coffret métallique porte pleine orion plus IP65 IK10 500x400x200mm Gris clair | Le FL112A est un coffret métallique porte pleine étanche IP65 IK10 orion plus Gris clair de Hager, de dimensions P200xH500xL400mm. Ce coffret peut être équipé au choix d'un châssis modulaire ou d'une plaque de montage. | 01/09/2025 | 443.37 | 20 | 1 | BX | 24
FL117A | 3250610670514 | Orion+ porte opaq 650X400X200 | Coffret métallique porte pleine orion plus IP65 IK10 650x400x200mm Gris clair | Le FL117A est un coffret métallique porte pleine étanche IP65 IK10 orion plus Gris clair de Hager, de dimensions P200xH650xL400mm. Ce coffret peut être équipé au choix d'un châssis modulaire ou d'une plaque de montage. | 01/09/2025 | 541.8 | 20 | 1 | BX | 24
FL118A | 3250610674086 | Orion+ porte opaq 650X400x250 | Coffret métallique porte pleine orion plus IP65 IK10 650x400x250mm Gris clair | Le FL118A est un coffret métallique porte pleine étanche IP65 IK10 orion plus Gris clair de Hager, de dimensions P250xH650xL400mm. Ce coffret peut être équipé au choix d'un châssis modulaire ou d'une plaque de montage. | 01/09/2025 | 591.2 | 20 | 1 | BX | 24
FL119A | 3250610674093 | Orion+ porte opaq 650X500X200 | Coffret métallique porte pleine orion plus IP65 IK10 650x500x200mm Gris clair | Le FL119A est un coffret métallique porte pleine étanche IP65 IK10 orion plus Gris clair de Hager, de dimensions P200xH650xL500mm. Ce coffret peut être équipé au choix d'un châssis modulaire ou d'une plaque de montage. | 01/09/2025 | 626.93 | 20 | 1 | BX | 24
FL120A | 3250610670521 | Orion+ porte opaq 650X500x250 | Coffret métallique porte pleine orion plus IP65 IK10 650x500x250mm Gris clair | Le FL120A est un coffret métallique porte pleine étanche IP65 IK10 orion plus Gris clair de Hager, de dimensions P250xH650xL500mm. Ce coffret peut être équipé au choix d'un châssis modulaire ou d'une plaque de montage. | 01/09/2025 | 708.07 | 20 | 1 | BX | 24
FL122A | 3250610674109 | Orion+ porte opaq 800X500x250 | Coffret métallique porte pleine orion plus IP65 IK10 800x500x250mm Gris clair | Le FL122A est un coffret métallique porte pleine étanche IP65 IK10 orion plus Gris clair de Hager, de dimensions P250xH800xL500mm. Ce coffret peut être équipé au choix d'un châssis modulaire ou d'une plaque de montage. | 01/09/2025 | 824.09 | 20 | 1 | BX | 24
FL123A | 3250610674116 | Orion+ porte opaq 800X600x250 | Coffret métallique porte pleine orion plus IP65 IK10 800x600x250mm Gris clair | Le FL123A est un coffret métallique porte pleine étanche IP65 IK10 orion plus Gris clair de Hager, de dimensions P250xH800xL600mm. Ce coffret peut être équipé au choix d'un châssis modulaire ou d'une plaque de montage. | 01/09/2025 | 868.35 | 20 | 1 | BX | 24
FL124A | 3250610670545 | Orion+ porte opaq 800X600X300 | Coffret métallique porte pleine orion plus IP65 IK10 800x600x300mm Gris clair | Le FL124A est un coffret métallique porte pleine étanche IP65 IK10 orion plus Gris clair de Hager, de dimensions P300xH800xL600mm. Ce coffret peut être équipé au choix d'un châssis modulaire ou d'une plaque de montage. | 01/09/2025 | 968.07 | 20 | 1 | BX | 24
FL125A | 3250610670552 | Orion+ porte opaq 950X600x250 | Coffret métallique porte pleine orion plus IP65 IK10 950x600x250mm Gris clair | Le FL125A est un coffret métallique porte pleine étanche IP65 IK10 orion plus Gris clair de Hager, de dimensions P250xH950xL600mm. Ce coffret peut être équipé au choix d'un châssis modulaire ou d'une plaque de montage. | 01/09/2025 | 1002.49 | 20 | 1 | BX | 24
FL126A | 3250610674123 | Orion+ porte opaq 950X600X300 | Coffret métallique porte pleine orion plus IP65 IK10 950x600x300mm Gris clair | Le FL126A est un coffret métallique porte pleine étanche IP65 IK10 orion plus Gris clair de Hager, de dimensions P300xH950xL600mm. Ce coffret peut être équipé au choix d'un châssis modulaire ou d'une plaque de montage. | 01/09/2025 | 1114.33 | 20 | 1 | BX | 24
FL127A | 3250610674130 | Orion+ porte opaq 950X800x250 | Coffret métallique porte pleine orion plus IP65 IK10 950x800x250mm Gris clair | Le FL127A est un coffret métallique porte pleine étanche IP65 IK10 orion plus Gris clair de Hager, de dimensions P250xH950xL800mm. Ce coffret peut être équipé au choix d'un châssis modulaire ou d'une plaque de montage. | 01/09/2025 | 1103.12 | 20 | 1 | BX | 24
FL128A | 3250610670569 | Orion+ porte opaq 950X800X300 | Coffret métallique porte pleine orion plus IP65 IK10 950x800x300mm Gris clair | Le FL128A est un coffret métallique porte pleine étanche IP65 IK10 orion plus Gris clair de Hager, de dimensions P300xH950xL800mm. Ce coffret peut être équipé au choix d'un châssis modulaire ou d'une plaque de montage. | 01/09/2025 | 1225.02 | 20 | 1 | BX | 24
FL130A | 3250610674147 | Orion+ port opaq 1250X800X300 | Coffret métallique porte pleine orion plus IP65 IK10 1250x800x300mm Gris clair | Le FL130A est un coffret métallique porte pleine étanche IP65 IK10 orion plus Gris clair de Hager, de dimensions P300xH1250xL800mm. Ce coffret peut être équipé au choix d'un châssis modulaire ou d'une plaque de montage. | 01/09/2025 | 1560.3 | 20 | 1 | BX | 24
FL204B | 3250610670859 | Orion+ pol porte op 350X300x16 | Coffret polyester porte pleine orion plus IP66 IK10 350x300x160mm Gris clair | Le FL204B est un coffret métallique porte pleine étanche IP66 IK10 orion plus Gris clair de Hager, de dimensions P160xH350xL300mm. Ce coffret peut être équipé au choix d'un châssis modulaire ou d'une plaque de montage. | 01/09/2025 | 282.86 | 20 | 1 | BX | 24
FL209B | 3250610670866 | Orion+ pol porte op 500X300X20 | Coffret polyester porte pleine orion plus IP66 IK10 500x300x200mm Gris clair | Le FL209B est un coffret métallique porte pleine étanche IP66 IK10 orion plus Gris clair de Hager, de dimensions P200xH500xL300mm. Ce coffret peut être équipé au choix d'un châssis modulaire ou d'une plaque de montage. | 01/09/2025 | 473.54 | 20 | 1 | BX | 24
FL210Z | 3250619272108 | Ventil.IP54 230VAC 53m3/h | Ventilateur IP54 230VAC 53m3/h h 150mm l 150mm RAL 7035 pour coffret orion plus | Le FL210Z est un Ventilateur IP54 230VAC 53m3/h h 150mm l 150mm RAL 7035 pour coffret électrique orion plus de Hager. Il fait partie des nombreux accessoires de la gamme. | 01/09/2025 | 386.86 | 20 | 1 | BX | 24
FL212Z | 3250619272122 | Ventil.IP54 230VAC 115m3/h | Ventilateur IP54 230VAC 115m3/h h 250mm l 250mm RAL 7035 pour coffret orion plus | Le FL212Z est un Ventilateur IP54 230VAC 115m3/h h 250mm l 250mm RAL 7035 pour coffret électrique orion plus de Hager. Il fait partie des nombreux accessoires de la gamme. | 01/09/2025 | 758.06 | 20 | 1 | BX | 24
FL213B | 3250610670873 | Orion+ pol porte op 500X400X20 | Coffret polyester porte pleine orion plus IP66 IK10 500x400x200mm Gris clair | Le FL213B est un coffret métallique porte pleine étanche IP66 IK10 orion plus Gris clair de Hager, de dimensions P200xH500xL400mm. Ce coffret peut être équipé au choix d'un châssis modulaire ou d'une plaque de montage. | 01/09/2025 | 501.57 | 20 | 1 | BX | 24
FL214Z | 3250619272146 | Ventil.IP54 230VAC 240m3/h | Ventilateur IP54 230VAC 190m3/h h 250mm l 250mm RAL 7035 pour coffret orion plus | Le FL214Z est un Ventilateur IP54 230VAC 190m3/h h 250mm l 250mm RAL 7035 pour coffret électrique orion plus de Hager. Il fait partie des nombreux accessoires de la gamme. | 01/09/2025 | 1085.03 | 20 | 1 | BX | 24
FL216B | 3250610670880 | Orion+ pol porte op 650X400X20 | Coffret polyester porte pleine orion plus IP66 IK10 650x400x200mm Gris clair | Le FL216B est un coffret métallique porte pleine étanche IP66 IK10 orion plus Gris clair de Hager, de dimensions P200xH650xL400mm. Ce coffret peut être équipé au choix d'un châssis modulaire ou d'une plaque de montage. | 01/09/2025 | 573.33 | 20 | 1 | BX | 24
FL216Z | 3250619272160 | Ventil.IP54 230VAC 520m3/h | Ventilateur IP54 230VAC 520m3/h h 325mm l 325mm RAL 7035 pour coffret orion plus | Le FL216Z est un Ventilateur IP54 230VAC 520m3/h h 325mm l 325mm RAL 7035 pour coffret électrique orion plus de Hager. Il fait partie des nombreux accessoires de la gamme. | 01/09/2025 | 1192.85 | 20 | 1 | BX | 24
FL220Z | 3250619272207 | Grille ventil. IP54 150x150 | Grille de ventilation IP54 h 150mm l 150mm p 28mm pour coffret orion plus | Le FL220Z est un Grille de ventilation IP54 h 150mm l 150mm p 28mm pour coffret électrique orion plus de Hager. Il fait partie des nombreux accessoires de la gamme. | 01/09/2025 | 83.9 | 20 | 1 | BX | 24
FL221B | 3250610670897 | Orion+ pol porte op 650X500x25 | Coffret polyester porte pleine orion plus IP66 IK10 650x500x250mm Gris clair | Le FL221B est un coffret métallique porte pleine étanche IP66 IK10 orion plus Gris clair de Hager, de dimensions P250xH650xL500mm. Ce coffret peut être équipé au choix d'un châssis modulaire ou d'une plaque de montage. | 01/09/2025 | 668.01 | 20 | 1 | BX | 24
FL224Z | 3250619272245 | Grille ventil. IP54 250x250 | Grille de ventilation quadro+ IP54 h 250mm l 250mm p 31mm | Le FL224Z est un Grille de ventilation quadro+ IP54 h 250mm l 250mm p 31mm pour coffret électrique orion plus de Hager. Il fait partie des nombreux accessoires de la gamme. | 01/09/2025 | 129.9 | 20 | 1 | BX | 24
FL226Z | 3250619272269 | Grille ventil. IP54 325x325 | Grille de ventilation quadro+ IP54 h 325mm l 325mm p 33mm | Le FL226Z est un Grille de ventilation quadro+ IP54 h 325mm l 325mm p 33mm pour coffret électrique orion plus de Hager. Il fait partie des nombreux accessoires de la gamme. | 01/09/2025 | 216.7 | 20 | 1 | BX | 24
FL229B | 3250610670903 | Orion+ pol porte op 800X600X30 | Coffret polyester porte pleine orion plus IP66 IK10 800x600x300mm Gris clair | Le FL229B est un coffret métallique porte pleine étanche IP66 IK10 orion plus Gris clair de Hager, de dimensions P300xH800xL600mm. Ce coffret peut être équipé au choix d'un châssis modulaire ou d'une plaque de montage. | 01/09/2025 | 979.76 | 20 | 1 | BX | 24
FL230Z | 3250619272306 | Filtre grille 150x150 | Filtre,pour ventilateur,20mm grille,150x150mm, rechange pour coffret orion plus | Le FL230Z est un Filtre,pour ventilateur,20mm grille,150x150mm, rechange pour coffret électrique orion plus de Hager. Il fait partie des nombreux accessoires de la gamme. | 01/09/2025 | 21.24 | 20 | 1 | BX | 24
FL234Z | 3250619272344 | Filtre grille 250x250 | Filtre,pour ventilateur,20-32mm grille,250x250mm pour coffret orion plus | Le FL234Z est un Filtre,pour ventilateur,20-32mm grille,250x250mm pour coffret électrique orion plus de Hager. Il fait partie des nombreux accessoires de la gamme. | 01/09/2025 | 34.19 | 20 | 1 | BX | 24
FL236Z | 3250619272368 | Filtre grille 325x325 | Filtre,pour ventilateur,67mm grille,325x325mm pour coffret orion plus | Le FL236Z est un Filtre,pour ventilateur,67mm grille,325x325mm pour coffret électrique orion plus de Hager. Il fait partie des nombreux accessoires de la gamme. | 01/09/2025 | 42.77 | 20 | 1 | BX | 24
FL259Z | 3250619272597 | Thermostat pour ventilateur | Thermostat pour ventilateur IP20 h 68mm l 29mm p 45mm pour coffret orion plus | Le FL259Z est un Thermostat pour ventilateur IP20 h 68mm l 29mm p 45mm pour coffret électrique orion plus de Hager. Il fait partie des nombreux accessoires de la gamme. | 01/09/2025 | 254.72 | 20 | 1 | BX | 24
FL302B | 3250610672372 | Coff porte op pol 1150x600x300 | Coffret polyester porte pleine orion plus IP65 IK08 1150x600x300mm Gris clair | Le FL302B est un coffret métallique porte pleine étanche IP65 IK08 orion plus Gris clair de Hager, de dimensions P300xH1150xL600mm. Ce coffret peut être équipé au choix d'un châssis modulaire ou d'une plaque de montage. | 01/09/2025 | 1350.71 | 20 | 1 | BX | 24
FL327B | 3250610672495 | Coff porte op pol 1200x850x300 | Coffret polyester porte pleine orion plus IP65 IK08 1200x850x300mm Gris clair | Le FL327B est un coffret métallique porte pleine étanche IP65 IK08 orion plus Gris clair de Hager, de dimensions P300xH1200xL850mm. Ce coffret peut être équipé au choix d'un châssis modulaire ou d'une plaque de montage. | 01/09/2025 | 2650.97 | 20 | 1 | BX | 24
FL32S | 3250612550227 | Arm.univers 600x550x300 IP65 c | Armoire, univers, IP65, CL 2, 550 x 600 x 300mm, polyester | Le FL32S est une Armoire murale univers classe II IK10 IK10 de Hager, de dimensions P300xH550xL600mm. Il permet de réaliser des ensembles jusqu'à 630A. Installation en intérieur et extérieur. | 01/09/2025 | 1345.82 | 20 | 1 | BX | 24
FL352B | 3250610672594 | Coff porte op pol 1450x850x300 | Coffret polyester porte pleine orion plus IP65 IK08 1450x850x300mm Gris clair | Le FL352B est un coffret métallique porte pleine étanche IP65 IK08 orion plus Gris clair de Hager, de dimensions P300xH1450xL850mm. Ce coffret peut être équipé au choix d'un châssis modulaire ou d'une plaque de montage. | 01/09/2025 | 5462.46 | 20 | 1 | BX | 24
FL354B | 3250610672600 | Coff porte op pol 1750x850x300 | Coffret polyester porte pleine orion plus IP65 IK08 1750x850x300mm Gris clair | Le FL354B est un coffret métallique porte pleine étanche IP65 IK08 orion plus Gris clair de Hager, de dimensions P300xH1750xL850mm. Ce coffret peut être équipé au choix d'un châssis modulaire ou d'une plaque de montage. | 01/09/2025 | 6181.08 | 20 | 1 | BX | 24
FL368B | 3250610672679 | Coff port op pol 2050x1100x300 | Coffret polyester porte pleine orion plus IP65 IK08 2050x1100x300mm Gris clair | Le FL368B est un coffret métallique porte pleine étanche IP65 IK08 orion plus Gris clair de Hager, de dimensions P300xH2050xL1100mm. Ce coffret peut être équipé au choix d'un châssis modulaire ou d'une plaque de montage. | 01/09/2025 | 7854.31 | 20 | 1 | BX | 24
FL402A | 3250610671375 | Plaque de mont 300x250 | Plaque de montage pleine 280x193x2mm pour orion plus FL102A | Le FL402A est une plaque de montage pleine de dimensions 280mm de hauteur, 193mm de largeur,2mm d'épaisseur pour coffret électrique orion plus de Hager FL102A. Elle fait partie des accessoires de la gamme. | 01/09/2025 | 37.98 | 20 | 1 | BX | 24
FL404A | 3250610671399 | Plaque de mont 350x300 | Plaque de montage pleine 330x243x2mm pour orion plus FL104A-105A-204B | Le FL404A est une plaque de montage pleine de dimensions 330mm de hauteur, 243mm de largeur,2mm d'épaisseur pour coffret électrique orion plus de Hager FL104A-105A-204B. Elle fait partie des accessoires de la gamme. | 01/09/2025 | 55.93 | 20 | 1 | BX | 24
FL407A | 3250610671429 | Plaque de mont 500x300 | Plaque de montage pleine 480x243x2mm pour orion plus FL110A-209B | Le FL407A est une plaque de montage pleine de dimensions 480mm de hauteur, 243mm de largeur,2mm d'épaisseur pour coffret électrique orion plus de Hager FL110A-209B. Elle fait partie des accessoires de la gamme. | 01/09/2025 | 66.04 | 20 | 1 | BX | 24
FL408A | 3250610671436 | Plaque de mont 500x400 | Plaque de montage pleine 480x343x2mm pour orion plus FL112A-213B | Le FL408A est une plaque de montage pleine de dimensions 480mm de hauteur, 343mm de largeur,2mm d'épaisseur pour coffret électrique orion plus de Hager FL112A-213B. Elle fait partie des accessoires de la gamme. | 01/09/2025 | 79.56 | 20 | 1 | BX | 24
FL412A | 3250610671474 | Plaque de mont 650x400 | Plaque de montage pleine 630x343x2mm pour orion plus FL117A-118A-216B | Le FL412A est une plaque de montage pleine de dimensions 630mm de hauteur, 343mm de largeur,2mm d'épaisseur pour coffret électrique orion plus de Hager FL117A-118A-216B. Elle fait partie des accessoires de la gamme. | 01/09/2025 | 99.62 | 20 | 1 | BX | 24
FL413A | 3250610671481 | Plaque de mont 650x500 | Plaque de montage pleine 630x443x2mm pour orion plus FL120A-221B | Le FL413A est une plaque de montage pleine de dimensions 630mm de hauteur, 443mm de largeur,2mm d'épaisseur pour coffret électrique orion plus de Hager FL120A-221B. Elle fait partie des accessoires de la gamme. | 01/09/2025 | 121.08 | 20 | 1 | BX | 24
FL414A | 3250610674512 | Plaque de mont 800x500 | Plaque de montage pleine 780x443x2mm pour orion plus FL122A | Le FL414A est une plaque de montage pleine de dimensions 780mm de hauteur, 443mm de largeur,2mm d'épaisseur pour coffret électrique orion plus de Hager FL122A. Elle fait partie des accessoires de la gamme. | 01/09/2025 | 138.21 | 20 | 1 | BX | 24
FL415A | 3250610674529 | Plaque de mont 800x600 | Plaque de montage pleine 780x543x2mm pour orion plus FL123A-FL124A-FL229B | Le FL415A est une plaque de montage pleine de dimensions 780mm de hauteur, 543mm de largeur,2mm d'épaisseur pour coffret électrique orion plus de Hager FL123A-FL124A-FL229B. Elle fait partie des accessoires de la gamme. | 01/09/2025 | 184.56 | 20 | 1 | BX | 24
FL416A | 3250610674536 | Plaque de mont 950x600 | Plaque de montage pleine 930x543x2mm pour orion plus FL125A-FL126A | Le FL416A est une plaque de montage pleine de dimensions 930mm de hauteur, 543mm de largeur,2mm d'épaisseur pour coffret électrique orion plus de Hager FL125A-FL126A. Elle fait partie des accessoires de la gamme. | 01/09/2025 | 277.28 | 20 | 1 | BX | 24
FL417A | 3250610674543 | Plaque de mont 950x800 | Plaque de montage pleine 930x743x2mm pour orion plus FL127A-FL128A | Le FL417A est une plaque de montage pleine de dimensions 930mm de hauteur, 743mm de largeur,2mm d'épaisseur pour coffret électrique orion plus de Hager FL127A-FL128A. Elle fait partie des accessoires de la gamme. | 01/09/2025 | 355.99 | 20 | 1 | BX | 24
FL419A | 3250610674567 | Plaque de mont 1250x800 | Plaque de montage pleine 1230x743x2mm pour orion plus FL130A | Le FL419A est une plaque de montage pleine de dimensions 1230mm de hauteur, 743mm de largeur,2mm d'épaisseur pour coffret électrique orion plus de Hager FL130A. Elle fait partie des accessoires de la gamme. | 01/09/2025 | 395.06 | 20 | 1 | BX | 24
FL450A | 3250610671740 | Orion+ support de fixation | Equerres de fixation Orion plus +vis p montage plaques sur glissières latérales | Le FL450A est un jeu de Equerres de fixation Orion plus +vis p montage plaques sur glissières latérales compatible avec la série de coffret électrique orion plus | 01/09/2025 | 17.03 | 20 | 1 | EA | 24
FL472A | 3250610671498 | Plaque de mont 300x250 | Plaque de montage perforée 280x193x2mm pour orion plus FL102A | Le FL472A est une plaque de montage perforée de dimensions 280mm de hauteur, 193mm de largeur,2mm d'épaisseur pour coffret électrique orion plus de Hager FL102A. Elle fait partie des accessoires de la gamme. | 01/09/2025 | 53.89 | 20 | 1 | BX | 24
FL473A | 3250610671504 | Plaque de mont 350x300 | Plaque de montage perforée 330x243x2mm pour orion plus FL104A-105A-204B | Le FL473A est une plaque de montage perforée de dimensions 330mm de hauteur, 243mm de largeur,2mm d'épaisseur pour coffret électrique orion plus de Hager FL104A-105A-204B. Elle fait partie des accessoires de la gamme. | 01/09/2025 | 81.02 | 20 | 1 | BX | 24
FL474A | 3250610671511 | Plaque de mont 500x300 | Plaque de montage perforée 480x243x2mm pour orion plus FL110A-209B | Le FL474A est une plaque de montage perforée de dimensions 480mm de hauteur, 243mm de largeur,2mm d'épaisseur pour coffret électrique orion plus de Hager FL110A-209B. Elle fait partie des accessoires de la gamme. | 01/09/2025 | 92.07 | 20 | 1 | BX | 24
FL475A | 3250610671528 | Plaque de mont 500x400 | Plaque de montage perforée 480x343x2mm pour orion plus FL112A-213B | Le FL475A est une plaque de montage perforée de dimensions 480mm de hauteur, 343mm de largeur,2mm d'épaisseur pour coffret électrique orion plus de Hager FL112A-213B. Elle fait partie des accessoires de la gamme. | 01/09/2025 | 111.01 | 20 | 1 | BX | 24
FL476A | 3250610671535 | Plaque de mont 650x400 | Plaque de montage perforée 630x343x2mm pour orion plus FL117A-118A-216B | Le FL476A est une plaque de montage perforée de dimensions 630mm de hauteur, 343mm de largeur,2mm d'épaisseur pour coffret électrique orion plus de Hager FL117A-118A-216B. Elle fait partie des accessoires de la gamme. | 01/09/2025 | 133.34 | 20 | 1 | BX | 24
FL477A | 3250610671542 | Plaque de mont 650x500 | Plaque de montage perforée 630x443x2mm pour orion plus FL120A-221B | Le FL477A est une plaque de montage perforée de dimensions 630mm de hauteur, 443mm de largeur,2mm d'épaisseur pour coffret électrique orion plus de Hager FL120A-221B. Elle fait partie des accessoires de la gamme. | 01/09/2025 | 169.09 | 20 | 1 | BX | 24
FL478A | 3250610671559 | Plaque de mont 800x500 | Plaque de montage perforée 780x443x2mm pour orion plus FL122A | Le FL478A est une plaque de montage perforée de dimensions 780mm de hauteur, 443mm de largeur,2mm d'épaisseur pour coffret électrique orion plus de Hager FL122A. Elle fait partie des accessoires de la gamme. | 01/09/2025 | 235.98 | 20 | 1 | BX | 24
FL479A | 3250610671566 | Plaque de mont 800x600 | Plaque de montage perforée 780x543x2mm pour orion plus FL123A-FL124A-FL229B | Le FL479A est une plaque de montage perforée de dimensions 780mm de hauteur, 543mm de largeur,2mm d'épaisseur pour coffret électrique orion plus de Hager FL123A-FL124A-FL229B. Elle fait partie des accessoires de la gamme. | 01/09/2025 | 283.12 | 20 | 1 | BX | 24
FL480A | 3250610671573 | Plaque de mont 950x600 | Plaque de montage perforée 930x543x2mm pour orion plus FL125A-FL126A | Le FL480A est une plaque de montage perforée de dimensions 930mm de hauteur, 543mm de largeur,2mm d'épaisseur pour coffret électrique orion plus de Hager FL125A-FL126A. Elle fait partie des accessoires de la gamme. | 01/09/2025 | 386.78 | 20 | 1 | BX | 24
FL481A | 3250610671580 | Plaque de mont 950x800 | Plaque de montage perforée 930x743x2mm pour orion plus FL127A-FL128A | Le FL481A est une plaque de montage perforée de dimensions 930mm de hauteur, 743mm de largeur,2mm d'épaisseur pour coffret électrique orion plus de Hager FL127A-FL128A. Elle fait partie des accessoires de la gamme. | 01/09/2025 | 500.1 | 20 | 1 | BX | 24
FL483A | 3250610671603 | Plaque de mont 1250x800 | Plaque de montage perforée 1230x743x2mm pour orion plus FL130A | Le FL483A est une plaque de montage perforée de dimensions 1230mm de hauteur, 743mm de largeur,2mm d'épaisseur pour coffret électrique orion plus de Hager FL130A. Elle fait partie des accessoires de la gamme. | 01/09/2025 | 555.52 | 20 | 1 | BX | 24
FL492A | 3250610673706 | Traverse barrettes l300mm | Traverse orion plus pour barrettes L 300mm 2 rangées 24-36 modules | Le FL492A est un Traverse orion plus pour barrettes L 300mm 2 rangées 24-36 modules pour coffret électrique orion plus de Hager. Il fait partie des nombreux accessoires de la gamme. | 01/09/2025 | 37.88 | 20 | 1 | BX | 24
FL493A | 3250610673713 | Traverse barrettes l400mm | Traverse orion plus pour barrettes L 400mm 3 rangées 48-64 modules | Le FL493A est un Traverse orion plus pour barrettes L 400mm 3 rangées 48-64 modules pour coffret électrique orion plus de Hager. Il fait partie des nombreux accessoires de la gamme. | 01/09/2025 | 50.39 | 20 | 1 | BX | 24
FL494A | 3250610673720 | Traverse barrettes l500mm | Traverse orion plus pour barrettes L 500mm 4 rangées 88 modules | Le FL494A est un Traverse orion plus pour barrettes L 500mm 4 rangées 88 modules pour coffret électrique orion plus de Hager. Il fait partie des nombreux accessoires de la gamme. | 01/09/2025 | 55.43 | 20 | 1 | BX | 24
FL495A | 3250610673737 | Traverse barrettes l600mm | Traverse orion plus pour barrettes L 600mm 5 rangées 130mod ou 6 rangées 156mod | Le FL495A est un Traverse orion plus pour barrettes L 600mm 5 rangées 130mod ou 6 rangées 156mod pour coffret électrique orion plus de Hager. Il fait partie des nombreux accessoires de la gamme. | 01/09/2025 | 56.66 | 20 | 1 | BX | 24
FL496A | 3250610673744 | Traverse barrettes l800mm | Traverse orion plus pour barrettes L 800mm 6 rangées 222 modules | Le FL496A est un Traverse orion plus pour barrettes L 800mm 6 rangées 222 modules pour coffret électrique orion plus de Hager. Il fait partie des nombreux accessoires de la gamme. | 01/09/2025 | 63.24 | 20 | 1 | BX | 24
FL500A | 3250610671849 | Orion+ kit bornier l400mm | Kit bornier orion plus rails DIN réglables l 400mm inclinable 30° | Le FL500A est un Kit bornier orion plus rails DIN réglables l 400mm inclinable 30° pour coffret électrique orion plus de Hager. Il fait partie des nombreux accessoires de la gamme. | 01/09/2025 | 50.39 | 20 | 1 | BX | 24
FL501A | 3250610671856 | Orion+ kit bornier l500mm | Kit bornier orion plus rails DIN réglables l 500 mm pour coffret orion plus | Le FL501A est un Kit bornier orion plus rails DIN réglables l 500 mm pour coffret électrique orion plus de Hager. Il fait partie des nombreux accessoires de la gamme. | 01/09/2025 | 55.43 | 20 | 1 | BX | 24
FL502A | 3250610671863 | Orion+ kit bornier l600mm | Kit bornier orion plus rails DIN réglables l 600 mm pour coffret orion plus | Le FL502A est un Kit bornier orion plus rails DIN réglables l 600 mm pour coffret électrique orion plus de Hager. Il fait partie des nombreux accessoires de la gamme. | 01/09/2025 | 56.66 | 20 | 1 | BX | 24
FL503A | 3250610671870 | Orion+ kit bornier l800mm | Kit bornier orion plus rails DIN réglables l 800 mm pour coffret orion plus | Le FL503A est un Kit bornier orion plus rails DIN réglables l 800 mm pour coffret électrique orion plus de Hager. Il fait partie des nombreux accessoires de la gamme. | 01/09/2025 | 63.24 | 20 | 1 | BX | 24
FL512E | 3250610672914 | Plaque de mont pleine 1050x500 | Plaque de montage pleine 1080x493x2mm pour orion plus FL302B | Le FL512E est une plaque de montage pleine de dimensions 1080mm de hauteur, 493mm de largeur,2mm d'épaisseur pour coffret électrique orion plus de Hager FL302B. Elle fait partie des accessoires de la gamme. | 01/09/2025 | 362.68 | 20 | 1 | BX | 24
FL520E | 3250610672921 | Plaque de mont pleine 450x750 | Plaque de montage pleine 480x693x2mm pour orion plus FL352B | Le FL520E est une plaque de montage supérieure pleine de dimensions 480mm de hauteur, 693mm de largeur,2mm d'épaisseur pour coffret électrique orion plus de Hager FL352B. Elle fait partie des accessoires de la gamme. | 01/09/2025 | 178.12 | 20 | 1 | BX | 24
FL521E | 3250610672938 | Plaque de mont pleine 750x750 | Plaque de montage pleine 780x693x2mm pour orion plus FL352B | Le FL521E est une plaque de montage inférieure pleine de dimensions 780mm de hauteur, 693mm de largeur,2mm d'épaisseur pour coffret électrique orion plus de Hager FL352B. Elle fait partie des accessoires de la gamme. | 01/09/2025 | 298.1 | 20 | 1 | BX | 24
FL522E | 3250610672945 | Plaque de mont pleine 1050x750 | Plaque de montage pleine 1080x693x2mm pour orion plus FL327B | Le FL522E est une plaque de montage pleine de dimensions 1080mm de hauteur, 693mm de largeur,2mm d'épaisseur pour coffret électrique orion plus de Hager FL327B. Elle fait partie des accessoires de la gamme. | 01/09/2025 | 374.74 | 20 | 1 | BX | 24
FL52S | 3250612550234 | Arm.univers 600x850x300 IP65 c | Armoire, univers, IP65, CL 2, 850 x 600 x 300mm, Polyester | Le FL52S est une Armoire murale univers classe II IK10 IK10 de Hager, de dimensions P300xH850xL600mm. Il permet de réaliser des ensembles jusqu'à 630A. Installation en intérieur et extérieur. | 01/09/2025 | 1846.77 | 20 | 1 | BX | 24
FL531E | 3250610672969 | Plaque de mont pleine 750x1000 | Plaque de montage pleine 780x993x2mm pour orion plus FL368B | Le FL531E est une plaque de montage supérieure pleine de dimensions 780mm de hauteur, 993mm de largeur,2mm d'épaisseur pour coffret électrique orion plus de Hager FL368B. Elle fait partie des accessoires de la gamme. | 01/09/2025 | 369.83 | 20 | 1 | BX | 24
FL532E | 3250610672976 | Plaque de mont pleine 1050x100 | Plaque de montage pleine 1080x993x2mm pour orion plus FL368B | Le FL532E est une plaque de montage inférieure pleine de dimensions 1080mm de hauteur, 993mm de largeur,2mm d'épaisseur pour coffret électrique orion plus de Hager FL368B. Elle fait partie des accessoires de la gamme. | 01/09/2025 | 465.07 | 20 | 1 | BX | 24
FL53S | 3250612550241 | Arm.univers 850x850x300 IP65 c | Armoire, univers, IP65, CL 2, 850 x 850 x 300mm, Polyester | Le FL53S est une Armoire murale univers classe II IK10 IK10 de Hager, de dimensions P300xH850xL850mm. Il permet de réaliser des ensembles jusqu'à 630A. Installation en intérieur et extérieur. | 01/09/2025 | 2006.11 | 20 | 1 | BX | 24
FL670A | 3250610672136 | Kit d'association vert. Orion+ | Kit d'association verticale Orion plus | Le FL670A est un kit d'association verticale entre enveloppes pour coffret électrique orion plus de Hager. Ce kit permet de réaliser des ensembles jusqu'à 630A. | 01/09/2025 | 227.36 | 20 | 1 | BX | 24
FL672E | 3250610673225 | Glissières de règlage | Glissières de règlage en profondeur des plaques de montage Orion plus | Le FL672E est une Glissières de règlage en profondeur des plaques de montage Orion plus. Elle fait partie des nombreux systèmes d'accessoires permettant de réaliser une installation électrique sécurisée dans divers environnements sévères. | 01/09/2025 | 111.63 | 20 | 1 | EA | 24
FL70Z | 4012740673334 | Goulot câbl 25X60mm 2Xl2000mm | Goulotte de câblage orion plus p 60mm l 25mm 2x2m horizontale et verticale | Le FL70Z est un Goulotte de câblage orion plus p 60mm l 25mm 2x2m horizontale et verticale pour coffret électrique orion plus de Hager. Il fait partie des nombreux accessoires de la gamme. | 01/09/2025 | 68.81 | 20 | 1 | BX | 24
FL711E | 3250610672181 | Plastron plein modul 150x300mm | Plastron plein orion plus modulaire en matière isolante h 150mm l 300mm | Le FL711E est un Plastron plein orion plus modulaire en matière isolante h 150mm l 300mm pour coffret électrique orion plus de Hager. Il fait partie des nombreux accessoires de la gamme. | 01/09/2025 | 32.39 | 20 | 1 | BX | 24
FL712E | 3250610672198 | Plastron plein modul 150x400mm | Plastron plein orion plus modulaire en matière isolante h 150mm l 400mm | Le FL712E est un Plastron plein orion plus modulaire en matière isolante h 150mm l 400mm pour coffret électrique orion plus de Hager. Il fait partie des nombreux accessoires de la gamme. | 01/09/2025 | 32.39 | 20 | 1 | BX | 24
FL713E | 3250610672204 | Plastron plein modul 150x500mm | Plastron plein orion plus modulaire en matière isolante h 150mm l 500mm | Le FL713E est un Plastron plein orion plus modulaire en matière isolante h 150mm l 500mm pour coffret électrique orion plus de Hager. Il fait partie des nombreux accessoires de la gamme. | 01/09/2025 | 38.09 | 20 | 1 | BX | 24
FL714E | 3250610672211 | Plastron plein modul 150x600mm | Plastron plein orion plus modulaire en matière isolante h 150mm l 600mm | Le FL714E est un Plastron plein orion plus modulaire en matière isolante h 150mm l 600mm pour coffret électrique orion plus de Hager. Il fait partie des nombreux accessoires de la gamme. | 01/09/2025 | 41.54 | 20 | 1 | BX | 24
FL715E | 3250610672228 | Plastron plein modul 150x800mm | Plastron plein orion plus modulaire en matière isolante h 150mm l 800mm | Le FL715E est un Plastron plein orion plus modulaire en matière isolante h 150mm l 800mm pour coffret électrique orion plus de Hager. Il fait partie des nombreux accessoires de la gamme. | 01/09/2025 | 62.19 | 20 | 1 | BX | 24
FL71Z | 4012740673341 | Goulot câbl 40X60mm 2X2000mm | Goulotte de câblage p 60mm l 40 2x2m horizontale et verticale orion plus | Le FL71Z est un Goulotte de câblage p 60mm l 40 2x2m horizontale et verticale orion plus pour coffret électrique orion plus de Hager. Il fait partie des nombreux accessoires de la gamme. | 01/09/2025 | 100.18 | 20 | 1 | BX | 24
FL72S | 3250612550258 | Arm.univers 600x1150x300 IP65 | Armoire, univers, IP65, CL 2, 1150 x 600 x 300mm, Polyester | Le FL72S est une Armoire murale univers classe II IK10 IK10 de Hager, de dimensions P300xH1150xL600mm. Il permet de réaliser des ensembles jusqu'à 630A. Installation en intérieur et extérieur. | 01/09/2025 | 2321.44 | 20 | 1 | BX | 24
FL73S | 3250612550265 | Arm.univers 850x1150x300 IP65 | Armoire, univers, IP65, CL 2, 1150 x 850 x 300mm, Polyester | Le FL73S est une Armoire murale univers classe II IK10 IK10 de Hager, de dimensions P300xH1150xL850mm. Il permet de réaliser des ensembles jusqu'à 630A. Installation en intérieur et extérieur. | 01/09/2025 | 2539.26 | 20 | 1 | BX | 24
FL74Z | 3250619176642 | Insert,orion plus,8mm,triang. | Fermeture insert,orion plus,coffret polyester,triangulaire,8mm | Le FL74Z est un Fermeture insert,orion plus,coffret polyester,triangulaire,8mm pour coffret électrique orion plus de Hager. Il fait partie des nombreux accessoires de la gamme. | 01/09/2025 | 34.24 | 20 | 1 | EA | 24
FL75Z | 3250619176659 | Insert,orion plus,db.barre,3mm | Fermeture insert,orion plus,double barre, 3mm pour coffret orion plus | Le FL75Z est un Fermeture insert,orion plus,double barre, 3mm pour coffret électrique orion plus de Hager. Il fait partie des nombreux accessoires de la gamme. | 01/09/2025 | 34.24 | 20 | 1 | EA | 24
FL76Z | 3250619176666 | Insert,orion plus,8x8mm,carré | Fermeture insert, orion plus,8x8mm,carrée pour coffret orion plus | Le FL76Z est un Fermeture insert, orion plus,8x8mm,carrée pour coffret électrique orion plus de Hager. Il fait partie des nombreux accessoires de la gamme. | 01/09/2025 | 34.24 | 20 | 1 | EA | 24
FL80Z | 3250612621071 | Jeu serrure 8mm+cle orion méta | Jeu de 2 serrures orion plus à carré mâle 8mm avec 1 clé métallique | Le FL80Z est un Jeu de 2 serrures orion plus à carré mâle 8mm avec 1 clé métallique pour coffret électrique orion plus de Hager. Il fait partie des nombreux accessoires de la gamme. | 01/09/2025 | 26.25 | 20 | 1 | BX | 24
FL81Z | 3250612621088 | Jeu serrure 8mm+clé orion poly | Jeu de 2 serrures orion plus à carré mâle 8mm p coffret ≤ 800 + clé polyester | Le FL81Z est un Jeu de 2 serrures orion plus à carré mâle 8mm p coffret ≤ 800 + clé polyester pour coffret électrique orion plus de Hager. Il fait partie des nombreux accessoires de la gamme. | 01/09/2025 | 25.83 | 20 | 1 | BX | 24
FL85Z | 3250612621095 | Jeu 4 pattes fix.mur.coff tôle | Pattes de fixation murale Orion plus + vis de fixation M6x12 métalliques | Le FL85Z est un jeu de Pattes de fixation murale Orion plus + vis de fixation M6x12 métalliques compatible avec la série de coffret électrique orion plus | 01/09/2025 | 32.7 | 20 | 1 | BX | 24
FL863Z | 3250610673263 | Pattes de fixation murale | Pattes de fixation murale Univers livrées avec vis de fixation M6x12 synthétique | Le FL863Z est un jeu de Pattes de fixation murale Univers livrées avec vis de fixation M6x12 synthétique compatible avec la série de coffret électrique univers | 01/09/2025 | 47.32 | 20 | 1 | EA | 24
FL871Z | 3250612621217 | Lot 6 bandes ral7035 | Obturateur en bande orion plus lot 6 pièces de 4 modules en technopolymere col | Le FL871Z est un jeu de Obturateur en bande orion plus lot 6 pièces de 4 modules en technopolymere col compatible avec la série de coffret électrique orion plus | 01/09/2025 | 4.1 | 20 | 1 | BX | 24
FL874A | 3250610672303 | Kit connec liaison de terre | Kit connecteur Orion plus de liaison de terre connexion de masse coffrets tôle | Le FL874A est un Kit connecteur orion plus de liaison de terre connexion de masse coffrets tôle pour coffret électrique orion plus métal de Hager. | 01/09/2025 | 27.4 | 20 | 1 | BX | 24
FL958A | 3250610673287 | Socle coff 150x500x250mm | Socle orion plus pour coffret FL120A h 150mm l 500mm p 250mm | Le FL958A est un Socle orion plus pour coffret FL120A h 150mm l 500mm p 250mm pour coffret électrique orion plus de Hager. Il fait partie des nombreux accessoires de la gamme. | 01/09/2025 | 381.5 | 20 | 1 | BX | 24
FL959A | 3250610673294 | Socle coff 150x600x250mm | Socle orion plus pour coffret FL123A-FL125A h 150mm l 600mm p 250mm | Le FL959A est un Socle orion plus pour coffret FL123A-FL125A h 150mm l 600mm p 250mm pour coffret électrique orion plus de Hager. Il fait partie des nombreux accessoires de la gamme. | 01/09/2025 | 383.11 | 20 | 1 | BX | 24
FL95Z | 3250612621125 | Jeu serrure 3mm+clé orion méta | Jeu de 2 serrures orion plus double barre 3mm avec cle metallique | Le FL95Z est un Jeu de 2 serrures orion plus double barre 3mm avec cle metallique pour coffret électrique orion plus de Hager. Il fait partie des nombreux accessoires de la gamme. | 01/09/2025 | 27.4 | 20 | 1 | BX | 24
FL960A | 3250610673300 | Socle coff 150x600x300mm | Socle orion plus pour coffret FL124A-FL126A h 150mm l 600mm p 300mm | Le FL960A est un Socle orion plus pour coffret FL124A-FL126A h 150mm l 600mm p 300mm pour coffret électrique orion plus de Hager. Il fait partie des nombreux accessoires de la gamme. | 01/09/2025 | 414.42 | 20 | 1 | BX | 24
FL961A | 3250610673317 | Socle coff 150x800x250mm | Socle orion plus pour coffret FL127A h 150mm l 800mm p 250mm | Le FL961A est un Socle orion plus pour coffret FL127A h 150mm l 800mm p 250mm pour coffret électrique orion plus de Hager. Il fait partie des nombreux accessoires de la gamme. | 01/09/2025 | 469.37 | 20 | 1 | BX | 24
FL962A | 3250610673324 | Socle coff 150x800x300mm | Socle orion plus pour coffret FL128A-FL130A h 150mm l 800mm p 300mm | Le FL962A est un Socle orion plus pour coffret FL128A-FL130A h 150mm l 800mm p 300mm pour coffret électrique orion plus de Hager. Il fait partie des nombreux accessoires de la gamme. | 01/09/2025 | 530.64 | 20 | 1 | BX | 24
FL96Z | 3250610673256 | Poignée avec clé N427 | Poignée orion plus avec clé n427 RAL7046 pour coffret orion plus | Le FL96Z est un Poignée orion plus avec clé n427 RAL7046 pour coffret électrique orion plus de Hager. Il fait partie des nombreux accessoires de la gamme. | 01/09/2025 | 25.96 | 20 | 1 | EA | 24
FL979A | 3250610679791 | Kit modulaire 24 mod 350x300mm | Kit d'équipement orion plus h 330mm l 280 mm pour coffrets FL104A-FL105A | Le FL979A est un Kit d'équipement orion plus h 330mm l 280 mm pour coffrets FL104A-FL105A pour coffret électrique orion plus de Hager. Il fait partie des nombreux accessoires de la gamme. | 01/09/2025 | 199.07 | 20 | 1 | BX | 24
FL97Z | 3250612621132 | Jeu serrure 3mm+clé orion poly | Jeu de 2 serrures orion plus double barre 3mm p coffret ≥ 800 + clé polyester | Le FL97Z est un Jeu de 2 serrures orion plus double barre 3mm p coffret ≥ 800 + clé polyester pour coffret électrique orion plus de Hager. Il fait partie des nombreux accessoires de la gamme. | 01/09/2025 | 26.93 | 20 | 1 | BX | 24
FL980A | 3250610672310 | Kit modulaire 24 mod 350x300mm | Kit d'équipement orion plus h 330mm l 280mm pour coffrets FL204B | Le FL980A est un Kit d'équipement orion plus h 330mm l 280mm pour coffrets FL204B pour coffret électrique orion plus de Hager. Il fait partie des nombreux accessoires de la gamme. | 01/09/2025 | 199.07 | 20 | 1 | BX | 24
FL981A | 3250610672327 | Kit modulaire 36 mod 500x300mm | Kit d'équipement orion plus h 480mm l 280 mm pour coffrets FL110A-FL209B | Le FL981A est un Kit d'équipement orion plus h 480mm l 280 mm pour coffrets FL110A-FL209B pour coffret électrique orion plus de Hager. Il fait partie des nombreux accessoires de la gamme. | 01/09/2025 | 219.74 | 20 | 1 | BX | 24
FL98Z | 3250612621194 | Serrure clé pour coff. H>1150 | Serrure orion plus avec 2 clés EK333 pour coffret H≥1150 pour coffret orion plus | Le FL98Z est un Serrure orion plus avec 2 clés EK333 pour coffret H≥1150 pour coffret électrique orion plus de Hager. Il fait partie des nombreux accessoires de la gamme. | 01/09/2025 | 26.5 | 20 | 1 | BX | 24
FL992A | 3250610673423 | Kit orion 3R 48m 500x400x200 | Kit d'équipement orion plus h 500mm l 400mm p 120mm pour coffrets FL112A-FL213B | Le FL992A est un Kit d'équipement orion plus h 500mm l 400mm p 120mm pour coffrets FL112A-FL213B pour coffret électrique orion plus de Hager. Il fait partie des nombreux accessoires de la gamme. | 01/09/2025 | 356.49 | 20 | 1 | BX | 24
FL993A | 3250610673430 | Kit orion 4R 64m 650x400x200 | Kit équipement orion plus h650mm l400mm p120mm p coffrets FL117A-FL118A-FL216B | Le FL993A est un Kit d'équipement orion plus h650mm l400mm p120mm p coffrets FL117A-FL118A-FL216B pour coffret électrique orion plus de Hager. Il fait partie des nombreux accessoires de la gamme. | 01/09/2025 | 380.71 | 20 | 1 | BX | 24
FL994A | 3250610673447 | Kit orion 4R 88m 650x500x200 | Kit équipement orion plus h650mm l500mm p120mm p coffrets FL119A-FL120A-FL221B | Le FL994A est un Kit d'équipement orion plus h650mm l500mm p120mm p coffrets FL119A-FL120A-FL221B pour coffret électrique orion plus de Hager. Il fait partie des nombreux accessoires de la gamme. | 01/09/2025 | 531.72 | 20 | 1 | BX | 24
FL995A | 3250610673454 | Kit orion 5R 110 800X500 | Kit équipement modulaire system c 5 rangées de 22 modules 800x500 | Le FL995A est un Kit équipement modulaire system c 5 rangées de 22 modules 800x500 pour coffret électrique orion plus de Hager. Il fait partie des nombreux accessoires de la gamme. | 01/09/2025 | 612.99 | 20 | 1 | BX | 24
FL996A | 3250610673461 | Kit orion 5R 130m 800x600x250 | Kit équipement orion plus h800mm l600mm p120mm p coffrets FL123A-FL124A-FL229B | Le FL996A est un Kit d'équipement orion plus h800mm l600mm p120mm p coffrets FL123A-FL124A-FL229B pour coffret électrique orion plus de Hager. Il fait partie des nombreux accessoires de la gamme. | 01/09/2025 | 631.86 | 20 | 1 | BX | 24
FL997A | 3250610673478 | Kit orion 6R 156m 950x600x250 | Kit d'équipement orion plus h 950mm l 600mm p 120mm pour coffrets FL125A-FL126A | Le FL997A est un Kit d'équipement orion plus h 950mm l 600mm p 120mm pour coffrets FL125A-FL126A pour coffret électrique orion plus de Hager. Il fait partie des nombreux accessoires de la gamme. | 01/09/2025 | 729.5 | 20 | 1 | BX | 24
FL998A | 3250610673485 | Kit orion 6R 222m 950x800x250 | Kit d'équipement orion plus h 950mm l 800mm p 120mm pour coffrets FL127A-FL128A | Le FL998A est un Kit d'équipement orion plus h 950mm l 800mm p 120mm pour coffrets FL127A-FL128A pour coffret électrique orion plus de Hager. Il fait partie des nombreux accessoires de la gamme. | 01/09/2025 | 855.11 | 20 | 1 | BX | 24
FM107 | 3250612631070 | Arm.Quadro 1710x400x260 | Armoire cotés et socle 2 pattes de fixation quadro5 1710x450x260mm Blanc pur | Le FM107 est une armoire électrique IP55 quadro5 de Hager, de dimensions P260xH1710xL450mm. Cette armoire IK10 Blanc pur est livrée avec 2 panneaux de côté, 2 pattes de fixation et socle de hauteur 150mm. | 01/09/2025 | 1365.72 | 20 | 1 | BX | 24
FM108 | 3250612631087 | Arm.Quadro 1860x400x260 | Armoire cotés et socle 2 pattes de fixation quadro5 1860x450x260mm Blanc pur | Le FM108 est une armoire électrique IP55 quadro5 de Hager, de dimensions P260xH1860xL450mm. Cette armoire IK10 Blanc pur est livrée avec 2 panneaux de côté, 2 pattes de fixation et socle de hauteur 150mm. | 01/09/2025 | 1665.44 | 20 | 1 | BX | 24
FM109 | 3250612631094 | Arm.Quadro 2010x400x260 | Armoire cotés et socle 2 pattes de fixation quadro5 2010x450x260mm Blanc pur | Le FM109 est une armoire électrique IP55 quadro5 de Hager, de dimensions P260xH2010xL450mm. Cette armoire IK10 Blanc pur est livrée avec 2 panneaux de côté, 2 pattes de fixation et socle de hauteur 150mm. | 01/09/2025 | 1965.14 | 20 | 1 | BX | 24
FM200 | 3250612632008 | Coffret 510x700x260 | Coffret et cotés quadro5 510x700x260mm Blanc pur | Le FM200 est un coffret électrique IP55 quadro5 de Hager, de dimensions P260xH510xL700mm. Ce coffret IK10 Blanc pur est livrée avec 2 panneaux de côté. | 01/09/2025 | 588.09 | 20 | 1 | BX | 24
FM201 | 3250612632015 | Coffret 660x700x260 | Coffret et cotés quadro5 660x700x260mm Blanc pur | Le FM201 est un coffret électrique IP55 quadro5 de Hager, de dimensions P260xH660xL700mm. Ce coffret IK10 Blanc pur est livrée avec 2 panneaux de côté. | 01/09/2025 | 744.67 | 20 | 1 | BX | 24
FM202 | 3250612632022 | Coffret 810x700x260 | Coffret et cotés quadro5 810x700x260mm Blanc pur | Le FM202 est un coffret électrique IP55 quadro5 de Hager, de dimensions P260xH810xL700mm. Ce coffret IK10 Blanc pur est livrée avec 2 panneaux de côté. | 01/09/2025 | 971.3 | 20 | 1 | BX | 24
FM203 | 3250612632039 | Coffret 960x700x260 | Coffret et cotés quadro5 960x700x260mm Blanc pur | Le FM203 est un coffret électrique IP55 quadro5 de Hager, de dimensions P260xH960xL700mm. Ce coffret IK10 Blanc pur est livrée avec 2 panneaux de côté. | 01/09/2025 | 1133.08 | 20 | 1 | BX | 24
FM204 | 3250612632046 | Coffret 1110x700x260 | Coffret et cotés quadro5 1110x700x260mm Blanc pur | Le FM204 est un coffret électrique IP55 quadro5 de Hager, de dimensions P260xH1110xL700mm. Ce coffret IK10 Blanc pur est livrée avec 2 panneaux de côté. | 01/09/2025 | 1359.7 | 20 | 1 | BX | 24
FM205 | 3250612632053 | Coffret 1260x700x260 | Coffret et cotés quadro5 1260x700x260mm Blanc pur | Le FM205 est un coffret électrique IP55 quadro5 de Hager, de dimensions P260xH1260xL700mm. Ce coffret IK10 Blanc pur est livrée avec 2 panneaux de côté. | 01/09/2025 | 1574.57 | 20 | 1 | BX | 24
FM206 | 3250612632060 | Coffret 1410x700x260 | Coffret et cotés quadro5 1410x700x260mm Blanc pur | Le FM206 est un coffret électrique IP55 quadro5 de Hager, de dimensions P260xH1410xL700mm. Ce coffret IK10 Blanc pur est livrée avec 2 panneaux de côté. | 01/09/2025 | 2107.26 | 20 | 1 | BX | 24
FM207 | 3250612632077 | Arm. Q5 h1710mm L700mm P260mm | Armoire cotés et socle 2 pattes de fixation quadro5 1710x700x260mm Blanc pur | Le FM207 est une armoire électrique IP55 quadro5 de Hager, de dimensions P260xH1710xL700mm. Cette armoire IK10 Blanc pur est livrée avec 2 panneaux de côté, 2 pattes de fixation et socle de hauteur 150mm. | 01/09/2025 | 2389.81 | 20 | 1 | BX | 24
FM208 | 3250612632084 | Arm. Q5 h1860mm L700mm P260mm | Armoire cotés et socle 2 pattes de fixation quadro5 1860x700x260mm Blanc pur | Le FM208 est une armoire électrique IP55 quadro5 de Hager, de dimensions P260xH1860xL700mm. Cette armoire IK10 Blanc pur est livrée avec 2 panneaux de côté, 2 pattes de fixation et socle de hauteur 150mm. | 01/09/2025 | 2914.32 | 20 | 1 | BX | 24
FM209 | 3250612632091 | Arm. Q5 h2010mm L700mm P260mm | Armoire cotés et socle 2 pattes de fixation quadro5 2010x700x260mm Blanc pur | Le FM209 est une armoire électrique IP55 quadro5 de Hager, de dimensions P260xH2010xL700mm. Cette armoire IK10 Blanc pur est livrée avec 2 panneaux de côté, 2 pattes de fixation et socle de hauteur 150mm. | 01/09/2025 | 3438.74 | 20 | 1 | BX | 24
FM307 | 3250612633074 | Arm. Q5 h1710mm L900mm P260mm | Armoire cotés et socle 2 pattes de fixation quadro5 1710x900x260mm Blanc pur | Le FM307 est une armoire électrique IP55 quadro5 de Hager, de dimensions P260xH1710xL900mm. Cette armoire IK10 Blanc pur est livrée avec 2 panneaux de côté, 2 pattes de fixation et socle de hauteur 150mm. | 01/09/2025 | 3106.57 | 20 | 1 | BX | 24
FM308 | 3250612633081 | Arm. Q5 h1860mm L900mm P260mm | Armoire cotés et socle 2 pattes de fixation quadro5 1860x900x260mm Blanc pur | Le FM308 est une armoire électrique IP55 quadro5 de Hager, de dimensions P260xH1860xL900mm. Cette armoire IK10 Blanc pur est livrée avec 2 panneaux de côté, 2 pattes de fixation et socle de hauteur 150mm. | 01/09/2025 | 3788.34 | 20 | 1 | BX | 24
FM309 | 3250612633098 | Arm.,Q5,h2010mm L900mm P260mm | Armoire cotés et socle 2 pattes de fixation quadro5 2010x900x260mm Blanc pur | Le FM309 est une armoire électrique IP55 quadro5 de Hager, de dimensions P260xH2010xL900mm. Cette armoire IK10 Blanc pur est livrée avec 2 panneaux de côté, 2 pattes de fixation et socle de hauteur 150mm. | 01/09/2025 | 4470.17 | 20 | 1 | BX | 24
FM400 | 3250612634002 | Jeu 2 côtés 510x260 | Jeu de 2 panneaux de côté quadro5 510x224x260mm Blanc pur | Le FM400 est un jeu de 2 côtés pour armoire ou coffret électrique quadro5 de Hager, de dimensions P260xH510xL224mm de largeur. Blanc pur, il permet de réaliser des ensembles au sol ou au mur en IP30 ou IP55 jusqu'à 630A. | 01/09/2025 | 116.52 | 20 | 1 | BX | 24
FM401 | 3250612634019 | Jeu 2 côtés 660x260 | Jeu de 2 panneaux de côté quadro5 660x224x260mm Blanc pur | Le FM401 est un jeu de 2 côtés pour armoire ou coffret électrique quadro5 de Hager, de dimensions P260xH660xL224mm de largeur. Blanc pur, il permet de réaliser des ensembles au sol ou au mur en IP30 ou IP55 jusqu'à 630A. | 01/09/2025 | 143.8 | 20 | 1 | BX | 24
FM402 | 3250612634026 | Jeu 2 côtés 810x260 | Jeu de 2 panneaux de côté quadro5 810x224x260mm Blanc pur | Le FM402 est un jeu de 2 côtés pour armoire ou coffret électrique quadro5 de Hager, de dimensions P260xH810xL224mm de largeur. Blanc pur, il permet de réaliser des ensembles au sol ou au mur en IP30 ou IP55 jusqu'à 630A. | 01/09/2025 | 158.91 | 20 | 1 | BX | 24
FM403 | 3250612634033 | Jeu 2 côtés 960x260 | Jeu de 2 panneaux de côté quadro5 960x224x260mm Blanc pur | Le FM403 est un jeu de 2 côtés pour armoire ou coffret électrique quadro5 de Hager, de dimensions P260xH960xL224mm de largeur. Blanc pur, il permet de réaliser des ensembles au sol ou au mur en IP30 ou IP55 jusqu'à 630A. | 01/09/2025 | 177.11 | 20 | 1 | BX | 24
FM404 | 3250612634040 | Jeu 2 côtés 1110x260 | Jeu de 2 panneaux de côté quadro5 1110x224x260mm Blanc pur | Le FM404 est un jeu de 2 côtés pour armoire ou coffret électrique quadro5 de Hager, de dimensions P260xH1110xL224mm de largeur. Blanc pur, il permet de réaliser des ensembles au sol ou au mur en IP30 ou IP55 jusqu'à 630A. | 01/09/2025 | 198.39 | 20 | 1 | BX | 24
FM405 | 3250612634057 | Jeu 2 côtés 1260x260 | Jeu de 2 panneaux de côté quadro5 1260x224x260mm Blanc pur | Le FM405 est un jeu de 2 côtés pour armoire ou coffret électrique quadro5 de Hager, de dimensions P260xH1260xL224mm de largeur. Blanc pur, il permet de réaliser des ensembles au sol ou au mur en IP30 ou IP55 jusqu'à 630A. | 01/09/2025 | 218.36 | 20 | 1 | BX | 24
FM406 | 3250612634064 | Jeu 2 côtés 1410x260 | Jeu de 2 panneaux de côté quadro5 1410x224x260mm Blanc pur | Le FM406 est un jeu de 2 côtés pour armoire ou coffret électrique quadro5 de Hager, de dimensions P260xH1410xL224mm de largeur. Blanc pur, il permet de réaliser des ensembles au sol ou au mur en IP30 ou IP55 jusqu'à 630A. | 01/09/2025 | 242.68 | 20 | 1 | BX | 24
FM407 | 3250612634071 | Jeu 2 côtés 1710x260 | Jeu de 2 panneaux de côté quadro5 1710x224x260mm Blanc pur | Le FM407 est un jeu de 2 côtés pour armoire ou coffret électrique quadro5 de Hager, de dimensions P260xH1710xL224mm de largeur. Blanc pur, il permet de réaliser des ensembles au sol ou au mur en IP30 ou IP55 jusqu'à 630A. | 01/09/2025 | 321.48 | 20 | 1 | BX | 24
FM408 | 3250612634088 | Jeu 2 côtés 1860x260 | Jeu de 2 panneaux de côté quadro5 1860x224x260mm Blanc pur | Le FM408 est un jeu de 2 côtés pour armoire ou coffret électrique quadro5 de Hager, de dimensions P260xH1860xL224mm de largeur. Blanc pur, il permet de réaliser des ensembles au sol ou au mur en IP30 ou IP55 jusqu'à 630A. | 01/09/2025 | 394.09 | 20 | 1 | BX | 24
FM409 | 3250612634095 | Jeu 2 côtés 2010x260 | Jeu de 2 panneaux de côté quadro5 2010x224x260mm Blanc pur | Le FM409 est un jeu de 2 côtés pour armoire ou coffret électrique quadro5 de Hager, de dimensions P260xH2010xL224mm de largeur. Blanc pur, il permet de réaliser des ensembles au sol ou au mur en IP30 ou IP55 jusqu'à 630A. | 01/09/2025 | 509.32 | 20 | 1 | BX | 24
FM427 | 3250612634279 | Kit gaine câbles-armoire FM307 | Kit gaine à câbles interne largeur 197mm pour armoire quadro5 FM307 | Le FM427 est un kit gaine à câble interne largeur 197mm pour armoire quadro5 FM307 de Hager. Il est livré avec 2 pattes d'accrochage, 1 kit de montants, 1 support de plastrons et un plastron plein vertical de fermeture. | 01/09/2025 | 320.83 | 20 | 1 | BX | 24
FM428 | 3250612634286 | Kit gaine câbles-armoire FM308 | Kit gaine à câbles interne largeur 210mm pour armoire quadro5 FM308 | Le FM428 est un kit gaine à câble interne largeur 210mm pour armoire quadro5 FM308 de Hager. Il est livré avec 2 pattes d'accrochage, 1 kit de montants, 1 support de plastrons et un plastron plein vertical de fermeture. | 01/09/2025 | 378.99 | 20 | 1 | BX | 24
FM429 | 3250612634293 | Kit gaine câbles-armoire FM309 | Kit gaine à câbles interne largeur 197mm pour armoire quadro5 FM309 | Le FM429 est un kit gaine à câble interne largeur 197mm pour armoire quadro5 FM309 de Hager. Il est livré avec 2 pattes d'accrochage, 1 kit de montants, 1 support de plastrons et un plastron plein vertical de fermeture. | 01/09/2025 | 492.38 | 20 | 1 | BX | 24
FM450 | 3250612634507 | Socle Q5 h150mm L700mm P260mm | Socle Quadro5 h 150mm l 700mm p 260mm | Le FM450 est un Socle Quadro5 h 150mm l 700mm p 260mm compatible avec la série d'armoire et coffret électrique quadro5 | 01/09/2025 | 291.72 | 20 | 1 | BX | 24
FM484 | 3250612634842 | Plaque de fond pleine 300x500 | Plaque de fond quadro5, pleine,300x500mm | Le FM484 est une Plaque de fond quadro5, pleine,300x500mm compatible avec la série d'armoire et coffret électrique quadro5 | 01/09/2025 | 103.64 | 20 | 1 | BX | 24
FM486 | 3250612634866 | Plaque de fond pleine 600x500 | Plaque de fond quadro5, pleine,600x500mm | Le FM486 est une Plaque de fond quadro5, pleine,600x500mm compatible avec la série d'armoire et coffret électrique quadro5 | 01/09/2025 | 183.96 | 20 | 1 | BX | 24
FM517 | 3250612635177 | Porte pleine Q5 h1710mm L400mm | Porte pleine pour armoire électrique quadro5 1710x435mm RAL9010 Blanc pur | Le FM517 est une porte pleine pour armoire électrique quadro5 de Hager, de dimensions de 1710mm de hauteur et 435mm de largeur. Cette porte équipe des armoires en IP55 jusqu'à 630A. | 01/09/2025 | 450.04 | 20 | 1 | BX | 24
FM518 | 3250612635184 | Porte pleine Q5 h1860mm L400mm | Porte pleine pour armoire électrique quadro5 1860x450mm RAL9010 Blanc pur | Le FM518 est une porte pleine pour armoire électrique quadro5 de Hager, de dimensions de 1860mm de hauteur et 450mm de largeur. Cette porte équipe des armoires en IP55 jusqu'à 630A. | 01/09/2025 | 511.5 | 20 | 1 | BX | 24
FM519 | 3250612635191 | Porte pleine Q5 h2010mm L400mm | Porte pleine pour armoire électrique quadro5 2010x450mm RAL9010 Blanc pur | Le FM519 est une porte pleine pour armoire électrique quadro5 de Hager, de dimensions de 2010mm de hauteur et 450mm de largeur. Cette porte équipe des armoires en IP55 jusqu'à 630A. | 01/09/2025 | 592.7 | 20 | 1 | BX | 24
FM530 | 3250612635306 | Porte pleine Q5 h510mm L700mm | Porte pleine pour armoire électrique quadro5 510x685mm RAL9010 Blanc pur | Le FM530 est une porte pleine pour armoire électrique quadro5 de Hager, de dimensions de 510mm de hauteur et 685mm de largeur. Cette porte équipe des armoires en IP55 jusqu'à 630A. | 01/09/2025 | 428.93 | 20 | 1 | BX | 24
FM531 | 3250612635313 | Porte pleine Q5 h660mm L700mm | Porte pleine pour coffret électrique quadro5 660x700mm RAL9010 Blanc pur | Le FM531 est une porte pleine pour coffret électrique quadro5 de Hager, de dimensions de 660mm de hauteur et 700mm de largeur. Cette porte équipe des coffrets en IP55 jusqu'à 630A. | 01/09/2025 | 502.16 | 20 | 1 | BX | 24
FM532 | 3250612635320 | Porte pleine Q5 h810mm L700mm | Porte pleine pour coffret électrique quadro5 810x700mm RAL9010 Blanc pur | Le FM532 est une porte pleine pour coffret électrique quadro5 de Hager, de dimensions de 810mm de hauteur et 700mm de largeur. Cette porte équipe des coffrets en IP55 jusqu'à 630A. | 01/09/2025 | 542.65 | 20 | 1 | BX | 24
FM533 | 3250612635337 | Porte pleine Q5 h960mm L700mm | Porte pleine pour coffret électrique quadro5 960x700mm RAL9010 Blanc pur | Le FM533 est une porte pleine pour coffret électrique quadro5 de Hager, de dimensions de 960mm de hauteur et 700mm de largeur. Cette porte équipe des coffrets en IP55 jusqu'à 630A. | 01/09/2025 | 631.69 | 20 | 1 | BX | 24
FM534 | 3250612635344 | Porte pleine Q5 h1110mm L700mm | Porte pleine pour coffret électrique quadro5 1100x700mm RAL9010 Blanc pur | Le FM534 est une porte pleine pour coffret électrique quadro5 de Hager, de dimensions de 1100mm de hauteur et 700mm de largeur. Cette porte équipe des coffrets en IP55 jusqu'à 630A. | 01/09/2025 | 697.72 | 20 | 1 | BX | 24
FM535 | 3250612635351 | Porte pleine Q5 h1260mm L700mm | Porte pleine pour coffret électrique quadro5 1260x700mm RAL9010 Blanc pur | Le FM535 est une porte pleine pour coffret électrique quadro5 de Hager, de dimensions de 1260mm de hauteur et 700mm de largeur. Cette porte équipe des coffrets en IP55 jusqu'à 630A. | 01/09/2025 | 772.28 | 20 | 1 | BX | 24
FM536 | 3250612635368 | Porte pleine Q5 h1410mm L700mm | Porte pleine pour coffret électrique quadro5 1410x700mm RAL9010 Blanc pur | Le FM536 est une porte pleine pour coffret électrique quadro5 de Hager, de dimensions de 1410mm de hauteur et 700mm de largeur. Cette porte équipe des coffrets en IP55 jusqu'à 630A. | 01/09/2025 | 782.13 | 20 | 1 | BX | 24
FM537 | 3250612635375 | Porte pleine Q5 h1710mm L700mm | Porte pleine pour armoire électrique quadro5 1710x685mm RAL9010 Blanc pur | Le FM537 est une porte pleine pour armoire électrique quadro5 de Hager, de dimensions de 1710mm de hauteur et 685mm de largeur. Cette porte équipe des armoires en IP55 jusqu'à 630A. | 01/09/2025 | 699.65 | 20 | 1 | BX | 24
FM538 | 3250612635382 | Porte pleine Q5 h1860mm L700mm | Porte pleine pour armoire électrique quadro5 1860x700mm RAL9010 Blanc pur | Le FM538 est une porte pleine pour armoire électrique quadro5 de Hager, de dimensions de 1860mm de hauteur et 700mm de largeur. Cette porte équipe des armoires en IP55 jusqu'à 630A. | 01/09/2025 | 785.06 | 20 | 1 | BX | 24
FM539 | 3250612635399 | Porte pleine Q5 h2010mm L700mm | Porte pleine pour armoire électrique quadro5 2010x700mm RAL9010 Blanc pur | Le FM539 est une porte pleine pour armoire électrique quadro5 de Hager, de dimensions de 2010mm de hauteur et 700mm de largeur. Cette porte équipe des armoires en IP55 jusqu'à 630A. | 01/09/2025 | 920.81 | 20 | 1 | BX | 24
FM540 | 3250612635405 | Porte transparente 510x700 | Porte transparente pour coffret électrique quadro5 510x685mm RAL9010 Blanc pur | Le FM540 est une porte transparente pour armoire électrique quadro4 de Hager, de dimensions H510xL685xP54mm. Associé aux autres composants du système il permet de réaliser des armoires de sol ou coffrets en IP40 ou IP43 jusqu'à 630A. | 01/09/2025 | 915.35 | 20 | 1 | BX | 24
FM541 | 3250612635412 | Porte transparente 660x700 | Porte transparente pour coffret électrique quadro5 660x700mm RAL9010 Blanc pur | Le FM541 est une porte transparente pour armoire électrique quadro4 de Hager, de dimensions H660xL700xP54mm. Associé aux autres composants du système il permet de réaliser des armoires de sol ou coffrets en IP40 ou IP43 jusqu'à 630A. | 01/09/2025 | 917.23 | 20 | 1 | BX | 24
FM542 | 3250612635429 | Porte transparente 810x700 | Porte transparente pour coffret électrique quadro5 810x700mm RAL9010 Blanc pur | Le FM542 est une porte transparente pour armoire électrique quadro4 de Hager, de dimensions H810xL700xP54mm. Associé aux autres composants du système il permet de réaliser des armoires de sol ou coffrets en IP40 ou IP43 jusqu'à 630A. | 01/09/2025 | 988.01 | 20 | 1 | BX | 24
FM543 | 3250612635436 | Porte transparente 960x700 | Porte transparente pour coffret électrique quadro5 960x700mm RAL9010 Blanc pur | Le FM543 est une porte transparente pour armoire électrique quadro4 de Hager, de dimensions H960xL700xP54mm. Associé aux autres composants du système il permet de réaliser des armoires de sol ou coffrets en IP40 ou IP43 jusqu'à 630A. | 01/09/2025 | 1146.04 | 20 | 1 | BX | 24
FM544 | 3250612635443 | Porte transparente 1110x700 | Porte transparente pour coffret électrique quadro5 1110x700mm RAL9010 Blanc pur | Le FM544 est une porte transparente pour armoire électrique quadro4 de Hager, de dimensions H1110xL700xP54mm. Associé aux autres composants du système il permet de réaliser des armoires de sol ou coffrets en IP40 ou IP43 jusqu'à 630A. | 01/09/2025 | 1265.95 | 20 | 1 | BX | 24
FM545 | 3250612635450 | Porte transparente 1260x700 | Porte transparente pour coffret électrique quadro5 1260x700mm RAL9010 Blanc pur | Le FM545 est une porte transparente pour armoire électrique quadro4 de Hager, de dimensions H1260xL700xP54mm. Associé aux autres composants du système il permet de réaliser des armoires de sol ou coffrets en IP40 ou IP43 jusqu'à 630A. | 01/09/2025 | 1334.63 | 20 | 1 | BX | 24
FM546 | 3250612635467 | Porte transparente 1410x700 | Porte transparente pour coffret électrique quadro5 1410x700mm RAL9010 Blanc pur | Le FM546 est une porte transparente pour armoire électrique quadro4 de Hager, de dimensions H1410xL700xP54mm. Associé aux autres composants du système il permet de réaliser des armoires de sol ou coffrets en IP40 ou IP43 jusqu'à 630A. | 01/09/2025 | 1419.95 | 20 | 1 | BX | 24
FM547 | 3250612635474 | Porte transparente 1710x700 | Porte transparente pour armoire électrique quadro5 1710x685mm RAL9010 Blanc pur | Le FM547 est une porte transparente en verre trempé pour armoire électrique quadro5 de Hager, de dimensions de 1710mm de hauteur et 685mm de largeur. Cette porte équipe des armoires en IP55 jusqu'à 630A. | 01/09/2025 | 1273.31 | 20 | 1 | BX | 24
FM548 | 3250612635481 | Porte transparente 1860x700 | Porte transparente pour armoire électrique quadro5 1860x700mm RAL9010 Blanc pur | Le FM548 est une porte transparente en verre trempé pour armoire électrique quadro5 de Hager, de dimensions de 1860mm de hauteur et 700mm de largeur. Cette porte équipe des armoires en IP55 jusqu'à 630A. | 01/09/2025 | 1427.05 | 20 | 1 | BX | 24
FM549 | 3250612635498 | Porte transparente 2010x700 | Porte transparente pour armoire électrique quadro5 2010x700mm RAL9010 Blanc pur | Le FM549 est une porte transparente en verre trempé pour armoire électrique quadro5 de Hager, de dimensions de 2010mm de hauteur et 700mm de largeur. Cette porte équipe des armoires en IP55 jusqu'à 630A. | 01/09/2025 | 1676.42 | 20 | 1 | BX | 24
FM557 | 3250612635573 | Porte pleine Q5 H1710mm L900mm | Porte pleine pour armoire électrique quadro5 1710x885mm RAL9010 Blanc pur | Le FM557 est une porte pleine pour armoire électrique quadro5 de Hager, de dimensions de 1710mm de hauteur et 885mm de largeur. Cette porte équipe des armoires en IP55 jusqu'à 630A. | 01/09/2025 | 909.31 | 20 | 1 | BX | 24
FM558 | 3250612635580 | Porte pleine Q5 H1860mm L900mm | Porte pleine pour armoire électrique quadro5 1860x900mm RAL9010 Blanc pur | Le FM558 est une porte pleine pour armoire électrique quadro5 de Hager, de dimensions de 1860mm de hauteur et 900mm de largeur. Cette porte équipe des armoires en IP55 jusqu'à 630A. | 01/09/2025 | 1020.52 | 20 | 1 | BX | 24
FM559 | 3250612635597 | Porte pleine Q5 H2010mm L900mm | Porte pleine pour armoire électrique quadro5 2010x900mm RAL9010 Blanc pur | Le FM559 est une porte pleine pour armoire électrique quadro5 de Hager, de dimensions de 2010mm de hauteur et 900mm de largeur. Cette porte équipe des armoires en IP55 jusqu'à 630A. | 01/09/2025 | 1197.22 | 20 | 1 | BX | 24
FM567 | 3250612635672 | Porte transparente 1710x900 | Porte transparente pour armoire électrique quadro5 1710x885mm RAL9010 Blanc pur | Le FM567 est une porte transparente en verre trempé pour armoire électrique quadro5 de Hager, de dimensions de 1710mm de hauteur et 885mm de largeur. Cette porte équipe des armoires en IP55 jusqu'à 630A. | 01/09/2025 | 1655.48 | 20 | 1 | BX | 24
FM568 | 3250612635689 | Porte transparente 1860x900 | Porte transparente pour armoire électrique quadro5 1860x900mm RAL9010 Blanc pur | Le FM568 est une porte transparente en verre trempé pour armoire électrique quadro5 de Hager, de dimensions de 1860mm de hauteur et 900mm de largeur. Cette porte équipe des armoires en IP55 jusqu'à 630A. | 01/09/2025 | 1855.06 | 20 | 1 | BX | 24
FM569 | 3250612635696 | Porte transparente 2010x900 | Porte transparente pour armoire électrique quadro5 2010x900mm RAL9010 Blanc pur | Le FM569 est une porte transparente en verre trempé pour armoire électrique quadro5 de Hager, de dimensions de 2010mm de hauteur et 900mm de largeur. Cette porte équipe des armoires en IP55 jusqu'à 630A. | 01/09/2025 | 2179.25 | 20 | 1 | BX | 24
FM630 | 3250612636303 | Kit assoc vertic | Kit d'association verticale pour armoire électrique quadro5 H340mm RAL9010 | Le FM630 est un kit d'association verticale entre enveloppes pour armoire électrique quadro5 de Hager, de dimensions de 340mm de hauteur. Ce kit permet de réaliser des ensemble au sol ou au mur IP30 ou IP55 jusqu'à 630A. | 01/09/2025 | 80.95 | 20 | 1 | BX | 24
FM635 | 3250612636358 | Kit assoc horiz | Kit de liaison horizontale pour armoire électrique quadro5 H340mm RAL9010 | Le FM635 est un kit de liaison horizontale entre enveloppes pour armoire électrique quadro5 de Hager, de dimensions de 340mm de hauteur. Ce kit permet de réaliser des ensemble au sol ou au mur IP30 ou IP55 jusqu'à 630A. | 01/09/2025 | 80.95 | 20 | 1 | BX | 24
FM640 | 3250612636402 | Jeu 2 pattes fixation murale | Jeu de 2 pattes de fixation Quadro4 murale horizont. et vertic. livrées avec vis | Le FM640 est un Jeu de 2 pattes de fixation Quadro4 murale horizont. et vertic. livrées avec vis compatible avec la série d'armoire et coffret électrique quadro4 | 01/09/2025 | 27.01 | 20 | 1 | BX | 24
FM653 | 3250612636532 | Jeu 2 anneaux de levage | Jeu de 2 anneaux de levage Quadro5 pour transport maxi 250kgs | Le FM653 est un Jeu de 2 anneaux de levage Quadro5 pour transport maxi 250kgs compatible avec la série d'armoire et coffret électrique quadro5 | 01/09/2025 | 142.56 | 20 | 1 | BX | 24
FN004E | 3250612771998 | Arm. ang. quadro 400x400x1900 | Armoire d'angle quadro evo P400xL400xH1900mm | Le FN004E est une armoire d'angle quadro evo de Hager, de dimensions de 400mm de profondeur, 1900mm de hauteur et 400mm de largeur. Il équipe les ensembles de cellules jusqu'à 4000A. | 01/09/2025 | 4907.49 | 20 | 1 | BX | 24
FN005E | 3250612772001 | Arm. ang. quadro 400x400x2100 | Armoire d'angle quadro evo P400xL400xH2100mm | Le FN005E est une armoire d'angle quadro evo de Hager, de dimensions de 400mm de profondeur, 2100mm de hauteur et 400mm de largeur. Il équipe les ensembles de cellules jusqu'à 4000A. | 01/09/2025 | 5057.56 | 20 | 1 | BX | 24
FN006E | 3250612511716 | Armoire ang. quadro+ 600x600 | Armoire d'angle quadro evo P600xL600xH1900mm | Le FN006E est une armoire d'angle quadro evo de Hager, de dimensions de 600mm de profondeur, 1900mm de hauteur et 600mm de largeur. Il équipe les ensembles de cellules jusqu'à 4000A. | 01/09/2025 | 3797.63 | 20 | 1 | BX | 24
FN007E | 3250612511723 | Armoire ang. quadro+ 600x600 | Armoire d'angle quadro evo P600xL600xH2100mm | Le FN007E est une armoire d'angle quadro evo de Hager, de dimensions de 600mm de profondeur, 2100mm de hauteur et 600mm de largeur. Il équipe les ensembles de cellules jusqu'à 4000A. | 01/09/2025 | 3911.51 | 20 | 1 | BX | 24
FN008E | 3250612511730 | Armoire ang. quadro+ 800x800 | Armoire d'angle quadro evo P800xL800xH1900mm | Le FN008E est une armoire d'angle quadro evo de Hager, de dimensions de 800mm de profondeur, 1900mm de hauteur et 800mm de largeur. Il équipe les ensembles de cellules jusqu'à 4000A. | 01/09/2025 | 5738.43 | 20 | 1 | BX | 24
FN009E | 3250612511747 | Armoire ang. quadro+ 800x800 | Armoire d'angle quadro evo P800xL800xH2100mm | Le FN009E est une armoire d'angle quadro evo de Hager, de dimensions de 800mm de profondeur, 2100mm de hauteur et 800mm de largeur. Il équipe les ensembles de cellules jusqu'à 4000A. | 01/09/2025 | 5910.57 | 20 | 1 | BX | 24
FN013EW | 3250612772018 | Cadres haut et bas 700x800 | Cadres haut et bas armoire quadro evo P800xL700mm Blanc pur | Le FN013EW est un cadre haut et bas quadro evo de Hager, de dimensions de 800mm de profondeur, 50mm de hauteur et 700mm de largeur. Il équipe les ensembles de cellules jusqu'à 4000A. | 01/09/2025 | 2026.84 | 20 | 1 | BX | 24
FN017EW | 3250612772025 | Cadres haut et bas 900x800 | Cadres haut et bas armoire quadro evo P800xL900mm Blanc pur | Le FN017EW est un cadre haut et bas quadro evo de Hager, de dimensions de 800mm de profondeur, 50mm de hauteur et 900mm de largeur. Il équipe les ensembles de cellules jusqu'à 4000A. | 01/09/2025 | 2386.75 | 20 | 1 | BX | 24
FN018EW | 3250612772032 | Cadres haut et bas 450x400 | Cadres haut et bas armoire quadro evo P400xL450mm Blanc pur | Le FN018EW est un cadre haut et bas quadro evo de Hager, de dimensions de 400mm de profondeur, 50mm de hauteur et 450mm de largeur. Il équipe les ensembles de cellules jusqu'à 4000A. | 01/09/2025 | 869.92 | 20 | 1 | BX | 24
FN020EW | 3250612772049 | Cadres haut et bas 450x600 | Cadres haut et bas armoire quadro evo P600xL450mm Blanc pur | Le FN020EW est un cadre haut et bas quadro evo de Hager, de dimensions de 600mm de profondeur, 50mm de hauteur et 450mm de largeur. Il équipe les ensembles de cellules jusqu'à 4000A. | 01/09/2025 | 1050.6 | 20 | 1 | BX | 24
FN021EW | 3250612772056 | Cadres haut et bas 700x400 | Cadres haut et bas armoire quadro evo P400xL700mm Blanc pur | Le FN021EW est un cadre haut et bas quadro evo de Hager, de dimensions de 400mm de profondeur, 50mm de hauteur et 700mm de largeur. Il équipe les ensembles de cellules jusqu'à 4000A. | 01/09/2025 | 1276.45 | 20 | 1 | BX | 24
FN022EW | 3250612772063 | Cadres haut et bas 450x800 | Cadres haut et bas armoire quadro evo P800xL450mm Blanc pur | Le FN022EW est un cadre haut et bas quadro evo de Hager, de dimensions de 800mm de profondeur, 50mm de hauteur et 450mm de largeur. Il équipe les ensembles de cellules jusqu'à 4000A. | 01/09/2025 | 1395.91 | 20 | 1 | BX | 24
FN023EW | 3250612772070 | Cadres haut et bas 900x400 | Cadres haut et bas armoire quadro evo P400xL900mm Blanc pur | Le FN023EW est un cadre haut et bas quadro evo de Hager, de dimensions de 400mm de profondeur, 50mm de hauteur et 900mm de largeur. Il équipe les ensembles de cellules jusqu'à 4000A. | 01/09/2025 | 1500.84 | 20 | 1 | BX | 24
FN024EW | 3250612772087 | Cadres haut et bas 1000x400 | Cadres haut et bas armoire quadro evo P400xL1000mm Blanc pur | Le FN024EW est un cadre haut et bas quadro evo de Hager, de dimensions de 400mm de profondeur, 50mm de hauteur et 1000mm de largeur. Il équipe les ensembles de cellules jusqu'à 4000A. | 01/09/2025 | 1650.9 | 20 | 1 | BX | 24
FN029EW | 3250612772094 | Cadres haut et bas 700x600 | Cadres haut et bas armoire quadro evo P600xL400mm Blanc pur | Le FN029EW est un cadre haut et bas quadro evo de Hager, de dimensions de 600mm de profondeur, 50mm de hauteur et 400mm de largeur. Il équipe les ensembles de cellules jusqu'à 4000A. | 01/09/2025 | 1531.43 | 20 | 1 | BX | 24
FN031EW | 3250612772100 | Cadres haut et bas 900x600 | Cadres haut et bas armoire quadro evo P600xL900mm Blanc pur | Le FN031EW est un cadre haut et bas quadro evo de Hager, de dimensions de 600mm de profondeur, 50mm de hauteur et 900mm de largeur. Il équipe les ensembles de cellules jusqu'à 4000A. | 01/09/2025 | 1800.99 | 20 | 1 | BX | 24
FN032EW | 3250612772117 | Cadres haut et bas 1000x600 | Cadres haut et bas armoire quadro evo P600xL1000mm Blanc pur | Le FN032EW est un cadre haut et bas quadro evo de Hager, de dimensions de 600mm de profondeur, 50mm de hauteur et 1000mm de largeur. Il équipe les ensembles de cellules jusqu'à 4000A. | 01/09/2025 | 1981.66 | 20 | 1 | BX | 24
FN037EW | 3250612772124 | Cadres haut et bas 1000x800 | Cadres haut et bas armoire quadro evo P800xL1000mm Blanc pur | Le FN037EW est un cadre haut et bas quadro evo de Hager, de dimensions de 800mm de profondeur, 50mm de hauteur et 1000mm de largeur. Il équipe les ensembles de cellules jusqu'à 4000A. | 01/09/2025 | 2627.15 | 20 | 1 | BX | 24
FN046EW | 3250612772131 | Montants struct.,quadro H1900 | Montants de structure quadro evo H1800mm Blanc pur | Le FN046EW est un jeu de 4 montants de structure quadro evo de Hager, de dimensions de 50mm de profondeur, 1800mm de hauteur et 50mm de largeur. Il équipe les ensembles de cellules jusqu'à 4000A. | 01/09/2025 | 676.12 | 20 | 1 | BX | 24
FN047EW | 3250612772148 | Montants struct.,quadro H2100 | Montants de structure quadro evo H2000mm Blanc pur | Le FN047EW est un jeu de 4 montants de structure quadro evo de Hager, de dimensions de 50mm de profondeur, 2000mm de hauteur et 50mm de largeur. Il équipe les ensembles de cellules jusqu'à 4000A. | 01/09/2025 | 735.86 | 20 | 1 | BX | 24
FN060H | 3250612771523 | Séparation BM 1600A,600x800 | Séparation BM 1600A, quadro.system, 600x800 | Séparation BM 1600A, quadro.system, 600x800 | 01/09/2025 | 453.01 | 20 | 1 | BX | 24
FN073E | 3250610189535 | Plaq.pass.câbl. plein 700x800 | Plaque passe câbles pleine quadro evo P800xL700mm Blanc pur | Le FN073E est une plaque passe câble pleine quadro evo de Hager, de dimensions de 800mm de profondeur, 18mm de hauteur et 700mm de largeur. Il équipe les ensembles de cellules jusqu'à 4000A. | 01/09/2025 | 222.72 | 20 | 1 | BX | 24
FN077E | 3250610189542 | Plaq.pass.câbl. plein 900x800 | Plaque passe câbles pleine quadro evo P800xL900mm Blanc pur | Le FN077E est une plaque passe câble pleine quadro evo de Hager, de dimensions de 800mm de profondeur, 18mm de hauteur et 900mm de largeur. Il équipe les ensembles de cellules jusqu'à 4000A. | 01/09/2025 | 264.44 | 20 | 1 | BX | 24
FN078E | 3250610189559 | Plaq.pass.câbl. plein 400x400 | Plaque passe câbles pleine quadro evo P400xL450mm Blanc pur | Le FN078E est une plaque passe câble pleine quadro evo de Hager, de dimensions de 400mm de profondeur, 18mm de hauteur et 450mm de largeur. Il équipe les ensembles de cellules jusqu'à 4000A. | 01/09/2025 | 137.88 | 20 | 1 | BX | 24
FN080E | 3250610189566 | Plaq.pass.câbl. plein 400x600 | Plaque passe câbles pleine quadro evo P600xL450mm Blanc pur | Le FN080E est une plaque passe câble pleine quadro evo de Hager, de dimensions de 600mm de profondeur, 18mm de hauteur et 450mm de largeur. Il équipe les ensembles de cellules jusqu'à 4000A. | 01/09/2025 | 177.77 | 20 | 1 | BX | 24
FN081E | 3250610189573 | Plaq.pass.câbl. plein 700x400 | Plaque passe câbles pleine quadro evo P400xL700mm Blanc pur | Le FN081E est une plaque passe câble pleine quadro evo de Hager, de dimensions de 400mm de profondeur, 18mm de hauteur et 700mm de largeur. Il équipe les ensembles de cellules jusqu'à 4000A. | 01/09/2025 | 147.61 | 20 | 1 | BX | 24
FN082E | 3250610189580 | Plaq.pass.câbl. plein 400x800 | Plaque passe câbles pleine quadro evo P800xL450mm Blanc pur | Le FN082E est une plaque passe câble pleine quadro evo de Hager, de dimensions de 800mm de profondeur, 18mm de hauteur et 450mm de largeur. Il équipe les ensembles de cellules jusqu'à 4000A. | 01/09/2025 | 203.11 | 20 | 1 | BX | 24
FN083E | 3250610189597 | Plaq.pass.câbl. plein 900x400 | Plaque passe câbles pleine quadro evo P400xL900mm Blanc pur | Le FN083E est une plaque passe câble pleine quadro evo de Hager, de dimensions de 400mm de profondeur, 18mm de hauteur et 900mm de largeur. Il équipe les ensembles de cellules jusqu'à 4000A. | 01/09/2025 | 175.66 | 20 | 1 | BX | 24
FN084E | 3250610189603 | Plaq.pass.câbl. plein 1000x400 | Plaque passe câbles pleine quadro evo P400xL1000mm Blanc pur | Le FN084E est une plaque passe câble pleine quadro evo de Hager, de dimensions de 400mm de profondeur, 18mm de hauteur et 1000mm de largeur. Il équipe les ensembles de cellules jusqu'à 4000A. | 01/09/2025 | 216.39 | 20 | 1 | BX | 24
FN089E | 3250610189610 | Plaq.pass.câbl. plein 700x600 | Plaque passe câbles pleine quadro evo P600xL700mm Blanc pur | Le FN089E est une plaque passe câble pleine quadro evo de Hager, de dimensions de 600mm de profondeur, 18mm de hauteur et 700mm de largeur. Il équipe les ensembles de cellules jusqu'à 4000A. | 01/09/2025 | 201.51 | 20 | 1 | BX | 24
FN091E | 3250610189627 | Plaq.pass.câbl. plein 900x600 | Plaque passe câbles pleine quadro evo P600xL900mm Blanc pur | Le FN091E est une plaque passe câble pleine quadro evo de Hager, de dimensions de 600mm de profondeur, 18mm de hauteur et 900mm de largeur. Il équipe les ensembles de cellules jusqu'à 4000A. | 01/09/2025 | 239.56 | 20 | 1 | BX | 24
FN092E | 3250610189634 | Plaq.pass.câbl. plein 1000x600 | Plaque passe câbles pleine quadro evo P600xL1000mm Blanc pur | Le FN092E est une plaque passe câble pleine quadro evo de Hager, de dimensions de 600mm de profondeur, 18mm de hauteur et 1000mm de largeur. Il équipe les ensembles de cellules jusqu'à 4000A. | 01/09/2025 | 278.25 | 20 | 1 | BX | 24
FN093E | 3250610189658 | Plaq.pass.câbl. ouv. 700x800 | Plaque passe câbles ouverte quadro evo P800xL700mm Blanc pur | Le FN093E est une plaque passe câble ouverte quadro evo de Hager, de dimensions de 800mm de profondeur, 18mm de hauteur et 700mm de largeur. Il équipe les ensembles de cellules jusqu'à 4000A. | 01/09/2025 | 328.7 | 20 | 1 | BX | 24
FN097E | 3250610189665 | Plaq.pass.câbl. ouv. 900x800 | Plaque passe câbles ouverte quadro evo P800xL900mm Blanc pur | Le FN097E est une plaque passe câble ouverte quadro evo de Hager, de dimensions de 800mm de profondeur, 18mm de hauteur et 900mm de largeur. Il équipe les ensembles de cellules jusqu'à 4000A. | 01/09/2025 | 392.25 | 20 | 1 | BX | 24
FN098E | 3250610189672 | Plaq.pass.câbl. ouv. 400x400 | Plaque passe câbles ouverte quadro evo P400xL450mm Blanc pur | Le FN098E est une plaque passe câble ouverte quadro evo de Hager, de dimensions de 400mm de profondeur, 18mm de hauteur et 450mm de largeur. Il équipe les ensembles de cellules jusqu'à 4000A. | 01/09/2025 | 200.88 | 20 | 1 | BX | 24
FN10040AL | 3250610014318 | Plaq.ent.plein.q.evo 1000x400 | Plaque entrée pleine en AL plaque passe câbles ouverte basse quadro evo 1000x400 | Plaque d'entrée pleine en Aluminium pour plaque passe câbles ouverte basse quadro evo 1000x400 | 01/09/2025 | 77.14 | 20 | 1 | BX | 24
FN10040CEW | 3250610013816 | Plaq. p.câb.ouv.q.evo 1000x400 | Plaque passe câbles ouverte basse pour quadro evo 1000x400 | Plaque passe câbles ouverte basse pour quadro evo 1000x400 | 01/09/2025 | 177.63 | 20 | 1 | BX | 24
FN10040DR | 3250610014431 | Plaq.ent.prédec.q.evo 1000x400 | Plaque entrée prédécoupes plaque passe câbles ouverte basse quadro evo 1000x400 | Plaque d'entrée avec prédécoupes pour plaque passe câbles ouverte basse quadro evo 1000x400 | 01/09/2025 | 77.14 | 20 | 1 | BX | 24
FN10040VTW | 3250610014134 | Plaq.sup.vent.q.evo 1000x400 | Plaque supérieure ventilée IP30 quadro evo 1000x400 | Plaque supérieure ventilée IP30 quadro evo 1000x400 | 01/09/2025 | 214.24 | 20 | 1 | BX | 24
FN10060AL | 3250610014325 | Plaq.ent.plein.q.evo 1000x600 | Plaque entrée pleine en AL plaque passe câbles ouverte basse quadro evo 1000x600 | Plaque d'entrée pleine en Aluminium pour plaque passe câbles ouverte basse quadro evo 1000x600 | 01/09/2025 | 130.94 | 20 | 1 | BX | 24
FN10060CEW | 3250610013823 | Plaq. p.câb.ouv.q.evo 1000x600 | Plaque passe câbles ouverte basse pour quadro evo 1000x600 | Plaque passe câbles ouverte basse pour quadro evo 1000x600 | 01/09/2025 | 304.5 | 20 | 1 | BX | 24
FN10060DR | 3250610014448 | Plaq.ent.prédec.q.evo 1000x600 | Plaque entrée prédécoupes plaque passe câbles ouverte basse quadro evo 1000x600 | Plaque d'entrée avec prédécoupes pour plaque passe câbles ouverte basse quadro evo 1000x600 | 01/09/2025 | 130.94 | 20 | 1 | BX | 24
FN10060R | 3250612770922 | Toit ventilé IP31,1000x600 | Toit ventilé IP31,quadro,1000x600 | Toit ventilé IP31,quadro,1000x600 | 01/09/2025 | 549.04 | 20 | 1 | BX | 24
FN10060RWN | 3250610013526 | Toit vent. IP31 q.evo 1000x600 | Toit ventilé IP31 quadro evo 1000x600 | Toit ventilé IP31 quadro evo 1000x600 | 01/09/2025 | 275.07 | 20 | 1 | BX | 24
FN10060VTW | 3250610014141 | Plaq.sup.vent.q.evo 1000x600 | Plaque supérieure ventilée IP30 quadro evo 1000x600 | Plaque supérieure ventilée IP30 quadro evo 1000x600 | 01/09/2025 | 275.49 | 20 | 1 | BX | 24
FN10080AL | 3250610014332 | Plaq.ent.plein.q.evo 1000x800 | Plaque entrée pleine en AL plaque passe câbles ouverte basse quadro evo 1000x800 | Plaque d'entrée pleine en Aluminium pour plaque passe câbles ouverte basse quadro evo 1000x800 | 01/09/2025 | 144.13 | 20 | 1 | BX | 24
FN10080CEW | 3250610013984 | Plaq. p.câb.ouv.q.evo 1000x800 | Plaque passe câbles ouverte basse pour quadro evo 1000x800 | Plaque passe câbles ouverte basse pour quadro evo 1000x800 | 01/09/2025 | 333.94 | 20 | 1 | BX | 24
FN10080DR | 3250610014455 | Plaq.ent.prédec.q.evo 1000x800 | Plaque entrée prédécoupes plaque passe câbles ouverte basse quadro evo 1000x800 | Plaque d'entrée avec prédécoupes pour plaque passe câbles ouverte basse quadro evo 1000x800 | 01/09/2025 | 144.13 | 20 | 1 | BX | 24
FN10080R | 3250612770939 | Toit ventilé IP31,1000x800 | Toit ventilé IP31,quadro,1000x800 | Toit ventilé IP31,quadro,1000x800 | 01/09/2025 | 609.83 | 20 | 1 | BX | 24
FN10080RWN | 3250610013533 | Toit vent. IP31 q.evo 1000x800 | Toit ventilé IP31 quadro evo 1000x800 | Toit ventilé IP31 quadro evo 1000x800 | 01/09/2025 | 307.55 | 20 | 1 | BX | 24
FN10080VTW | 3250610014158 | Plaq.sup.vent.q.evo 1000x800 | Plaque supérieure ventilée IP30 quadro evo 1000x800 | Plaque supérieure ventilée IP30 quadro evo 1000x800 | 01/09/2025 | 307.39 | 20 | 1 | BX | 24
FN100E | 3250610189689 | Plaq.pass.câbl. ouv. 400x600 | Plaque passe câbles ouverte quadro evo P600xL450mm Blanc pur | Le FN100E est une plaque passe câble ouverte quadro evo de Hager, de dimensions de 600mm de profondeur, 18mm de hauteur et 450mm de largeur. Il équipe les ensembles de cellules jusqu'à 4000A. | 01/09/2025 | 254.86 | 20 | 1 | BX | 24
FN101E | 3250610189696 | Plaq.pass.câbl. ouv. 700x400 | Plaque passe câbles ouverte quadro evo P400xL700mm Blanc pur | Le FN101E est une plaque passe câble ouverte quadro evo de Hager, de dimensions de 400mm de profondeur, 18mm de hauteur et 700mm de largeur. Il équipe les ensembles de cellules jusqu'à 4000A. | 01/09/2025 | 217.27 | 20 | 1 | BX | 24
FN102E | 3250610189702 | Plaq.pass.câbl. ouv. 400x800 | Plaque passe câbles ouverte quadro evo P800xL450mm Blanc pur | Le FN102E est une plaque passe câble ouverte quadro evo de Hager, de dimensions de 800mm de profondeur, 18mm de hauteur et 450mm de largeur. Il équipe les ensembles de cellules jusqu'à 4000A. | 01/09/2025 | 280.65 | 20 | 1 | BX | 24
FN103E | 3250610189719 | Plaq.pass.câbl. ouv. 900x400 | Plaque passe câbles ouverte quadro evo P400xL900mm Blanc pur | Le FN103E est une plaque passe câble ouverte quadro evo de Hager, de dimensions de 400mm de profondeur, 18mm de hauteur et 900mm de largeur. Il équipe les ensembles de cellules jusqu'à 4000A. | 01/09/2025 | 255.73 | 20 | 1 | BX | 24
FN104E | 3250610189726 | Plaq.pass.câbl. ouv. 1000x400 | Plaque passe câbles ouverte quadro evo P400xL1000mm Blanc pur | Le FN104E est une plaque passe câble ouverte quadro evo de Hager, de dimensions de 400mm de profondeur, 18mm de hauteur et 1000mm de largeur. Il équipe les ensembles de cellules jusqu'à 4000A. | 01/09/2025 | 256.9 | 20 | 1 | BX | 24
FN109E | 3250610189733 | Plaq.pass.câbl. ouv. 700x600 | Plaque passe câbles ouverte quadro evo P600xL700mm Blanc pur | Le FN109E est une plaque passe câble ouverte quadro evo de Hager, de dimensions de 600mm de profondeur, 18mm de hauteur et 700mm de largeur. Il équipe les ensembles de cellules jusqu'à 4000A. | 01/09/2025 | 297.55 | 20 | 1 | BX | 24
FN111E | 3250610189740 | Plaq.pass.câbl. ouv. 900x600 | Plaque passe câbles ouverte quadro evo P600xL900mm Blanc pur | Le FN111E est une plaque passe câble ouverte quadro evo de Hager, de dimensions de 600mm de profondeur, 18mm de hauteur et 900mm de largeur. Il équipe les ensembles de cellules jusqu'à 4000A. | 01/09/2025 | 354.14 | 20 | 1 | BX | 24
FN112E | 3250610189757 | Plaq.pass.câbl. ouv. 1000x600 | Plaque passe câbles ouverte quadro evo P600xL1000mm Blanc pur | Le FN112E est une plaque passe câble ouverte quadro evo de Hager, de dimensions de 600mm de profondeur, 18mm de hauteur et 1000mm de largeur. Il équipe les ensembles de cellules jusqu'à 4000A. | 01/09/2025 | 439.98 | 20 | 1 | BX | 24
FN117E | 3250610189764 | Plaq.pass.câbl. ouv. 1000x800 | Plaque passe câbles ouverte quadro evo P800xL1000mm Blanc pur | Le FN117E est une plaque passe câble ouverte quadro evo de Hager, de dimensions de 800mm de profondeur, 18mm de hauteur et 1000mm de largeur. Il équipe les ensembles de cellules jusqu'à 4000A. | 01/09/2025 | 482.34 | 20 | 1 | BX | 24
FN121E | 3250610189641 | Plaq.pass.câbl. plein 1000x800 | Plaque passe câbles pleine quadro evo P800xL1000mm Blanc pur | Le FN121E est une plaque passe câble pleine quadro evo de Hager, de dimensions de 800mm de profondeur, 18mm de hauteur et 1000mm de largeur. Il équipe les ensembles de cellules jusqu'à 4000A. | 01/09/2025 | 310.46 | 20 | 1 | BX | 24
FN1540L | 3250612770984 | Séparation latérale,150x400 | Séparation latérale, quadro.system, 150x400 | Séparation latérale, quadro.system, 150x400 | 01/09/2025 | 230.8 | 20 | 1 | BX | 24
FN1580L | 3250612771004 | Séparation latérale,150x800 | Séparation latérale, quadro.system, 150x800 | Séparation latérale, quadro.system, 150x800 | 01/09/2025 | 256.43 | 20 | 1 | BX | 24
FN1900PD | 3250612772179 | Montant vert. ptes part. H1900 | Montant vertical pour portes partielles, quadro evo H1900mm | Le FN1900PD est un montant vertical pour portes partielles quadro evo de Hager, de dimensions de 1900mm de hauteur. Il équipe les ensembles de cellules jusqu'à 4000A. | 01/09/2025 | 269.59 | 20 | 1 | BX | 24
FN1945AF | 3250610013427 | Cadre finition q.evo 1900x450 | Cadre de finition IP30/31 quadro evo 1900x450 | Cadre de finition IP30/31 quadro evo 1900x450 | 01/09/2025 | 229.42 | 20 | 1 | BX | 24
FN1970AF | 3250610013441 | Cadre finition q.evo 1900x700 | Cadre de finition IP30/31 quadro evo 1900x700 | Cadre de finition IP30/31 quadro evo 1900x700 | 01/09/2025 | 338.48 | 20 | 1 | BX | 24
FN1990AF | 3250610013465 | Cadre finition q.evo 1900x900 | Cadre de finition IP30/31 quadro evo 1900x900 | Cadre de finition IP30/31 quadro evo 1900x900 | 01/09/2025 | 380.82 | 20 | 1 | BX | 24
FN2040L | 3250612771011 | Séparation latérale,200x400 | Séparation latérale, quadro.system, 200x400 | Séparation latérale, quadro.system, 200x400 | 01/09/2025 | 235.92 | 20 | 1 | BX | 24
FN206E | 3250610190234 | Panneau gaine vis 1900x300 | Panneau gaine vissé quadro evo H1900xL300mm Blanc pur | Le FN206E est un panneau gaine vissé Blanc pur quadro evo de Hager, de dimensions de 1900mm de hauteur et 300mm de largeur. Il referme la zone gaine à câbles des ensembles de cellules jusqu'à 4000A. | 01/09/2025 | 488.52 | 20 | 1 | BX | 24
FN207E | 3250610190241 | Plaque,quadro,avant/arr.300mm | Panneau gaine vissé quadro evo H2100xL300mm Blanc pur | Le FN207E est un panneau gaine vissé Blanc pur quadro evo de Hager, de dimensions de 2100mm de hauteur et 300mm de largeur. Il referme la zone gaine à câbles des ensembles de cellules jusqu'à 4000A. | 01/09/2025 | 503.17 | 20 | 1 | BX | 24
FN2100PD | 3250612772186 | Montant vert. ptes part. H2100 | Montant vertical pour portes partielles, quadro evo H2100mm | Le FN2100PD est un montant vertical pour portes partielles quadro evo de Hager, de dimensions de 2100mm de hauteur. Il équipe les ensembles de cellules jusqu'à 4000A. | 01/09/2025 | 300.2 | 20 | 1 | BX | 24
FN2145AF | 3250610013434 | Cadre finition q.evo 2100x450 | Cadre de finition IP30/31 quadro evo 2100x450 | Cadre de finition IP30/31 quadro evo 2100x450 | 01/09/2025 | 236.62 | 20 | 1 | BX | 24
FN216E | 3250610190258 | Panneau arrière vis 1900x400 | Panneau avant/arrière quadro evo H1900xL450mm Blanc pur | Le FN216E est un panneau avant ou arrière vissé Blanc pur quadro evo de Hager, de dimensions de 1900mm de hauteur et 450mm de largeur. Il referme la zone gaine à câbles des ensembles de cellules jusqu'à 4000A. | 01/09/2025 | 499.08 | 20 | 1 | BX | 24
FN2170AF | 3250610013458 | Cadre finition q.evo 2100x700 | Cadre de finition IP30/31 quadro evo 2100x700 | Cadre de finition IP30/31 quadro evo 2100x700 | 01/09/2025 | 348.64 | 20 | 1 | BX | 24
FN217E | 3250610190265 | Plaque,quadro,avant/arr.L400mm | Panneau avant/arrière quadro evo H2100xL450mm Blanc pur | Le FN217E est un panneau avant ou arrière vissé Blanc pur quadro evo de Hager, de dimensions de 2100mm de hauteur et 450mm de largeur. Il referme la zone gaine à câbles des ensembles de cellules jusqu'à 4000A. | 01/09/2025 | 514.03 | 20 | 1 | BX | 24
FN2190AF | 3250610013472 | Cadre finition q.evo 2100x900 | Cadre de finition IP30/31 quadro evo 2100x900 | Cadre de finition IP30/31 quadro evo 2100x900 | 01/09/2025 | 392.24 | 20 | 1 | BX | 24
FN246E | 3250610190784 | Panneau arrière vis 1900x1000 | Panneau avant/arrière quadro evo H1900xL1000mm Blanc pur | Le FN246E est un panneau avant ou arrière vissé Blanc pur quadro evo de Hager, de dimensions de 1900mm de hauteur et 1000mm de largeur. Il referme la zone gaine à câbles des ensembles de cellules jusqu'à 4000A. | 01/09/2025 | 837.28 | 20 | 1 | BX | 24
FN246EDW | 3250612772377 | Pan.AvAr.perfo.quadro1000x1900 | Panneau avant/arrière ventilé quadro evo H1900xL1000mm Blanc pur | Le FN246EDW est un panneau avant ou arrière ventilé vissé Blanc pur quadro evo de Hager, de dimensions de 1900mm de hauteur et 1000mm de largeur. Il referme la zone gaine à câbles des ensembles de cellules jusqu'à 4000A. | 01/09/2025 | 705.27 | 20 | 1 | BX | 24
FN247E | 3250610190791 | Plaque,quadro,avant/arr.1000mm | Panneau avant/arrière quadro evo H2100xL1000mm Blanc pur | Le FN247E est un panneau avant ou arrière vissé Blanc pur quadro evo de Hager, de dimensions de 2100mm de hauteur et 1000mm de largeur. Il referme la zone gaine à câbles des ensembles de cellules jusqu'à 4000A. | 01/09/2025 | 862.42 | 20 | 1 | BX | 24
FN247EDW | 3250612772384 | Pan.AvAr.perfo.quadro1000x2100 | Panneau avant/arrière ventilé quadro evo H2100xL1000mm Blanc pur | Le FN247EDW est un panneau avant ou arrière ventilé vissé Blanc pur quadro evo de Hager, de dimensions de 2100mm de hauteur et 1000mm de largeur. Il referme la zone gaine à câbles des ensembles de cellules jusqu'à 4000A. | 01/09/2025 | 735.86 | 20 | 1 | BX | 24
FN266E | 3250610190326 | Panneau gaine vis 1900x200 | Panneau gaine vissé quadro evo H1900xL200mm Blanc pur | Le FN266E est un panneau gaine vissé Blanc pur quadro evo de Hager, de dimensions de 1900mm de hauteur et 200mm de largeur. Il referme la zone gaine à câbles des ensembles de cellules jusqu'à 4000A. | 01/09/2025 | 433.93 | 20 | 1 | BX | 24
FN267E | 3250610190333 | Plaque,quadro,avant/arr.200mm | Panneau gaine vissé quadro evo H2100xL200mm Blanc pur | Le FN267E est un panneau gaine vissé Blanc pur quadro evo de Hager, de dimensions de 2100mm de hauteur et 200mm de largeur. Il referme la zone gaine à câbles des ensembles de cellules jusqu'à 4000A. | 01/09/2025 | 446.99 | 20 | 1 | BX | 24
FN276E | 3250610190272 | Panneau arrière vis 1900x700 | Panneau avant/arrière quadro evo H1900xL700mm Blanc pur | Le FN276E est un panneau avant ou arrière vissé Blanc pur quadro evo de Hager, de dimensions de 1900mm de hauteur et 700mm de largeur. Il referme la zone gaine à câbles des ensembles de cellules jusqu'à 4000A. | 01/09/2025 | 554.78 | 20 | 1 | BX | 24
FN276EDW | 3250612772391 | Pan.AvAr.perfo.quadro700x1900 | Panneau avant/arrière ventilé quadro evo H1900xL700mm Blanc pur | Le FN276EDW est un panneau avant ou arrière ventilé vissé Blanc pur quadro evo de Hager, de dimensions de 1900mm de hauteur et 700mm de largeur. Il referme la zone gaine à câbles des ensembles de cellules jusqu'à 4000A. | 01/09/2025 | 540.62 | 20 | 1 | BX | 24
FN277E | 3250610190289 | Plaque,quadro,avant/arr.L700mm | Panneau avant/arrière quadro evo H2100xL700mm Blanc pur | Le FN277E est un panneau avant ou arrière vissé Blanc pur quadro evo de Hager, de dimensions de 2100mm de hauteur et 700mm de largeur. Il referme la zone gaine à câbles des ensembles de cellules jusqu'à 4000A. | 01/09/2025 | 571.4 | 20 | 1 | BX | 24
FN277EDW | 3250612772407 | Pan.AvAr.perfo.quadro700x2100 | Panneau avant/arrière ventilé quadro evo H2100xL700mm Blanc pur | Le FN277EDW est un panneau avant ou arrière ventilé vissé Blanc pur quadro evo de Hager, de dimensions de 2100mm de hauteur et 700mm de largeur. Il referme la zone gaine à câbles des ensembles de cellules jusqu'à 4000A. | 01/09/2025 | 555.18 | 20 | 1 | BX | 24
FN286EW | 3250612772155 | Montant diviseur vert. H1900 | Montant diviseur vertical quadro evo h1800mm Blanc pur | Le FN286EW est un montant diviseur vertical Blanc pur quadro evo de Hager, de dimensions de 1800mm de hauteur. Divise l'intérieur des cellules de largeur 900 ou 1000mm pour créer un espace gaine à câble de 200 ou 300mm. | 01/09/2025 | 450.28 | 20 | 1 | BX | 24
FN287EW | 3250612772162 | Montant diviseur vert. H2100 | Montant diviseur vertical quadro evo h2000mm Blanc pur | Le FN287EW est un montant diviseur vertical Blanc pur quadro evo de Hager, de dimensions de 2000mm de hauteur. Divise l'intérieur des cellules de largeur 900 ou 1000mm pour créer un espace gaine à câble de 200 ou 300mm. | 01/09/2025 | 495.45 | 20 | 1 | BX | 24
FN296E | 3250610190296 | Panneau arrière vis 1900x900 | Panneau avant/arrière quadro evo H1900xL900mm Blanc pur | Le FN296E est un panneau avant ou arrière vissé Blanc pur quadro evo de Hager, de dimensions de 1900mm de hauteur et 900mm de largeur. Il referme la zone gaine à câbles des ensembles de cellules jusqu'à 4000A. | 01/09/2025 | 667.37 | 20 | 1 | BX | 24
FN296EDW | 3250612772414 | Pan.AvAr.perfo.quadro900x1900 | Panneau avant/arrière ventilé quadro evo H1900xL900mm Blanc pur | Le FN296EDW est un panneau avant ou arrière ventilé vissé Blanc pur quadro evo de Hager, de dimensions de 1900mm de hauteur et 900mm de largeur. Il referme la zone gaine à câbles des ensembles de cellules jusqu'à 4000A. | 01/09/2025 | 645.52 | 20 | 1 | BX | 24
FN297E | 3250610190319 | Paroi arr.quadro,pleine,L900mm | Panneau avant/arrière quadro evo H2100xL900mm Blanc pur | Le FN297E est un panneau avant ou arrière vissé Blanc pur quadro evo de Hager, de dimensions de 2100mm de hauteur et 900mm de largeur. Il referme la zone gaine à câbles des ensembles de cellules jusqu'à 4000A. | 01/09/2025 | 687.39 | 20 | 1 | BX | 24
FN297EDW | 3250612772421 | Pan.AvAr.perfo.quadro900x2100 | Panneau avant/arrière ventilé quadro evo H2100xL900mm Blanc pur | Le FN297EDW est un panneau avant ou arrière ventilé vissé Blanc pur quadro evo de Hager, de dimensions de 2100mm de hauteur et 900mm de largeur. Il referme la zone gaine à câbles des ensembles de cellules jusqu'à 4000A. | 01/09/2025 | 667.38 | 20 | 1 | BX | 24
FN3040L | 3250612771042 | Séparation latérale,300x400 | Séparation latérale, quadro.system, 300x400 | Séparation latérale, quadro.system, 300x400 | 01/09/2025 | 256.43 | 20 | 1 | BX | 24
FN3080L | 3250612771066 | Séparation latérale,300x800 | Séparation latérale, quadro.system, 300x800 | Séparation latérale, quadro.system, 300x800 | 01/09/2025 | 372.67 | 20 | 1 | BX | 24
FN356E | 3250610190418 | Panneau latéral vis 1900x400 | Panneau latéral quadro evo H1900xP400mm Blanc pur | Le FN356E est un panneau latéral Blanc pur quadro evo de Hager, de dimensions de 1900mm de hauteur et 400mm de profondeur. Il referme les extrémités des cellules dans les ensembles de cellules jusqu'à 4000A. | 01/09/2025 | 432.22 | 20 | 1 | BX | 24
FN357E | 3250610190425 | Paroi latéral, quadro+,400mm | Panneau latéral quadro evo H2100xP400mm Blanc pur | Le FN357E est un panneau latéral Blanc pur quadro evo de Hager, de dimensions de 2100mm de hauteur et 400mm de profondeur. Il referme les extrémités des cellules dans les ensembles de cellules jusqu'à 4000A. | 01/09/2025 | 445.17 | 20 | 1 | BX | 24
FN366E | 3250610190432 | Panneau latéral vis 1900x600 | Panneau latéral quadro evo H1900xP600mm Blanc pur | Le FN366E est un panneau latéral Blanc pur quadro evo de Hager, de dimensions de 1900mm de hauteur et 600mm de profondeur. Il referme les extrémités des cellules dans les ensembles de cellules jusqu'à 4000A. | 01/09/2025 | 560.31 | 20 | 1 | BX | 24
FN367E | 3250610190449 | Paroi latéral, quadro+,600mm | Panneau latéral quadro evo H2100xP600mm Blanc pur | Le FN367E est un panneau latéral Blanc pur quadro evo de Hager, de dimensions de 2100mm de hauteur et 600mm de profondeur. Il referme les extrémités des cellules dans les ensembles de cellules jusqu'à 4000A. | 01/09/2025 | 577.1 | 20 | 1 | BX | 24
FN376E | 3250610190456 | Panneau latéral vis 1900x800 | Panneau latéral quadro evo H1900xP800mm Blanc pur | Le FN376E est un panneau latéral Blanc pur quadro evo de Hager, de dimensions de 1900mm de hauteur et 800mm de profondeur. Il referme les extrémités des cellules dans les ensembles de cellules jusqu'à 4000A. | 01/09/2025 | 662.51 | 20 | 1 | BX | 24
FN377E | 3250610190463 | Paroi latéral, quadro+,800mm | Panneau latéral quadro evo H2100xP800mm Blanc pur | Le FN377E est un panneau latéral Blanc pur quadro evo de Hager, de dimensions de 2100mm de hauteur et 800mm de profondeur. Il referme les extrémités des cellules dans les ensembles de cellules jusqu'à 4000A. | 01/09/2025 | 682.41 | 20 | 1 | BX | 24
FN404E | 3250612772438 | Cadre,quadro,1900x450,RAL7042 | Cadre,quadro.evo,1900x450mm,RAL7042 | Cadre,quadro.evo,1900x450mm,RAL7042 | 01/09/2025 | 231.72 | 20 | 1 | BX | 24
FN405E | 3250612772445 | Cadre,quadro,2100x450,RAL7042 | Cadre,quadro.evo,2100x450mm,RAL7042 | Cadre,quadro.evo,2100x450mm,RAL7042 | 01/09/2025 | 239 | 20 | 1 | BX | 24
FN406E | 3250610190104 | Cadre 700X1900 ouvert | Cadre de finition IP30,quadro plus,1900x700-1000mm,RAL7042 | Cadre de finition IP30,quadro plus,1900x700-1000mm,RAL7042 | 01/09/2025 | 341.87 | 20 | 1 | BX | 24
FN407E | 3250610190203 | Cadre,quadroplus,L700-1000mm | Cadre,quadroplus,2100x700-1000mm,RAL7042 | Cadre,quadroplus,2100x700-1000mm,RAL7042 | 01/09/2025 | 352.13 | 20 | 1 | BX | 24
FN426E | 3250610190210 | Cadre 900X1900 ouvert | Cadre de finition - L900xH1900 | Cadre de finition - L900xH1900 | 01/09/2025 | 384.64 | 20 | 1 | BX | 24
FN427E | 3250610190227 | Cadre,quadro+,L900, RAL7042 | Cadre,quadro plus,2100x900, RAL7042 | Cadre,quadro plus,2100x900, RAL7042 | 01/09/2025 | 396.17 | 20 | 1 | BX | 24
FN430E | 3250610190593 | Kit asso. vertic. socles h100 | Kit d'association de socle quadro evo pour superposer 2 socles avec joint et vis | Le FN430E est un kit d'association de socle quadro evo de Hager. Il permet d'associer verticalement 2 socles quadro evo pour réhausser les ensembles de cellules jusqu'à 4000A. Il comprend un kit visserie et un joint 10x6mm de 10m de long. | 01/09/2025 | 86.57 | 20 | 1 | BX | 24
FN433E | 3250610190470 | Socle h100 cellule 700x800 | Socle quadro evo H97 pour cellule P800xL700mm Gris poussière | Le FN433E est un socle Gris poussière quadro evo de Hager, de dimensions de 97mm de hauteur pour une cellule de dimensions de 800mm de profondeur et de 700mm de largeur. | 01/09/2025 | 556.7 | 20 | 1 | BX | 24
FN437E | 3250610190487 | Socle h100 cellule 900x800 | Socle quadro evo H100 pour cellule P800xL900mm Gris poussière | Le FN437E est un socle Gris poussière quadro evo de Hager, de dimensions de 100mm de hauteur pour une cellule de dimensions de 800mm de profondeur et de 900mm de largeur. | 01/09/2025 | 592.47 | 20 | 1 | BX | 24
FN438E | 3250610190494 | Socle h100 cellule 400x400 | Socle quadro evo H100 pour cellule P400xL450mm Gris poussière | Le FN438E est un socle Gris poussière quadro evo de Hager, de dimensions de 100mm de hauteur pour une cellule de dimensions de 400mm de profondeur et de 450mm de largeur. | 01/09/2025 | 409.37 | 20 | 1 | BX | 24
FN440E | 3250610190500 | Socle h100 cellule 400x600 | Socle quadro evo H100 pour cellule P600xL450mm Gris poussière | Le FN440E est un socle Gris poussière quadro evo de Hager, de dimensions de 100mm de hauteur pour une cellule de dimensions de 600mm de profondeur et de 450mm de largeur. | 01/09/2025 | 460.76 | 20 | 1 | BX | 24
FN441E | 3250610190517 | Socle h100 cellule 700x400 | Socle quadro evo H100 pour cellule P400xL700mm Gris poussière | Le FN441E est un socle Gris poussière quadro evo de Hager, de dimensions de 100mm de hauteur pour une cellule de dimensions de 400mm de profondeur et de 700mm de largeur. | 01/09/2025 | 445.65 | 20 | 1 | BX | 24
FN442E | 3250610190524 | Socle h100 cellule 400x800 | Socle quadro evo H100 pour cellule P800xL450mm Gris poussière | Le FN442E est un socle Gris poussière quadro evo de Hager, de dimensions de 100mm de hauteur pour une cellule de dimensions de 800mm de profondeur et de 450mm de largeur. | 01/09/2025 | 511.78 | 20 | 1 | BX | 24
FN443E | 3250610190531 | Socle h100 cellule 900x400 | Socle quadro evo H100 pour cellule P400xL900mm Gris poussière | Le FN443E est un socle Gris poussière quadro evo de Hager, de dimensions de 100mm de hauteur pour une cellule de dimensions de 400mm de profondeur et de 900mm de largeur. | 01/09/2025 | 461.12 | 20 | 1 | BX | 24
FN444E | 3250610190548 | Socle h100 cellule 1000x400 | Socle quadro evo H100 pour cellule P400xL1000mm Gris poussière | Le FN444E est un socle Gris poussière quadro evo de Hager, de dimensions de 100mm de hauteur pour une cellule de dimensions de 400mm de profondeur et de 1000mm de largeur. | 01/09/2025 | 490.13 | 20 | 1 | BX | 24
FN451E | 3250610190555 | Socle h100 cellule 700x600 | Socle quadro evo H100 pour cellule P600xL700mm Gris poussière | Le FN451E est un socle Gris poussière quadro evo de Hager, de dimensions de 100mm de hauteur pour une cellule de dimensions de 600mm de profondeur et de 700mm de largeur. | 01/09/2025 | 500.89 | 20 | 1 | BX | 24
FN453E | 3250610190562 | Socle h100 cellule 900x600 | Socle quadro evo H100 pour cellule P600xL900mm Gris poussière | Le FN453E est un socle Gris poussière quadro evo de Hager, de dimensions de 100mm de hauteur pour une cellule de dimensions de 600mm de profondeur et de 900mm de largeur. | 01/09/2025 | 533.11 | 20 | 1 | BX | 24
FN4540AL | 3250610014226 | Plaq.ent.plein.q.evo 450x400 | Plaque entrée pleine en AL plaque passe câbles ouverte basse quadro evo 450x400 | Plaque d'entrée pleine en Aluminium pour plaque passe câbles ouverte basse quadro evo 450x400 | 01/09/2025 | 59.89 | 20 | 1 | BX | 24
FN4540CEW | 3250610013724 | Plaq. p.câb.ouv.q.evo 450x400 | Plaque passe câbles ouverte basse pour quadro evo 450x400 | Plaque passe câbles ouverte basse pour quadro evo 450x400 | 01/09/2025 | 139.06 | 20 | 1 | BX | 24
FN4540DR | 3250610014349 | Plaq.ent.prédec.q.evo 450x400 | Plaque entrée prédécoupes plaque passe câbles ouverte basse quadro evo 450x400 | Plaque d'entrée avec prédécoupes pour plaque passe câbles ouverte basse quadro evo 450x400 | 01/09/2025 | 59.89 | 20 | 1 | BX | 24
FN454E | 3250610190579 | Socle h100 cellule 1000x600 | Socle quadro evo H100 pour cellule P600xL1000mm Gris poussière | Le FN454E est un socle Gris poussière quadro evo de Hager, de dimensions de 100mm de hauteur pour une cellule de dimensions de 600mm de profondeur et de 1000mm de largeur. | 01/09/2025 | 549.93 | 20 | 1 | BX | 24
FN4560AL | 3250610014233 | Plaq.ent.plein.q.evo 450x600 | Plaque entrée pleine en AL plaque passe câbles ouverte basse quadro evo 450x600 | Plaque d'entrée pleine en Aluminium pour plaque passe câbles ouverte basse quadro evo 450x600 | 01/09/2025 | 76.13 | 20 | 1 | BX | 24
FN4560CEW | 3250610013731 | Plaq. p.câb.ouv.q.evo 450x600 | Plaque passe câbles ouverte basse pour quadro evo 450x600 | Plaque passe câbles ouverte basse pour quadro evo 450x600 | 01/09/2025 | 176.61 | 20 | 1 | BX | 24
FN4560DR | 3250610014356 | Plaq.ent.prédec.q.evo 450x600 | Plaque entrée prédécoupes plaque passe câbles ouverte basse quadro evo 450x600 | Plaque d'entrée avec prédécoupes pour plaque passe câbles ouverte basse quadro evo 450x600 | 01/09/2025 | 76.13 | 20 | 1 | BX | 24
FN4580AL | 3250610014240 | Plaq.ent.plein.q.evo 450x800 | Plaque entrée pleine en AL plaque passe câbles ouverte basse quadro evo 450x800 | Plaque d'entrée pleine en Aluminium pour plaque passe câbles ouverte basse quadro evo 450x800 | 01/09/2025 | 83.23 | 20 | 1 | BX | 24
FN4580CEW | 3250610013748 | Plaq. p.câb.ouv.q.evo 450x800 | Plaque passe câbles ouverte basse pour quadro evo 450x800 | Plaque passe câbles ouverte basse pour quadro evo 450x800 | 01/09/2025 | 194.88 | 20 | 1 | BX | 24
FN4580DR | 3250610014363 | Plaq.ent.prédec.q.evo 450x800 | Plaque entrée prédécoupes plaque passe câbles ouverte basse quadro evo 450x800 | Plaque d'entrée avec prédécoupes pour plaque passe câbles ouverte basse quadro evo 450x800 | 01/09/2025 | 83.23 | 20 | 1 | BX | 24
FN459E | 3250610190586 | Socle h100 cellule 1000x800 | Socle quadro evo H100 pour cellule P800xL1000mm Gris poussière | Le FN459E est un socle Gris poussière quadro evo de Hager, de dimensions de 100mm de hauteur pour une cellule de dimensions de 800mm de profondeur et de 1000mm de largeur. | 01/09/2025 | 611.23 | 20 | 1 | BX | 24
FN506E | 3250610189771 | Porte pl.,qua.evo,H1900 L700 | Porte pleine quadro evo H1900xL700mm Blanc pur | Le FN506E est une porte pleine Blanc pur quadro evo de Hager, de dimensions de 1900 mm de hauteur et 700 mm de largeur. Il referme l'avant ou l'arrière des cellules dans les ensembles de cellules jusqu'à 4000A. | 01/09/2025 | 1054.35 | 20 | 1 | BX | 24
FN507E | 3250610189788 | Porte pl.,qua.evo,H2100 L700 | Porte pleine quadro evo H2100xL700mm Blanc pur | Le FN507E est une porte pleine Blanc pur quadro evo de Hager, de dimensions de 2100 mm de hauteur et 700 mm de largeur. Il referme l'avant ou l'arrière des cellules dans les ensembles de cellules jusqu'à 4000A. | 01/09/2025 | 1086 | 20 | 1 | BX | 24
FN510E | 3250610190081 | Porte vi.,qua.evo,H1900 L450 | Porte vitrée quadro evo H1900xL450mm Blanc pur | Le FN510E est une porte vitrée Blanc pur quadro evo de Hager, de dimensions de 1900 mm de hauteur et 450 mm de largeur. Il referme l'avant ou l'arrière des cellules dans les ensembles de cellules jusqu'à 4000A. | 01/09/2025 | 1395.4 | 20 | 1 | BX | 24
FN511E | 3250610190098 | Porte vi.,qua.evo,H2100 L450 | Porte vitrée quadro evo H2100xL450mm Blanc pur | Le FN511E est une porte vitrée Blanc pur quadro evo de Hager, de dimensions de 2100 mm de hauteur et 450 mm de largeur. Il referme l'avant ou l'arrière des cellules dans les ensembles de cellules jusqu'à 4000A. | 01/09/2025 | 1437.3 | 20 | 1 | BX | 24
FN516E | 3250610189795 | Porte vi.,qua.evo,H1900 L700 | Porte vitrée quadro evo H1900xL700mm Blanc pur | Le FN516E est une porte vitrée Blanc pur quadro evo de Hager, de dimensions de 1900mm de hauteur et 700mm de largeur. Il referme l'avant ou l'arrière des cellules dans les ensembles de cellules jusqu'à 4000A. | 01/09/2025 | 2076.24 | 20 | 1 | BX | 24
FN517E | 3250610190005 | Porte vi.,qua.evo,H2100 L700 | Porte vitrée quadro evo H2100xL700mm Blanc pur | Le FN517E est une porte vitrée Blanc pur quadro evo de Hager, de dimensions de 2100 mm de hauteur et 700 mm de largeur. Il referme l'avant ou l'arrière des cellules dans les ensembles de cellules jusqu'à 4000A. | 01/09/2025 | 2138.54 | 20 | 1 | BX | 24
FN526E | 3250610190012 | Porte pl.,qua.evo,H1900 L900 | Porte pleine quadro evo H1900xL900mm Blanc pur | Le FN526E est une porte pleine Blanc pur quadro evo de Hager, de dimensions de 1900 mm de hauteur et 900 mm de largeur. Il referme l'avant ou l'arrière des cellules dans les ensembles de cellules jusqu'à 4000A. | 01/09/2025 | 1420.48 | 20 | 1 | BX | 24
FN527E | 3250610190029 | Porte pl.,qua.evo,H2100 L900 | Porte pleine quadro evo H2100xL900mm Blanc pur | Le FN527E est une porte pleine Blanc pur quadro evo de Hager, de dimensions de 2100 mm de hauteur et 900 mm de largeur. Il referme l'avant ou l'arrière des cellules dans les ensembles de cellules jusqu'à 4000A. | 01/09/2025 | 1463.06 | 20 | 1 | BX | 24
FN536E | 3250610190036 | Porte vi.,qua.evo,H1900 L900 | Porte vitrée quadro evo H1900xL900mm Blanc pur | Le FN536E est une porte vitrée Blanc pur quadro evo de Hager, de dimensions de 1900 mm de hauteur et 900 mm de largeur. Il referme l'avant ou l'arrière des cellules dans les ensembles de cellules jusqu'à 4000A. | 01/09/2025 | 2592.2 | 20 | 1 | BX | 24
FN537E | 3250610190043 | Porte vi.,qua.evo,H2100 L900 | Porte vitrée quadro evo H2100xL900mm Blanc pur | Le FN537E est une porte vitrée Blanc pur quadro evo de Hager, de dimensions de 2100 mm de hauteur et 900 mm de largeur. Il referme l'avant ou l'arrière des cellules dans les ensembles de cellules jusqu'à 4000A. | 01/09/2025 | 2670 | 20 | 1 | BX | 24
FN546E | 3250610190067 | Porte pl.,qua.evo,H1900 L450 | Porte pleine quadro evo H1900xL450mm Blanc pur | Le FN546E est une porte pleine Blanc pur quadro evo de Hager, de dimensions de 1900 mm de hauteur et 450 mm de largeur. Il referme l'avant ou l'arrière des cellules dans les ensembles de cellules jusqu'à 4000A. | 01/09/2025 | 792.16 | 20 | 1 | BX | 24
FN547E | 3250610190074 | Porte pl.,qua.evo,H2100 L450 | Porte pleine quadro evo H2100xL450mm Blanc pur | Le FN547E est une porte pleine Blanc pur quadro evo de Hager, de dimensions de 2100 mm de hauteur et 450 mm de largeur. Il referme l'avant ou l'arrière des cellules dans les ensembles de cellules jusqu'à 4000A. | 01/09/2025 | 815.9 | 20 | 1 | BX | 24
FN6020FDW | 3250612772193 | Plastron part. vissé,600x200 | Plastron partiel vissé, quadro 600x200 | Plastron partiel vissé, quadro 600x200 | 01/09/2025 | 234.36 | 20 | 1 | BX | 24
FN6020MDW | 3250612772209 | Pte part. DIN rail,600x200 | Porte partielle DIN rail, quadro 600x200 | Porte partielle DIN rail, quadro 600x200 | 01/09/2025 | 359.93 | 20 | 1 | BX | 24
FN6020PDW | 3250612772216 | Porte partielle,quadro 600x200 | Porte partielle, quadro.evo 600x200 | Porte partielle, quadro.evo 600x200 | 01/09/2025 | 262.31 | 20 | 1 | BX | 24
FN6030PDW | 3250612772223 | Porte partielle,quadro 600x300 | Porte partielle, quadro.evo 600x300 | Porte partielle, quadro.evo 600x300 | 01/09/2025 | 392 | 20 | 1 | BX | 24
FN6040PDW | 3250612772230 | Porte partielle,quadro 600x400 | Porte partielle, quadro.evo 600x400 | Porte partielle, quadro.evo 600x400 | 01/09/2025 | 340.98 | 20 | 1 | BX | 24
FN6040PGW | 3250612772247 | Pte partielle vitrée,600x400 | Porte partielle vitrée, quadro.evo 600x400 | Porte partielle vitrée, quadro.evo 600x400 | 01/09/2025 | 492.53 | 20 | 1 | BX | 24
FN6060PDW | 3250612772254 | Porte partielle,quadro 600x600 | Porte partielle, quadro.evo 600x600 | Porte partielle, quadro.evo 600x600 | 01/09/2025 | 375.96 | 20 | 1 | BX | 24
FN6060PGW | 3250612772261 | Pte partielle vitrée,600x600 | Porte partielle vitrée, quadro.evo 600x600 | Porte partielle vitrée, quadro.evo 600x600 | 01/09/2025 | 738.77 | 20 | 1 | BX | 24
FN60TBPW | 3250612772278 | Plast. haut et bas quadro L600 | Plastrons haut et bas quadro.evo L600 | Plastrons haut et bas quadro.evo L600 | 01/09/2025 | 199.86 | 20 | 1 | BX | 24
FN7040AL | 3250610014257 | Plaq.ent.plein.q.evo 700x400 | Plaque entrée pleine en AL plaque passe câbles ouverte basse quadro evo 700x400 | Plaque d'entrée pleine en Aluminium pour plaque passe câbles ouverte basse quadro evo 700x400 | 01/09/2025 | 64.96 | 20 | 1 | BX | 24
FN7040CEW | 3250610013755 | Plaq. p.câb.ouv.q.evo 700x400 | Plaque passe câbles ouverte basse pour quadro evo 700x400 | Plaque passe câbles ouverte basse pour quadro evo 700x400 | 01/09/2025 | 150.22 | 20 | 1 | BX | 24
FN7040DR | 3250610014370 | Plaq.ent.prédec.q.evo 700x400 | Plaque entrée prédécoupes plaque passe câbles ouverte basse quadro evo 700x400 | Plaque d'entrée avec prédécoupes pour plaque passe câbles ouverte basse quadro evo 700x400 | 01/09/2025 | 64.96 | 20 | 1 | BX | 24
FN7040VTW | 3250610014073 | Plaq.sup.vent.q.evo 700x400 | Plaque supérieure ventilée IP30 quadro evo 700x400 | Plaque supérieure ventilée IP30 quadro evo 700x400 | 01/09/2025 | 146.14 | 20 | 1 | BX | 24
FN7060AL | 3250610014264 | Plaq.ent.plein.q.evo 700x600 | Plaque entrée pleine en AL plaque passe câbles ouverte basse quadro evo 700x600 | Plaque d'entrée pleine en Aluminium pour plaque passe câbles ouverte basse quadro evo 700x600 | 01/09/2025 | 88.31 | 20 | 1 | BX | 24
FN7060CEW | 3250610013762 | Plaq. p.câb.ouv.q.evo 700x600 | Plaque passe câbles ouverte basse pour quadro evo 700x600 | Plaque passe câbles ouverte basse pour quadro evo 700x600 | 01/09/2025 | 206.05 | 20 | 1 | BX | 24
FN7060DR | 3250610014387 | Plaq.ent.prédec.q.evo 700x600 | Plaque entrée prédécoupes plaque passe câbles ouverte basse quadro evo 700x600 | Plaque d'entrée avec prédécoupes pour plaque passe câbles ouverte basse quadro evo 700x600 | 01/09/2025 | 88.31 | 20 | 1 | BX | 24
FN7060R | 3250612770946 | Toit ventilé IP31,700x600 | Toit ventilé IP31, quadro.system, 700x600 | Toit ventilé IP31, quadro.system, 700x600 | 01/09/2025 | 506.93 | 20 | 1 | BX | 24
FN7060RWN | 3250610013489 | Toit vent. IP31 q.evo 700x600 | Toit ventilé IP31 quadro evo 700x600 | Toit ventilé IP31 quadro evo 700x600 | 01/09/2025 | 219.47 | 20 | 1 | BX | 24
FN7060VTW | 3250610014080 | Plaq.sup.vent.q.evo 700x600 | Plaque supérieure ventilée IP30 quadro evo 700x600 | Plaque supérieure ventilée IP30 quadro evo 700x600 | 01/09/2025 | 199.51 | 20 | 1 | BX | 24
FN7080AL | 3250610014271 | Plaq.ent.plein.q.evo 700x800 | Plaque entrée pleine en AL plaque passe câbles ouverte basse quadro evo 700x800 | Plaque d'entrée pleine en Aluminium pour plaque passe câbles ouverte basse quadro evo 700x800 | 01/09/2025 | 98.46 | 20 | 1 | BX | 24
FN7080CEW | 3250610013779 | Plaq. p.câb.ouv.q.evo 700x800 | Plaque passe câbles ouverte basse pour quadro evo 700x800 | Plaque passe câbles ouverte basse pour quadro evo 700x800 | 01/09/2025 | 227.36 | 20 | 1 | BX | 24
FN7080DR | 3250610014394 | Plaq.ent.prédec.q.evo 700x800 | Plaque entrée prédécoupes plaque passe câbles ouverte basse quadro evo 700x800 | Plaque d'entrée avec prédécoupes pour plaque passe câbles ouverte basse quadro evo 700x800 | 01/09/2025 | 98.46 | 20 | 1 | BX | 24
FN7080R | 3250612770953 | Toit ventilé IP31,700x800 | Toit ventilé IP31, quadro.system, 700x800 | Toit ventilé IP31, quadro.system, 700x800 | 01/09/2025 | 563.75 | 20 | 1 | BX | 24
FN7080RWN | 3250610013496 | Toit vent. IP31 q.evo 700x800 | Toit ventilé IP31 quadro evo 700x800 | Toit ventilé IP31 quadro evo 700x800 | 01/09/2025 | 242.55 | 20 | 1 | BX | 24
FN7080VTW | 3250610014097 | Plaq.sup.vent.q.evo 700x800 | Plaque supérieure ventilée IP30 quadro evo 700x800 | Plaque supérieure ventilée IP30 quadro evo 700x800 | 01/09/2025 | 220.5 | 20 | 1 | BX | 24
FN8020FDW | 3250612772285 | Plastron part. vissé,800x200 | Plastron partiel vissé, quadro 800x200 | Plastron partiel vissé, quadro 800x200 | 01/09/2025 | 304.79 | 20 | 1 | BX | 24
FN8020MD | 3250612771684 | Kit sép. appareils mod.800x200 | Kit pour séparation des appareils modulaires, quadro.system 800x200 | Kit pour séparation des appareils modulaires, quadro.system 800x200 | 01/09/2025 | 343.63 | 20 | 1 | BX | 24
FN8020MDW | 3250612772292 | Pte part. DIN rail,800x200 | Porte partielle DIN rail, quadro 800x200 | Porte partielle DIN rail, quadro 800x200 | 01/09/2025 | 467.75 | 20 | 1 | BX | 24
FN8020PDW | 3250612772308 | Porte partielle,quadro 800x200 | Porte partielle, quadro.evo 800x200 | Porte partielle, quadro.evo 800x200 | 01/09/2025 | 306.03 | 20 | 1 | BX | 24
FN8030PDW | 3250612772315 | Porte partielle,quadro 800x300 | Porte partielle, quadro.evo 800x300 | Porte partielle, quadro.evo 800x300 | 01/09/2025 | 459.03 | 20 | 1 | BX | 24
FN8040PDW | 3250612772322 | Porte partielle,quadro 800x400 | Porte partielle, quadro.evo 800x400 | Porte partielle, quadro.evo 800x400 | 01/09/2025 | 428.41 | 20 | 1 | BX | 24
FN8040PGW | 3250612772339 | Pte partielle vitrée,800x400 | Porte partielle vitrée, quadro.evo 800x400 | Porte partielle vitrée, quadro.evo 800x400 | 01/09/2025 | 614.91 | 20 | 1 | BX | 24
FN8060PDW | 3250612772346 | Porte partielle,quadro 800x600 | Porte partielle, quadro.evo 800x600 | Porte partielle, quadro.evo 800x600 | 01/09/2025 | 505.66 | 20 | 1 | BX | 24
FN8060PGW | 3250612772353 | Pte partielle vitrée,800x600 | Porte partielle vitrée, quadro.evo 800x600 | Porte partielle vitrée, quadro.evo 800x600 | 01/09/2025 | 922.37 | 20 | 1 | BX | 24
FN80TBPW | 3250612772360 | Plast. haut et bas quadro L800 | Plastrons haut et bas quadro.evo L800 | Plastrons haut et bas quadro.evo L800 | 01/09/2025 | 271.73 | 20 | 1 | BX | 24
FN820N | 3250612771257 | Sép. vert. arrière,150x700 | Séparation verticale arrière, quadro.system, 150x700 | Séparation verticale arrière, quadro.system, 150x700 | 01/09/2025 | 119.7 | 20 | 1 | BX | 24
FN825N | 3250612771301 | Sép. vert. arrière,150x900 | Séparation verticale arrière, quadro.system, 150x900 | Séparation verticale arrière, quadro.system, 150x900 | 01/09/2025 | 128.23 | 20 | 1 | BX | 24
FN827N | 3250612771325 | Sép. vert. arrière,300x900 | Séparation verticale arrière, quadro.system, 300x900 | Séparation verticale arrière, quadro.system, 300x900 | 01/09/2025 | 186.37 | 20 | 1 | BX | 24
FN841N | 3250612771387 | Sép. horiz. arrière,700x600 | Séparation horizontale arrière, quadro.system, 700x600 | Séparation horizontale arrière, quadro.system, 700x600 | 01/09/2025 | 270.13 | 20 | 1 | BX | 24
FN842N | 3250612771394 | Sép. horiz. arrière,700x800 | Séparation horizontale arrière, quadro.system, 700x800 | Séparation horizontale arrière, quadro.system, 700x800 | 01/09/2025 | 300.87 | 20 | 1 | BX | 24
FN844N | 3250612771417 | Sép. horiz. arrière,900x600 | Séparation horizontale arrière, quadro.system, 900x600 | Séparation horizontale arrière, quadro.system, 900x600 | 01/09/2025 | 311.16 | 20 | 1 | BX | 24
FN845N | 3250612771424 | Sép. horiz. arrière,900x800 | Séparation horizontale arrière, quadro.system, 900x800 | Séparation horizontale arrière, quadro.system, 900x800 | 01/09/2025 | 347.03 | 20 | 1 | BX | 24
FN855N | 3250612771455 | Sép. horiz. totale,350x800 | Séparation horizontale totale, quadro.system, 350x800 | Séparation horizontale totale, quadro.system, 350x800 | 01/09/2025 | 212 | 20 | 1 | BX | 24
FN858N | 3250612771486 | Sép. horiz. totale,700x800 | Séparation horizontale totale, quadro.system, 700x800 | Séparation horizontale totale, quadro.system, 700x800 | 01/09/2025 | 232.51 | 20 | 1 | BX | 24
FN861N | 3250612771516 | Sép. horiz. totale,900x800 | Séparation horizontale totale, quadro.system, 900x800 | Séparation horizontale totale, quadro.system, 900x800 | 01/09/2025 | 276.97 | 20 | 1 | BX | 24
FN863E | 3250610191781 | Traverse perfo 50X300 s.ve | Traverse perforée quadro+ tôle galvanisé h 50mm pour cellule 400mm | Traverse perforée quadro+ tôle galvanisé h 50mm pour cellule 400mm | 01/09/2025 | 77.04 | 20 | 1 | EA | 24
FN887E | 3250610190654 | Traverse préfo 50X700 s.ve | Traverse perforée quadro+ en tôle galvanisé h 25mm pour cellule 700mm | Traverse perforée quadro+ en tôle galvanisé h 25mm pour cellule 700mm | 01/09/2025 | 70.91 | 20 | 1 | EA | 24
FN9040AL | 3250610014288 | Plaq.ent.plein.q.evo 900x400 | Plaque entrée pleine en AL plaque passe câbles ouverte basse quadro evo 900x400 | Plaque d'entrée pleine en Aluminium pour plaque passe câbles ouverte basse quadro evo 900x400 | 01/09/2025 | 75.11 | 20 | 1 | BX | 24
FN9040CEW | 3250610013786 | Plaq. p.câb.ouv.q.evo 900x400 | Plaque passe câbles ouverte basse pour quadro evo 900x400 | Plaque passe câbles ouverte basse pour quadro evo 900x400 | 01/09/2025 | 177.63 | 20 | 1 | BX | 24
FN9040DR | 3250610014400 | Plaq.ent.prédec.q.evo 900x400 | Plaque entrée prédécoupes plaque passe câbles ouverte basse quadro evo 900x400 | Plaque d'entrée avec prédécoupes pour plaque passe câbles ouverte basse quadro evo 900x400 | 01/09/2025 | 75.11 | 20 | 1 | BX | 24
FN9040VTW | 3250610014103 | Plaq.sup.vent.q.evo 900x400 | Plaque supérieure ventilée IP30 quadro evo 900x400 | Plaque supérieure ventilée IP30 quadro evo 900x400 | 01/09/2025 | 173.92 | 20 | 1 | BX | 24
FN9060AL | 3250610014295 | Plaq.ent.plein.q.evo 900x600 | Plaque entrée pleine en AL plaque passe câbles ouverte basse quadro evo 900x600 | Plaque d'entrée pleine en Aluminium pour plaque passe câbles ouverte basse quadro evo 900x600 | 01/09/2025 | 104.55 | 20 | 1 | BX | 24
FN9060CEW | 3250610013793 | Plaq. p.câb.ouv.q.evo 900x600 | Plaque passe câbles ouverte basse pour quadro evo 900x600 | Plaque passe câbles ouverte basse pour quadro evo 900x600 | 01/09/2025 | 245.63 | 20 | 1 | BX | 24
FN9060DR | 3250610014417 | Plaq.ent.prédec.q.evo 900x600 | Plaque entrée prédécoupes plaque passe câbles ouverte basse quadro evo 900x600 | Plaque d'entrée avec prédécoupes pour plaque passe câbles ouverte basse quadro evo 900x600 | 01/09/2025 | 104.55 | 20 | 1 | BX | 24
FN9060R | 3250612770960 | Toit ventilé IP31,900x600 | Toit ventilé IP31, quadro.system, 900x600 | Toit ventilé IP31, quadro.system, 900x600 | 01/09/2025 | 533.01 | 20 | 1 | BX | 24
FN9060RWN | 3250610013502 | Toit vent. IP31 q.evo 900x600 | Toit ventilé IP31 quadro evo 900x600 | Toit ventilé IP31 quadro evo 900x600 | 01/09/2025 | 260.9 | 20 | 1 | BX | 24
FN9060VTW | 3250610014110 | Plaq.sup.vent.q.evo 900x600 | Plaque supérieure ventilée IP30 quadro evo 900x600 | Plaque supérieure ventilée IP30 quadro evo 900x600 | 01/09/2025 | 237.18 | 20 | 1 | BX | 24
FN9080AL | 3250610014301 | Plaq.ent.plein.q.evo 900x800 | Plaque entrée pleine en AL plaque passe câbles ouverte basse quadro evo 900x800 | Plaque d'entrée pleine en Aluminium pour plaque passe câbles ouverte basse quadro evo 900x800 | 01/09/2025 | 116.73 | 20 | 1 | BX | 24
FN9080CEW | 3250610013809 | Plaq. p.câb.ouv.q.evo 900x800 | Plaque passe câbles ouverte basse pour quadro evo 900x800 | Plaque passe câbles ouverte basse pour quadro evo 900x800 | 01/09/2025 | 272.02 | 20 | 1 | BX | 24
FN9080DR | 3250610014424 | Plaq.ent.prédec.q.evo 900x800 | Plaque entrée prédécoupes plaque passe câbles ouverte basse quadro evo 900x800 | Plaque d'entrée avec prédécoupes pour plaque passe câbles ouverte basse quadro evo 900x800 | 01/09/2025 | 116.73 | 20 | 1 | BX | 24
FN9080R | 3250612770977 | Toit ventilé IP31,900x800 | Toit ventilé IP31, quadro.system, 900x800 | Toit ventilé IP31, quadro.system, 900x800 | 01/09/2025 | 592.23 | 20 | 1 | BX | 24
FN9080RWN | 3250610013519 | Toit vent. IP31 q.evo 900x800 | Toit ventilé IP31 quadro evo 900x800 | Toit ventilé IP31 quadro evo 900x800 | 01/09/2025 | 288 | 20 | 1 | BX | 24
FN9080VTW | 3250610014127 | Plaq.sup.vent.q.evo 900x800 | Plaque supérieure ventilée IP30 quadro evo 900x800 | Plaque supérieure ventilée IP30 quadro evo 900x800 | 01/09/2025 | 261.82 | 20 | 1 | BX | 24
FN942E | 3250610190616 | Plaque de couverture P400 | Plaque de couverture quadro+ pour fermer l'espace entre 2 cellules p 400mm | Plaque de couverture quadro+ pour fermer l'espace entre 2 cellules p 400mm | 01/09/2025 | 33.32 | 20 | 1 | BX | 24
FN943E | 3250610190623 | Plaque de couverture P600 | Plaque de couverture Quadro+ pour fermer l'espace entre 2 cellules p 600mm | Plaque de couverture Quadro+ pour fermer l'espace entre 2 cellules p 600mm | 01/09/2025 | 46.49 | 20 | 1 | BX | 24
FN944E | 3250610190630 | Plaque de couverture P800 | Plaque de couverture Quadro+ pour fermer l'espace entre 2 cellules p 800mm | Plaque de couverture Quadro+ pour fermer l'espace entre 2 cellules p 800mm | 01/09/2025 | 76.99 | 20 | 1 | BX | 24
FN946E | 3250612511617 | Plaque de couverture P450 | Plaque de couverture quadro+ pour fermer l'espace entre 2 cellules p 450mm | Plaque de couverture quadro+ pour fermer l'espace entre 2 cellules largeur 450mm | 01/09/2025 | 48.7 | 20 | 1 | BX | 24
FN947E | 3250612511624 | Plaque de couverture P700 | Plaque de couverture quadro+ pour fermer l'espace entre 2 cellules p 700mm | Plaque de couverture quadro+ pour fermer l'espace entre 2 cellules largeur 700mm | 01/09/2025 | 57.12 | 20 | 1 | BX | 24
FN948E | 3250612511631 | Plaque de couverture P900 | Plaque de couverture quadro+ pour fermer l'espace entre 2 cellules p 900mm | Plaque de couverture quadro+ pour fermer l'espace entre 2 cellules largeur 900mm | 01/09/2025 | 68.47 | 20 | 1 | BX | 24
FN949E | 3250612511648 | Plaque de couverture P1000 | Plaque de couverture quadro+ pour fermer l'espace entre 2 cellules p 1000mm | Plaque de couverture quadro+ pour fermer l'espace entre 2 cellules largeur1000mm | 01/09/2025 | 76.07 | 20 | 1 | BX | 24
FN950 | 3250612649501 | Kit de juxtaposition latéral | Kit de juxtaposition latérale quadro+ p toutes les cellules galvanisé 40/10ème | Kit de juxtaposition latérale quadro+ p toutes les cellules galvanisé 40/10ème | 01/09/2025 | 91.29 | 20 | 1 | EA | 24
FN951 | 3250612649518 | Joint d'accouplement d'armoire | Joint d'accouplement de cellules quadro+ long 10m h 6mm | Joint d'accouplement de cellules quadro+ long 10m h 6mm | 01/09/2025 | 34.79 | 20 | 1 | BX | 24
FN952 | 3250612649525 | Arrêt de porte,quadro plus | Arrêt de porte,quadro plus | Arrêt de porte,quadro plus | 01/09/2025 | 175.09 | 20 | 1 | EA | 24
FN954E | 3250612511600 | Kit de juxtaposition dos à dos | Kit de juxtaposition dos à dos pour cellules quadro+ | Kit de juxtaposition dos à dos pour cellules quadro+ | 01/09/2025 | 133.49 | 20 | 1 | BX | 24
FN970E | 3250610190807 | Traverse porte-barres p400 | Traverse pour porte barres enveloppe Quadro P400 | Traverse pour porte barres enveloppe Quadro P400 | 01/09/2025 | 77.04 | 20 | 1 | EA | 24
FP31QS | 3250612671007 | Arm.univers 500x300 IP44 cl.II | Armoire Univers IP44 classe II h 500mm l 300mm p 205mm | Le FP31QS est une Armoire murale univers classe II IK09 IK09 de Hager, de dimensions P205xH500xL300mm. Il permet de réaliser des ensembles jusqu'à 630A. | 01/09/2025 | 694.25 | 20 | 1 | BX | 24
FP32QS | 3250612671014 | Arm.univers 500x550 IP44 cl.II | Armoire Univers IP44 classe II h 500 l 550mm p 205mm | Le FP32QS est une Armoire murale univers classe II IK09 IK09 de Hager, de dimensions P205xH500xL550mm. Il permet de réaliser des ensembles jusqu'à 630A. | 01/09/2025 | 1070.75 | 20 | 1 | BX | 24
FP41QS | 3250612671052 | Arm.univers 650x300 IP44 cl.II | Armoire Univers IP44 classe II h 650mm l 300mm p 205mm | Le FP41QS est une Armoire murale univers classe II IK09 IK09 de Hager, de dimensions P205xH650xL300mm. Il permet de réaliser des ensembles jusqu'à 630A. | 01/09/2025 | 774.91 | 20 | 1 | BX | 24
FP42QS | 3250612671069 | Arm.univers 650x550 IP44 cl.II | Armoire Univers IP44 classe II h 650mm l 550mm p 205mm | Le FP42QS est une Armoire murale univers classe II IK09 IK09 de Hager, de dimensions P205xH650xL550mm. Il permet de réaliser des ensembles jusqu'à 630A. | 01/09/2025 | 1259.66 | 20 | 1 | BX | 24
FP51QS | 3250612671106 | Arm.univers 800x300 IP44 cl.II | Armoire Univers IP44 classe II h 800mm l 300mm p 205mm | Le FP51QS est une Armoire murale univers classe II IK09 IK09 de Hager, de dimensions P205xH800xL300mm. Il permet de réaliser des ensembles jusqu'à 630A. | 01/09/2025 | 841.37 | 20 | 1 | BX | 24
FP52QS | 3250612671113 | Arm.univers 800x550 IP44 cl.II | Armoire Univers IP44 classe II h 800mm l 550mm p 205mm | Le FP52QS est une Armoire murale univers classe II IK09 IK09 de Hager, de dimensions P205xH800xL550mm. Il permet de réaliser des ensembles jusqu'à 630A. | 01/09/2025 | 1492.18 | 20 | 1 | BX | 24
FP53QS | 3250612671120 | Arm.univers 800x800 IP44 cl.II | Armoire Univers IP44 classe II h 800mm l 800mm p 205mm | Le FP53QS est une Armoire murale univers classe II IK09 IK09 de Hager, de dimensions P205xH800xL800mm. Il permet de réaliser des ensembles jusqu'à 630A. | 01/09/2025 | 2137.61 | 20 | 1 | BX | 24
FP72QS | 3250612671212 | Arm.univers 1100x550 IP44 clII | Armoire Univers IP44 classe II h 1100mm l 550mm p 205mm | Le FP72QS est une Armoire murale univers classe II IK09 IK09 de Hager, de dimensions P205xH1100xL550mm. Il permet de réaliser des ensembles jusqu'à 630A. | 01/09/2025 | 1873.97 | 20 | 1 | BX | 24
FP73QS | 3250612671229 | Arm.univers 1100x800 IP44 clII | Armoire Univers IP44 classe II h 1100mm l 800mm p 205mm | Le FP73QS est une Armoire murale univers classe II IK09 IK09 de Hager, de dimensions P205xH1100xL800mm. Il permet de réaliser des ensembles jusqu'à 630A. | 01/09/2025 | 2587.57 | 20 | 1 | BX | 24
FP74QS | 3250612671236 | Arm.univers1100x1050 IP44 clII | Armoire Univers IP44 classe II h 1100mm l 1050mm p 205mm | Le FP74QS est une Armoire murale univers classe II IK09 IK09 de Hager, de dimensions P205xH1100xL1050mm. Il permet de réaliser des ensembles jusqu'à 630A. | 01/09/2025 | 3230.6 | 20 | 1 | BX | 24
FP92QS | 3250612671311 | Arm.univers 1400x550 IP44 clII | Armoire Univers IP44 classe II h 1400mm l 550mm p 205mm | Le FP92QS est une Armoire murale univers classe II IK09 IK09 de Hager, de dimensions P205xH1400xL550mm. Il permet de réaliser des ensembles jusqu'à 630A. | 01/09/2025 | 2188.06 | 20 | 1 | BX | 24
FP93QS | 3250612671328 | Arm.univers 1400x800 IP44 clII | Armoire Univers IP44 classe II h 1400mm l 800mm p 205mm | Le FP93QS est une Armoire murale univers classe II IK09 IK09 de Hager, de dimensions P205xH1400xL800mm. Il permet de réaliser des ensembles jusqu'à 630A. | 01/09/2025 | 3479.46 | 20 | 1 | BX | 24
FP94QS | 3250612671335 | Arm.univers1400x1050 IP44 clII | Armoire Univers IP44 classe II h 1400mm l 1050mm p 205mm | Le FP94QS est une Armoire murale univers classe II IK09 IK09 de Hager, de dimensions P205xH1400xL1050mm. Il permet de réaliser des ensembles jusqu'à 630A. | 01/09/2025 | 4355.1 | 20 | 1 | BX | 24
FR21H1 | 3250616003903 | Arm.univers IP55 1950x300x400 | Armoire univers pose au sol PCII IP55 hauteur 1950mm largeur 300mm prof 400mm | Armoire univers pose au sol PCII IP55 hauteur: 1950 mm largeur: 300 mm profondeur: 400 mm couleur: Gris clair | 01/09/2025 | 2491.39 | 20 | 1 | BX | 24
FR21S1 | 3250616003934 | Arm.univers IP55 1950x300x275 | Armoire univers IP55 Classe II 1950x300x275 avec socle h100 | Le FR21S1 est une Armoire au sol univers classe II IK10 IK10 de Hager, de dimensions P275xH1950xL300mm. Il permet de réaliser des ensembles jusqu'à 630A. | 01/09/2025 | 1824.39 | 20 | 1 | BX | 24
FR22H1 | 3250616003989 | Arm.univers IP55 1950x550x400 | Armoire univers pose au sol PCII IP55 hauteur 1950mm largeur 550mm prof 400mm | Armoire univers pose au sol PCII IP55 hauteur: 1950 mm largeur: 550 mm profondeur: 400 mm couleur: Gris clair | 01/09/2025 | 3716.45 | 20 | 1 | BX | 24
FR22S1 | 3250616004016 | Arm.univers IP55 1950x550x275 | Armoire univers IP55 Classe II 1950x550x275 avec socle h100 | Le FR22S1 est une Armoire au sol univers classe II IK10 IK10 de Hager, de dimensions P275xH1950xL550mm. Il permet de réaliser des ensembles jusqu'à 630A. | 01/09/2025 | 3650.2 | 20 | 1 | BX | 24
FR23H1 | 3250616004061 | Arm.univers IP55 1950x800x400 | Armoire univers IP55 Classe II 1950x800x400 avec socle h100 | Le FR23H1 est une Armoire au sol univers classe II IK10 IK10 de Hager, de dimensions P400xH1950xL800mm. Il permet de réaliser des ensembles jusqu'à 630A. | 01/09/2025 | 5026.92 | 20 | 1 | BX | 24
FR23S1 | 3250616004092 | Arm.univers IP55 1950x800x275 | Armoire univers IP55 Classe II 1950x800x275 avec socle h100 | Le FR23S1 est une Armoire au sol univers classe II IK10 IK10 de Hager, de dimensions P275xH1950xL800mm. Il permet de réaliser des ensembles jusqu'à 630A. | 01/09/2025 | 4984.21 | 20 | 1 | BX | 24
FR24H1 | 3250616004146 | Arm.univers IP55 1950x1050x400 | Armoire univers IP55 Classe II 1950x1050x400 avec socle h100 | Le FR24H1 est une Armoire au sol univers classe II IK10 IK10 de Hager, de dimensions P400xH1950xL1050mm. Il permet de réaliser des ensembles jusqu'à 630A. | 01/09/2025 | 6517.03 | 20 | 1 | BX | 24
FR24S1 | 3250616004177 | Arm.univers IP55 1950x1050x275 | Armoire univers IP55 Classe II 1950x1050x275 avec socle h100 | Le FR24S1 est une Armoire au sol univers classe II IK10 IK10 de Hager, de dimensions P275xH1950xL1050mm. Il permet de réaliser des ensembles jusqu'à 630A. | 01/09/2025 | 6377.13 | 20 | 1 | BX | 24
FR25H1 | 3250616004221 | Arm.univers IP55 1950x1300x400 | Armoire univers pose au sol PCII IP55 hauteur 1950mm largeur 1300mm prof 400mm | Armoire univers pose au sol PCII IP55 hauteur: 1950 mm largeur: 1300 mm profondeur: 400 mm couleur: Gris clair | 01/09/2025 | 7959.98 | 20 | 1 | BX | 24
FR25S1 | 3250616004252 | Arm.univers IP55 1950x1300x275 | Armoire univers IP55 Classe II 1950x1300x275 avec socle h100 | Le FR25S1 est une Armoire au sol univers classe II IK10 IK10 de Hager, de dimensions P275xH1950xL1300mm. Il permet de réaliser des ensembles jusqu'à 630A. | 01/09/2025 | 7787.71 | 20 | 1 | BX | 24
FR26H1 | 3250616005280 | Arm.univers IP55 1950x1550x400 | Armoire univers pose au sol PCII IP55 hauteur 1950mm largeur 1550mm prof 400mm | Armoire univers pose au sol PCII IP55 hauteur: 1950 mm largeur: 1550 mm profondeur: 400 mm couleur: Gris clair | 01/09/2025 | 8989.22 | 20 | 1 | BX | 24
FR26S1 | 3250616005310 | Arm.univers IP55 1950x1550x275 | Armoire univers IP55 Classe II 1950x1550x275 avec socle h100 | Le FR26S1 est une Armoire au sol univers classe II IK10 IK10 de Hager, de dimensions P275xH1950xL1550mm. Il permet de réaliser des ensembles jusqu'à 630A. | 01/09/2025 | 8796.33 | 20 | 1 | BX | 24
FR32S | 3250610702345 | Cof.univers IP55 500x550x275 | Coffret univers IP55 Classe II 500x550x275 | Le FR32S est une Armoire murale univers classe II IK10 IK10 de Hager, de dimensions P275xH500xL550mm. Il permet de réaliser des ensembles jusqu'à 630A. | 01/09/2025 | 1376.77 | 20 | 1 | BX | 24
FR33S | 3250610702369 | Cof.univers IP55 500x800x275 | Coffret univers IP55 Classe II 500x800x275 | Le FR33S est une Armoire murale univers classe II IK10 IK10 de Hager, de dimensions P275xH500xL800mm. Il permet de réaliser des ensembles jusqu'à 630A. | 01/09/2025 | 1764.02 | 20 | 1 | BX | 24
FR34S | 3250610702383 | Cof.univers IP55 500x1050x275 | Coffret univers IP55 Classe II 500x1050x275 | Le FR34S est une Armoire murale univers classe II IK10 IK10 de Hager, de dimensions P275xH500xL1050mm. Il permet de réaliser des ensembles jusqu'à 630A. | 01/09/2025 | 2489.92 | 20 | 1 | BX | 24
FR42S | 3250610702444 | Cof.univers IP55 650x550x275 | Coffret univers IP55 Classe II 650x550x275 | Le FR42S est une Armoire murale univers classe II IK10 IK10 de Hager, de dimensions P275xH650xL550mm. Il permet de réaliser des ensembles jusqu'à 630A. | 01/09/2025 | 1593.21 | 20 | 1 | BX | 24
FR52S | 3250610702543 | Cof.univers IP55 800x550x275 | Coffret univers IP55 Classe II 800x550x275 | Le FR52S est une Armoire murale univers classe II IK10 IK10 de Hager, de dimensions P275xH800xL550mm. Il permet de réaliser des ensembles jusqu'à 630A. | 01/09/2025 | 1840.57 | 20 | 1 | BX | 24
FR53S | 3250610702567 | Cof.univers IP55 800x800x275 | Coffret univers IP55 Classe II 800x800x275 | Le FR53S est une Armoire murale univers classe II IK10 IK10 de Hager, de dimensions P275xH800xL800mm. Il permet de réaliser des ensembles jusqu'à 630A. | 01/09/2025 | 2509.07 | 20 | 1 | BX | 24
FR72S | 3250610702741 | Cof.univers IP55 1100x550x275 | Coffret univers IP55 Classe II 1100x550x275 | Le FR72S est une Armoire murale univers classe II IK10 IK10 de Hager, de dimensions P275xH1100xL550mm. Il permet de réaliser des ensembles jusqu'à 630A. | 01/09/2025 | 2391.28 | 20 | 1 | BX | 24
FR73S | 3250610702765 | Cof.univers IP55 1100x800x275 | Coffret univers IP55 Classe II 1100x800x275 | Le FR73S est une Armoire murale univers classe II IK10 IK10 de Hager, de dimensions P275xH1100xL800mm. Il permet de réaliser des ensembles jusqu'à 630A. | 01/09/2025 | 2163.06 | 20 | 1 | BX | 24
FR74S | 3250610702789 | Cof.univers IP55 1100x1050x275 | Coffret univers IP55 Classe II 1100x1050x275 | Le FR74S est une Armoire murale univers classe II IK10 IK10 de Hager, de dimensions P275xH1100xL1050mm. Il permet de réaliser des ensembles jusqu'à 630A. | 01/09/2025 | 3910.83 | 20 | 1 | BX | 24
FR84S | 3250610702888 | Cof.univers IP55 1250x1050x275 | Coffret univers IP55 Classe II 1250x1050x275 | Le FR84S est une Armoire murale univers classe II IK10 IK10 de Hager, de dimensions P275xH1250xL1050mm. Il permet de réaliser des ensembles jusqu'à 630A. | 01/09/2025 | 4493.92 | 20 | 1 | BX | 24
FR92H | 3250610702956 | Cof.univers IP55 1400x550x400 | Coffret univers IP55 Classe II 1400x550x400 | Coffret univers IP55 Classe II 1400x550x400 | 01/09/2025 | 3089.21 | 20 | 1 | BX | 24
FR92S | 3250610702963 | Cof.univers IP55 1400x550x275 | Coffret univers IP55 Classe II 1400x550x275 | Le FR92S est une Armoire murale univers classe II IK10 IK10 de Hager, de dimensions P275xH1400xL550mm. Il permet de réaliser des ensembles jusqu'à 630A. | 01/09/2025 | 3033.27 | 20 | 1 | BX | 24
FR93H | 3250610702994 | Cof.univers IP55 1400x800x400 | Coffret univers IP55 Classe II 1400x800x400 | Coffret univers IP55 Classe II 1400x800x400 | 01/09/2025 | 4429.11 | 20 | 1 | BX | 24
FR93S | 3250610703007 | Cof.univers IP55 1400x800x275 | Coffret univers IP55 Classe II 1400x800x275 | Le FR93S est une Armoire murale univers classe II IK10 IK10 de Hager, de dimensions P275xH1400xL800mm. Il permet de réaliser des ensembles jusqu'à 630A. | 01/09/2025 | 4390.81 | 20 | 1 | BX | 24
FR94H | 3250610703038 | Cof.univers IP55 1400x1050x400 | Coffret univers IP55 Classe II 1400x1050x400 | Coffret univers IP55 Classe II 1400x1050x400 | 01/09/2025 | 5626.18 | 20 | 1 | BX | 24
FR94S | 3250610703045 | Cof.univers IP55 1400x1050x275 | Coffret univers IP55 Classe II 1400x1050x275 | Le FR94S est une Armoire murale univers classe II IK10 IK10 de Hager, de dimensions P275xH1400xL1050mm. Il permet de réaliser des ensembles jusqu'à 630A. | 01/09/2025 | 5505.44 | 20 | 1 | BX | 24
FU22AN | 3250612710775 | Cof.VegaD enca.compl.h450 | Enveloppe vide vegaD encastrée, 2 rangées à compléter 537x600x182mm | Le Coffret de distribution vegaD à compléter, avec ses 2 rangées à compléter, est idéal pour les installations résidentielles ou tertiaires. Pour des installations en encastré. | 01/09/2025 | 653.27 | 20 | 1 | BX | 24
FU22DN | 3250612710713 | Cof.VegaD enca.2R 48m | Coffret de distribution vegaD encastrée, 2 rangées 48 modules 537x600x150mm | Le Coffret de distribution vegaD à compléter, avec ses 2 rangées et 48 modules, est idéal pour les installations résidentielles ou tertiaires. Pour des installations en encastré. | 01/09/2025 | 873.5 | 20 | 1 | BX | 24
FU32AN | 3250612710782 | Cof.VegaD enca.1R compl.h600 | Coffret de distribution vegaD encastrée, 3 rangées à compléter 687x600x182mm | Le Coffret de distribution vegaD à compléter, avec ses 3 rangées à compléter, est idéal pour les installations résidentielles ou tertiaires. Pour des installations en encastré. | 01/09/2025 | 862.4 | 20 | 1 | BX | 24
FU32DN | 3250612710720 | Cof.VegaD enca.3R 72m h600 | Coffret de distribution vegaD encastrée, 3 rangées 72 modules 687x600x150mm | Le Coffret de distribution vegaD à compléter, avec ses 3 rangées et 72 modules, est idéal pour les installations résidentielles ou tertiaires. Pour des installations en encastré. | 01/09/2025 | 897.59 | 20 | 1 | BX | 24
FU42AN | 3250612710799 | Cof.VegaD enca.2R compl.h750 | Coffret de distribution vegaD encastrée, 4 rangées à compléter 837x600x182mm | Le Coffret de distribution vegaD à compléter, avec ses 4 rangées à compléter, est idéal pour les installations résidentielles ou tertiaires. Pour des installations en encastré. | 01/09/2025 | 1020.14 | 20 | 1 | BX | 24
FU42DN | 3250612710737 | Cof.VegaD enca.4R 96m h750 | Coffret de distribution vegaD encastrée, 4 rangées 96 modules 837x600x150mm | Le Coffret de distribution vegaD à compléter, avec ses 4 rangées et 96 modules, est idéal pour les installations résidentielles ou tertiaires. Pour des installations en encastré. | 01/09/2025 | 1114.21 | 20 | 1 | BX | 24
FU52AN | 3250612710805 | Cof.VegaD enca.3R compl.h850 | Coffret de distribution vegaD encastrée, 5 rangées à compléter 987x600x182mm | Le Coffret de distribution vegaD à compléter, avec ses 5 rangées à compléter, est idéal pour les installations résidentielles ou tertiaires. Pour des installations en encastré. | 01/09/2025 | 1217.91 | 20 | 1 | BX | 24
FU52DN | 3250612710744 | Cof.VegaD enca.5R 120m h850 | Coffret de distribution vegaD encastrée, 5 rangées 120 modules 987x600x150mm | Le Coffret de distribution vegaD à compléter, avec ses 5 rangées et 120 modules, est idéal pour les installations résidentielles ou tertiaires. Pour des installations en encastré. | 01/09/2025 | 1319.48 | 20 | 1 | BX | 24
FU62AN | 3250612710812 | Cof.VegaD enca.4R compl.h1050 | Coffret de distribution vegaD encastrée, 6 rangées à compléter 1137x600x182mm | Le Coffret de distribution vegaD à compléter, avec ses 6 rangées à compléter, est idéal pour les installations résidentielles ou tertiaires. Pour des installations en encastré. | 01/09/2025 | 1455.19 | 20 | 1 | BX | 24
FU62DN | 3250612710751 | Cof.VegaD enca.6R 144m h1050 | Coffret de distribution vegaD encastrée, 6 rangées 144 modules 1137x600x150mm | Le Coffret de distribution vegaD à compléter, avec ses 6 rangées et 144 modules, est idéal pour les installations résidentielles ou tertiaires. Pour des installations en encastré. | 01/09/2025 | 1545.09 | 20 | 1 | BX | 24
FU72AN | 3250612710829 | Cof.VegaD enca.5R compl.h1200 | Coffret de distribution vegaD encastrée, 7 rangées à compléter 1287x600x182mm | Le Coffret de distribution vegaD à compléter, avec ses 7 rangées à compléter, est idéal pour les installations résidentielles ou tertiaires. Pour des installations en encastré. | 01/09/2025 | 1681.49 | 20 | 1 | BX | 24
FU72DN | 3250612710768 | Cof.VegaD enca.7R 168m h1200 | Coffret de distribution vegaD encastrée, 7 rangées 168 modules 1287x600x150mm | Le Coffret de distribution vegaD à compléter, avec ses 7 rangées et 168 modules, est idéal pour les installations résidentielles ou tertiaires. Pour des installations en encastré. | 01/09/2025 | 1815.42 | 20 | 1 | BX | 24
FV22A | 3250612720026 | Cof. VegaD IP55, 500x550x275mm | Coffret de distribution vegaD saillie IP55, 2 rangées à compléter 500x550x275mm | Le Coffret de distribution vegaD à compléter, avec ses 2 rangées à compléter, est idéal pour les installations résidentielles ou tertiaires. Pour des installations saillie nécessitant un IP55. | 01/09/2025 | 896.76 | 20 | 1 | BX | 24
FV32A | 3250612720033 | Cof. VegaD IP55,650x550x275mm | Coffret de distribution vegaD saillie IP55, 3 rangées à compléter 650x550x275mm | Le Coffret de distribution vegaD à compléter, avec ses 3 rangées à compléter, est idéal pour les installations résidentielles ou tertiaires. Pour des installations saillie nécessitant un IP55. | 01/09/2025 | 1062.71 | 20 | 1 | BX | 24
FV42A | 3250612720040 | Cof. VegaD IP55,800x550x275mm | Coffret de distribution vegaD saillie IP55, 4 rangées à compléter 800x550x275mm | Le Coffret de distribution vegaD à compléter, avec ses 4 rangées à compléter, est idéal pour les installations résidentielles ou tertiaires. Pour des installations saillie nécessitant un IP55. | 01/09/2025 | 1256.8 | 20 | 1 | BX | 24
FV52A | 3250612720057 | Cof. VegaD IP55,950x550x275mm | Coffret de distribution vegaD saillie IP55, 5 rangées à compléter 950x550x275mm | Le Coffret de distribution vegaD à compléter, avec ses 5 rangées à compléter, est idéal pour les installations résidentielles ou tertiaires. Pour des installations saillie nécessitant un IP55. | 01/09/2025 | 1518.4 | 20 | 1 | BX | 24
FV62A | 3250612720064 | Cof. VegaD IP55,1100x550x275mm | Coffret de distribution vegaD saillie IP55, 6 rangées à compléter 1100x550x275mm | Le Coffret de distribution vegaD à compléter, avec ses 6 rangées à compléter, est idéal pour les installations résidentielles ou tertiaires. Pour des installations saillie nécessitant un IP55. | 01/09/2025 | 1813.4 | 20 | 1 | BX | 24
FV72A | 3250612720071 | Cof. VegaD IP55,1250x550x275mm | Coffret de distribution vegaD saillie IP55, 7 rangées à compléter 1250x550x275mm | Le Coffret de distribution vegaD à compléter, avec ses 7 rangées à compléter, est idéal pour les installations résidentielles ou tertiaires. Pour des installations saillie nécessitant un IP55. | 01/09/2025 | 2074.04 | 20 | 1 | BX | 24
FX289 | 3250610681480 | Rail supp.venez,horiz.300,gris | Montant diviseur horizontal quadro evo h50mm Gris silex | Le FX289 est un montant diviseur horizontal Gris silex quadro evo de Hager, de dimensions de 50mm de hauteur. Divise l'intérieur des cellules de largeur 900 ou 1000mm pour créer un espace gaine à câble de 200 ou 300mm. | 01/09/2025 | 176.35 | 20 | 1 | BX | 24
FX291 | 3250610681497 | Rail supp.venez,horiz.500,gris | Montant diviseur horizontal quadro evo h545mm Gris silex | Le FX291 est un montant diviseur horizontal Gris silex quadro evo de Hager, de dimensions de 545mm de hauteur. Divise l'intérieur des cellules de largeur 900 ou 1000mm pour créer un espace gaine à câble de 200 ou 300mm. | 01/09/2025 | 204.03 | 20 | 1 | BX | 24
FX292 | 3250610681503 | Rail supp.venez,horiz.700,gris | Montant diviseur horizontal quadro evo h745mm Gris silex | Le FX292 est un montant diviseur horizontal Gris silex quadro evo de Hager, de dimensions de 745mm de hauteur. Divise l'intérieur des cellules de largeur 900 ou 1000mm pour créer un espace gaine à câble de 200 ou 300mm. | 01/09/2025 | 231.72 | 20 | 1 | BX | 24
FX438 | 3250610680957 | Plinth,venezia,Evo,100x400x400 | Plinth, venezia, Evo,100x400x400mm, pour coffret métallique | Plinth, venezia, Evo,100x400x400mm, pour coffret métallique | 01/09/2025 | 397.82 | 20 | 1 | BX | 24
FX450 | 3250610680995 | Plinth,venezia,Evo,100x600x600 | Plinth, venezia, Evo,100x600x600mm, pour coffret métallique | Plinth, venezia, Evo,100x600x600mm, pour coffret métallique | 01/09/2025 | 447.37 | 20 | 1 | BX | 24
FX458 | 3250610681022 | Socle,venezia,Evo,100x800x800 | Socle,venezia,Evo, 100x800x800mm, pour coffret métallique | Socle,venezia,Evo, 100x800x800mm, pour coffret métallique | 01/09/2025 | 496.9 | 20 | 1 | BX | 24
FZ012B | 3250612777679 | Cadre de finition arm.500X550 | Cadre de finition univers RAL9010 Blanc pur pour armoire 2 travées H500xL550mm | Le FZ012B est un cadre de finition univers Blanc pur de Hager, pour armoire 2 travées de dimensions de 500mm de hauteur et 550mm de largeur. Il équipe les armoires électriques univers installées en encastré. | 01/09/2025 | 546.17 | 20 | 1 | BX | 24
FZ021B | 3250612777716 | Cadre de finition arm.650x300 | Cadre de finition univers RAL9010 Blanc pur pour armoire 1 travée H650xL300mm | Le FZ021B est un cadre de finition univers Blanc pur de Hager, pour armoire 1 travée de dimensions de 650mm de hauteur et 300mm de largeur. | 01/09/2025 | 446.54 | 20 | 1 | BX | 24
FZ022B | 3250612777723 | Cadre de finition arm.650x550 | Cadre de finition univers RAL9010 Blanc pur pour armoire 2 travées H650xL550mm | Le FZ022B est un cadre de finition univers Blanc pur de Hager, pour armoire 2 travées de dimensions de 650mm de hauteur et 550mm de largeur. | 01/09/2025 | 454.32 | 20 | 1 | BX | 24
FZ102N | 3250612777037 | Porte trans arm. 1100X550-800 | Porte transparente univers pour FP72QS-FP73QS h 1100mm x l550-l800mm | Porte transparente univers pour FP72QS-FP73QS h 1100mm x l550-l800mm | 01/09/2025 | 999.35 | 20 | 1 | BX | 24
FZ104N | 3250612777044 | Porte transp arm. 650X550 | Porte transparente univers pour FP42QS h 650mm x l 550mm | Porte transparente univers pour FP42QS h 650mm x l 550mm | 01/09/2025 | 670 | 20 | 1 | BX | 24
FZ106N | 3250612777051 | Porte transp arm. 800X550 | Porte transparente univers pour FP52QS-FP53QS h 800mm x l 550-l 800mm | Porte transparente univers pour FP52QS-FP53QS h 800mm x l 550-l 800mm | 01/09/2025 | 773.6 | 20 | 1 | BX | 24
FZ11B | 3250612777761 | Cadre de finition arm.800x300 | Cadre de finition univers RAL9010 Blanc pur pour armoire 1 travée H800xL300mm | Le FZ11B est un cadre de finition univers Blanc pur de Hager, pour armoire 1 travée de dimensions de 800mm de hauteur et 300mm de largeur. | 01/09/2025 | 447.21 | 20 | 1 | BX | 24
FZ12B | 3250612777778 | Cadre de finition arm.800X550 | Cadre de finition univers RAL9010 Blanc pur pour armoire 2 travées H800xL550mm | Le FZ12B est un cadre de finition univers Blanc pur de Hager, pour armoire 2 travées de dimensions de 800mm de hauteur et 550mm de largeur. | 01/09/2025 | 467.4 | 20 | 1 | BX | 24
FZ12MK | 3250615002150 | Panneau brassage Keystone 12x | Panneau de brassage,universel,Keystone,12x,vide | Panneau de brassage,universel,Keystone,12x,vide | 01/09/2025 | 100 | 20 | 1 | BX | 24
FZ13B | 3250612777785 | Cadre de finition arm.800X800 | Cadre de finition univers RAL9010 Blanc pur pour armoire 3 travées H800xL800mm | Le FZ13B est un cadre de finition univers Blanc pur de Hager, pour armoire 3 travées de dimensions de 800mm de hauteur et 800mm de largeur. | 01/09/2025 | 496.66 | 20 | 1 | BX | 24
FZ164N | 3250612777273 | Jeu 2porte transp 1100X550 IP4 | Portes transparentes univers droite+gauche pour FP74QS h 1100mm x l 550mm | Portes transparentes univers droite+gauche pour FP74QS h 1100mm x l 550mm | 01/09/2025 | 2018.09 | 20 | 1 | BX | 24
FZ230A | 3250610701683 | Support plast. univers 275mm | Support plastique univers 275mm | Support plastique univers 275mm | 01/09/2025 | 75.78 | 20 | 1 | BX | 24
FZ230B | 3250610701690 | Support plast. univers 400mm | Support plastique univers 400mm | Support plastique univers 400mm | 01/09/2025 | 84.17 | 20 | 1 | BX | 24
FZ32B | 3250612777877 | Cadre de finition arm.1100x550 | Cadre de finition univers RAL9010 Blanc pur pour armoire 2 travées H1100xL550mm | Le FZ32B est un cadre de finition univers Blanc pur de Hager, pour armoire 2 travées de dimensions de 1100mm de hauteur et 550mm de largeur. | 01/09/2025 | 575.68 | 20 | 1 | BX | 24
FZ33B | 3250612777884 | Cadre de finition arm.1100x800 | Cadre de finition univers RAL9010 Blanc pur pour armoire 3 travées H1100xL800mm | Le FZ33B est un cadre de finition univers Blanc pur de Hager, pour armoire 3 travées de dimensions de 1100mm de hauteur et 800mm de largeur. | 01/09/2025 | 524.97 | 20 | 1 | BX | 24
FZ401 | 3250612764013 | Jeu bouchons plaque étanche | Jeu bouchons plaque étanche pour FZ402 univers quadro evo | Le FZ401 est un Jeu bouchons plaque étanche pour plaque étanche plastique d'entrée de câble coffret ou armoire FZ402 univers ou quadro evo de Hager. Composition 14 bouchons (5x diam 11, 5x diam 13, 2x diam 19, 1x diam 16 et 1x diam 30mm). | 01/09/2025 | 35.09 | 20 | 1 | BX | 24
FZ402 | 3250612764020 | Plaq passe-câbles équip étanch | Plaque Entrée de câble pour coffret et armoire avec entrées univers quadro4 evo | Le FZ402 est une plaque d' Entrée de câble pour coffret et armoire plastique pleine étanche avec entrées univers quadro4 quadro evo de Hager, de dimensions P125 x L240mm. Pour câbles 24x Ø9-11,5, 12x Ø11-16mm, 4x Ø12,5-20mm, 2x Ø13-27,5mm. | 01/09/2025 | 167.87 | 20 | 1 | EA | 24
FZ402AL | 3250612525010 | Câble d'entrée plat ALU,quadro | Plaque Entrée de câble pour coffret et armoire aluminium pleine quadro evo | Le FZ402AL est une plaque d' Entrée de câble pour coffret et armoire aluminium pleine quadro evo de Hager, de dimensions de 120mm de profondeur, 232mm de largeur. Il permet de réaliser une pénétration de câble professionnelle. | 01/09/2025 | 67.44 | 20 | 1 | EA | 24
FZ403WP | 3250617770200 | Ventilation bonnet,en haut | Plaque Composants panneau supérieur / toit grille ventilée quadro evo | Le FZ403WP est une plaque d' Composants panneau supérieur / toit grille ventilée quadro evo de Hager, de dimensions de 120mm de profondeur, 250mm de largeur. Il permet de réaliser une pénétration de câble professionnelle. | 01/09/2025 | 83.56 | 20 | 1 | BX | 24
FZ404 | 3250612764044 | Plaq passe-câbles équip pleine | Plaque Entrée de câble pour coffret et armoire plastique univers quadro4 evo | Le FZ404 est une plaque d' Entrée de câble pour coffret et armoire plastique pleine haute sans prédécoupes univers quadro4 quadro evo de Hager, de dimensions P49xL141mm. Il permet de réaliser une pénétration de câble professionnelle. | 01/09/2025 | 63.69 | 20 | 1 | EA | 24
FZ406M | 3250612765515 | Plaq haute empreinte métrique | Plaque Entrée de câble pour coffret et armoire PE M20-25 univers quadro evo | Le FZ406M est une plaque d' Entrée de câble pour coffret et armoire plastique pleine étanche avec prédécoupes pour presse étoupe M20-25 univers quadro evo de Hager, P125xL235mm. Permet de réaliser une pénétration de câble professionnelle. | 01/09/2025 | 60.42 | 20 | 1 | EA | 24
FZ407M | 3250612765522 | Plaq.passe-câb.8empr.métrique | Plaque Entrée de câble pour coffret et armoire PE M25-32 univers quadro evo | Le FZ407M est une plaque d' Entrée de câble pour coffret et armoire plastique pleine étanche avec prédécoupes pour presse étoupe M25-32 univers quadro evo de Hager, P125xL235mm. Permet de réaliser une pénétration de câble professionnelle. | 01/09/2025 | 61.03 | 20 | 1 | EA | 24
FZ408M | 3250612765539 | Plaq.passe-câb.3empr.métrique | Plaque Entrée de câble pour coffret et armoire PE M25-63 univers quadro evo | Le FZ408M est une plaque d' Entrée de câble pour coffret et armoire plastique pleine étanche avec prédécoupes pour presse étoupe M25-63 univers quadro evo de Hager, P125xL235mm. Permet de réaliser une pénétration de câble professionnelle. | 01/09/2025 | 61.03 | 20 | 1 | EA | 24
FZ415N | 3250616002555 | Entrée de câbles,univers,CL1 | Plaque d'entrée de câble plastique pleine cônes 30 à 72 univers quadro evo | Le FZ415N est une plaque d'entrée de câble plastique pleine étanche avec cônes d'entrée diamètre 30 à 72mm univers quadro evo de Hager, de dimensions P150xL290mm. Il permet de réaliser une pénétration de câble professionnelle. | 01/09/2025 | 230.58 | 20 | 1 | BX | 24
FZ415S | 3250616000070 | Entrée de câbles,univers,CL2 | Plaque d'entrée de câble plastique pleine cônes 23 à 55 univers quadro evo | Le FZ415S est une plaque d'entrée de câble plastique pleine étanche avec cônes d'entrée diamètre 23 à 55mm univers quadro evo de Hager, de dimensions P120xL230mm. Il permet de réaliser une pénétration de câble professionnelle. | 01/09/2025 | 230.58 | 20 | 1 | EA | 24
FZ417 | 3250612764174 | Ouies d'aération pour arm. | Ouies d'aération univers matière isolante empêche condensation réduction à IP44 | Ouies d'aération univers matière isolante empêche condensation réduction à IP44 | 01/09/2025 | 108.46 | 20 | 1 | BX | 24
FZ421A | 3250610701515 | Insert ver plaque passe-cables | Accessoires inserts de verrouillage de plaque passe câbles univers | Le FZ421A est un jeu d'inserts de verrouillage pour plaque passe câbles univers ou quadro evo de Hager. Il permet d'immobiliser les plaques en position montée afin de sécuriser la pénétration de câbles. | 01/09/2025 | 262.57 | 20 | 1 | BX | 24
FZ422 | 3250612764228 | Plaq pass.câbl. métal. arm.IP5 | Plaque Entrée de câble pour coffret et armoire acier pleine univers quadro evo | Le FZ422 est une plaque d' Entrée de câble pour coffret et armoire en acier pleine univers quadro evo de Hager, de dimensions P120xL232mm. Il permet de réaliser une pénétration de câble professionnelle. | 01/09/2025 | 65.2 | 20 | 1 | BX | 24
FZ426 | 3250612779000 | Plaq passe-câbles équip étanch | Plaque Entrée de câble pour coffret et armoire plastique avec entrées univers | Le FZ426 est une plaque d' Entrée de câble pour coffret et armoire plastique pleine étanche avec entrées univers quadro4 quadro evo de Hager, de dimensions P104xL220mm. Pour câbles 24xØ5-9, 11xØ9-11,5, 8xØ11-16, 2xØ16-32, 1xØ16-37mm. | 01/09/2025 | 27.4 | 20 | 1 | BX | 24
FZ435A | 3250610701522 | Plaque fermeture basse univers | Plaque Entrée de câble pour coffret et armoire acier pleine basse univers | Le FZ435A est une plaque d' Entrée de câble pour coffret et armoire en acier pleine basse univers quadro evo de Hager, de dimensions P100xL250mm. Il permet de réaliser une pénétration de câble professionnelle. | 01/09/2025 | 84.17 | 20 | 1 | BX | 24
FZ441 | 3250612764419 | Goulot jonction horiz 1travée | Goulotte de jonction horizontale quadro 1 travée | Goulotte de jonction horizontale quadro 1 travée | 01/09/2025 | 234.17 | 20 | 1 | BX | 24
FZ441S | 3250612779086 | Kit vertical arm. IP44 1travée | Kit d´association univers, vertical, p. armoires 1 travée P:160/205mm, Quickset | Le FZ441S est un Kit vertical armoire-armoire univers IP44-1 travée 2 armoires superposées l300mm pour armoire électrique univers de Hager. Ce kit permet de superposer 2 armoires IP44 de même largeur. | 01/09/2025 | 84.64 | 20 | 1 | BX | 24
FZ442N | 3250612778027 | Goulot jonction horiz 2travées | Goulotte de jonction horizontale quadro univers IP44 L550mm Blanc pur | Le FZ442N est une goulotte de jonction horizontale quadro univers IP44 de Hager de dimensions P135xL550xH176mm. Il permet l'épanouissement et le rangement des câbles et assure la jonction entre l'armoire et la goulotte verticale. | 01/09/2025 | 442.68 | 20 | 1 | BX | 24
FZ442S | 3250612779093 | Kit ver.arm. IP44 2travées | Kit d´association univers, vertical, p. armoires 2 travées P:160/205mm, Quickset | Le FZ442S est un Kit vertical armoire-armoire univers IP44-1 travée 2 armoires superposées l500mm pour armoire électrique univers de Hager. Ce kit permet de superposer 2 armoires IP44 de même largeur. | 01/09/2025 | 84.64 | 20 | 1 | BX | 24
FZ443N | 3250612778034 | Goulot jonction horiz 3travées | Goulotte de jonction horizontale quadro univers IP44 L800mm Blanc pur | Le FZ443N est une goulotte de jonction horizontale quadro univers IP44 de Hager de dimensions P135xL800xH176mm. Il permet l'épanouissement et le rangement des câbles et assure la jonction entre l'armoire et la goulotte verticale. | 01/09/2025 | 480.53 | 20 | 1 | BX | 24
FZ443S | 3250612779109 | Kit ver.arm. IP44 3travées | Kit d´association univers, vertical, p. armoires 3 travées P:160/205mm, Quickset | Le FZ443S est un Kit vertical armoire-armoire univers 3 travées 2 armoires superposées l800 IP44 pour armoire électrique univers de Hager. Ce kit permet de superposer 2 armoires IP44 de même largeur. | 01/09/2025 | 84.64 | 20 | 1 | BX | 24
FZ444N | 3250612778041 | Goulot jonction horiz 4travées | Goulotte de jonction horizontale quadro univers IP44 L1050mm Blanc pur | Le FZ444N est une goulotte de jonction horizontale quadro univers IP44 de Hager de dimensions P135xL1050xH176mm. Il permet l'épanouissement et le rangement des câbles et assure la jonction entre l'armoire et la goulotte verticale. | 01/09/2025 | 509.13 | 20 | 1 | BX | 24
FZ444S | 3250612779116 | Kit ver.arm. IP44 4travées | Kit d´association univers, vertical, p. armoires 4 travées P:160/205mm, Quickset | Le FZ444S est un Kit vertical armoire-armoire univers IP44-4 travées 2 armoires superposées l1050 pour armoire électrique univers de Hager. Ce kit permet de superposer 2 armoires IP44 de même largeur. | 01/09/2025 | 86.35 | 20 | 1 | BX | 24
FZ447 | 3250612764471 | Plaq latérale pleine en polyes | Plaque Entrée de câble pour coffret et armoire plastique pleine latérale univers | Le FZ447 est une plaque d' Entrée de câble pour coffret et armoire en plastique pleine latérale univers de Hager, de dimensions P405xL125mm. Il permet de réaliser une pénétration de câble professionnelle. | 01/09/2025 | 83.9 | 20 | 1 | BX | 24
FZ448 | 3250612764488 | Plaq latérale pleine en tôle | Plaque de fermeture armoire acier pleine latérale univers Gris clair | Le FZ448 est une plaque d' Composants panneau supérieur / toit en acier pleine latérale univers de Hager, de dimensions P130xL120mm. Il permet de réaliser une pénétration de câble professionnelle. | 01/09/2025 | 83.9 | 20 | 1 | BX | 24
FZ449 | 3250612764495 | Fermeture Q4 Q5 panneton dbl | Serrure à double barre 3mm chromée avec 1 clé pour coffret et armoire Quadro4-5 | Le FZ449 est une Serrure à double barre 3mm chromée avec 1 clé pour coffret et armoire Quadro4-5 de Hager. Elle remplace la serrure d'origine sur les portes. Limitation aux portes quadro5 en hauteur 510, 660, 810, 960, 1110, 1260 et 1410mm. | 01/09/2025 | 93.37 | 20 | 1 | BX | 24
FZ449N | 3250612778065 | Fermeture univers panneton dbl | Serrure à panetton double 3mm chromée avec 1 clé pour armoire univers IP44/54 | Le FZ449N est une Serrure à panetton double 3mm chromée avec 1 clé pour armoire univers IP44/54 de Hager. Elle remplace la serrure d'origine sur les portes. | 01/09/2025 | 93.37 | 20 | 1 | BX | 24
FZ450 | 3250612764501 | Serrure triangle mâle | Serrure triangle mâle 7mm chromée avec 1 clé pour coffret et armoire Quadro4-5 | Le FZ450 est une Serrure triangle mâle 7mm chromée avec 1 clé pour coffret et armoire Quadro4-5 de Hager. Elle remplace la serrure d'origine sur les portes. Limitation aux portes quadro5 en hauteur 510, 660, 810, 960, 1110, 1260 et 1410mm. | 01/09/2025 | 94.46 | 20 | 1 | BX | 24
FZ450N | 3250612778072 | Serrure triangle mâle | Serrure triangle mâle 7mm chromée avec 1 clé pour armoire univers IP44/54 | Le FZ450N est une Serrure triangle mâle 7mm chromée avec 1 clé pour armoire univers IP44/54 de Hager. Elle remplace la serrure d'origine sur les portes. | 01/09/2025 | 94.46 | 20 | 1 | BX | 24
FZ451 | 3250612764518 | Serrure carré mâle | Serrure carré mâle de 7mm chromée avec 1 clé pour coffret et armoire Quadro4-5 | Le FZ451 est une Serrure carré mâle de 7mm chromée avec 1 clé pour coffret et armoire Quadro4-5 de Hager. Elle remplace la serrure d'origine sur les portes. Limitation aux portes quadro5 en hauteur 510, 660, 810, 960, 1110, 1260 et 1410mm. | 01/09/2025 | 94.46 | 20 | 1 | BX | 24
FZ451N | 3250612778089 | Serrure carré mâle | Serrure carré mâle de 7mm chromée avec 1 clé pour armoire Univers IP44/54 | Le FZ451N est une Serrure carré mâle de 7mm chromée avec 1 clé pour armoire Univers IP44/54 de Hager. Elle remplace la serrure d'origine sur les portes. | 01/09/2025 | 94.46 | 20 | 1 | BX | 24
FZ452 | 3250612764525 | Bouton verrou clé 405 | Serrure à clé n° 405 livrée avec 2 clés pour coffret et armoire Quadro4-5 | Le FZ452 est une Serrure à clé n° 405 livrée avec 2 clés pour coffret et armoire Quadro4-5 de Hager. Elle remplace la serrure d'origine sur les portes. Limitation aux portes quadro5 en hauteur 510, 660, 810, 960, 1110, 1260 et 1410mm. | 01/09/2025 | 152.99 | 20 | 1 | BX | 24
FZ452N | 3250612778096 | Bouton verrou clé 405 | Serrure à clé n° 405 livrée avec 2 clés pour armoire univers IP44/54 | Le FZ452N est une Serrure à clé n° 405 livrée avec 2 clés pour armoire univers IP44/54 de Hager. Elle remplace la serrure d'origine sur les portes. | 01/09/2025 | 152.99 | 20 | 1 | BX | 24
FZ453 | 3250612764532 | Bouton verrou clé 455 | Serrure à clé n° 455 livrée avec 2 clés pour coffret et armoire Quadro4-5 | Le FZ453 est une Serrure à clé n° 455 livrée avec 2 clés pour coffret et armoire Quadro4-5 de Hager. Elle remplace la serrure d'origine sur les portes. Limitation aux portes quadro5 en hauteur 510, 660, 810, 960, 1110, 1260 et 1410mm. | 01/09/2025 | 162.27 | 20 | 1 | BX | 24
FZ453N | 3250612778102 | Bouton verrou clé 455 | Serrure à clé n° 455 livrée avec 2 clés pour armoire univers IP44/54 | Le FZ453N est une Serrure à clé n° 455 livrée avec 2 clés pour armoire univers IP44/54 de Hager. Elle remplace la serrure d'origine sur les portes. | 01/09/2025 | 162.27 | 20 | 1 | BX | 24
FZ501 | 3250612765010 | Serrure dble barre+clé IP5-6 | Serrure double barres 3mm + clé IP5 pour coffret vega D | Le FZ501 est une Serrure double barres 3mm + clé IP5 pour coffret vega D de Hager. Elle remplace la serrure d'origine sur les portes. | 01/09/2025 | 54.42 | 20 | 1 | BX | 24
FZ502 | 3250612765027 | Serrure triangle mâle+cle IP5- | Serrure triangle mâle 7mm chromée + clé IP5-6 pour coffret vega D et univers | Le FZ502 est une Serrure triangle mâle 7mm chromée + clé IP5-6 pour coffret vega D et univers de Hager. Elle remplace la serrure d'origine sur les portes. | 01/09/2025 | 57.88 | 20 | 1 | BX | 24
FZ503 | 3250612765034 | Serrure carré mâle+clé IP5-6 | Serrure carré mâle 7mm chromée + clé IP5-6 pour coffret vega D et univers | Le FZ503 est une Serrure carré mâle 7mm chromée + clé IP5-6 pour coffret vega D et univers de Hager. Elle remplace la serrure d'origine sur les portes. | 01/09/2025 | 57.88 | 20 | 1 | BX | 24
FZ506 | 3250610701768 | Demi cylindre univers 1242E | Demi cylindre univers 1242E pour orion univers IP55 quadro evo | Le FZ506 est une Demi cylindre univers 1242E pour orion univers IP55 quadro evo de Hager. Elle remplace la serrure d'origine sur les portes. | 01/09/2025 | 93.38 | 20 | 1 | BX | 24
FZ507 | 3250612765072 | Bouton verrou clé 1242E IP5-6 | Bouton verrou métallique serrure à barillet 2clés n° 1242E IP5-6 vega D univers | Le FZ507 est une Bouton verrou métallique serrure à barillet 2clés n° 1242E IP5-6 vega D univers de Hager. Elle remplace la serrure d'origine sur les portes. | 01/09/2025 | 162.39 | 20 | 1 | BX | 24
FZ508 | 3250612765089 | Poignée escamo clé 1242E IP5-6 | Fermeture poignée escamotable avec serrure E1242+2 clés univers IP5-6 et Quadro5 | Le FZ508 est une Fermeture poignée escamotable avec serrure E1242+2 clés pour pour enveloppe univers IP5-6 et Quadro5 de Hager. Il remplace la serrure d'origine sur les portes. Limité à hauteur 1710mm 1860mm et 2010mm sur quadro5. | 01/09/2025 | 302.31 | 20 | 1 | BX | 24
FZ515 | 3250612765157 | Insert serrure triangle 8mm | Insert serrure triangle 8mm pour quadro5 | Le FZ515 est un Insert serrure triangle 8mm pour enveloppe quadro5 de Hager. Il remplace la serrure d'origine sur les portes en hauteur 1710mm 1860mm et 2010mm. | 01/09/2025 | 95.04 | 20 | 1 | EA | 24
FZ516 | 3250612765164 | Insert serrure carré 6X6mm | Insert serrure carré 6X6mm pour quadro5 | Le FZ516 est un Insert serrure carré 6X6mm pour enveloppe quadro5 de Hager. Il remplace la serrure d'origine sur les portes en hauteur 1710mm 1860mm et 2010mm. | 01/09/2025 | 95.04 | 20 | 1 | EA | 24
FZ517 | 3250612765171 | Insert serrure carré 8X8mm | Insert serrure carré 8X8mm pour quadro5 | Le FZ517 est un Insert serrure carré 8X8mm pour enveloppe quadro5 de Hager. Il remplace la serrure d'origine sur les portes en hauteur 1710mm 1860mm et 2010mm. | 01/09/2025 | 95.04 | 20 | 1 | EA | 24
FZ519 | 3250610701775 | Demi cylindre univers 405 | Demi cylindre univers 405 pour orion univers IP55 quadro evo | Le FZ519 est une Demi cylindre univers 405 pour orion univers IP55 quadro evo de Hager. Elle remplace la serrure d'origine sur les portes. | 01/09/2025 | 93.38 | 20 | 1 | BX | 24
FZ520 | 3250610701782 | Demi cylindre univers 455 | Demi cylindre univers 455 pour orion univers IP55 quadro evo | Le FZ520 est une Demi cylindre univers 455 pour orion univers IP55 quadro evo de Hager. Elle remplace la serrure d'origine sur les portes. | 01/09/2025 | 93.38 | 20 | 1 | BX | 24
FZ526 | 3250612765263 | Bouton verrou clé 405 IP5-6 | Bouton verrou métallique serrure à barillet 2clés n° 405 IP5-6 p vega D univers | Le FZ526 est une Bouton verrou métallique serrure à barillet 2clés n° 405 IP5-6 p vega D univers de Hager. Elle remplace la serrure d'origine sur les portes. | 01/09/2025 | 158.63 | 20 | 1 | BX | 24
FZ527 | 3250612765270 | Bouton verrou clé 455 IP5-6 | Bouton verrou métallique serrure à barillet 2clés n° 455 IP5-6 p vega D univers | Le FZ527 est une Bouton verrou métallique serrure à barillet 2clés n° 455 IP5-6 p vega D univers de Hager. Elle remplace la serrure d'origine sur les portes. | 01/09/2025 | 174.06 | 20 | 1 | BX | 24
FZ52B | 3250612777976 | Cadre de finition arm.1400x550 | Cadre de finition univers RAL9010 Blanc pur pour armoire 2 travées H1400xL550mm | Le FZ52B est un cadre de finition univers Blanc pur de Hager, pour armoire 2 travées de dimensions de 1400mm de hauteur et 550mm de largeur. | 01/09/2025 | 103.59 | 20 | 1 | BX | 24
FZ537 | 3250612765379 | Poignée univers sans clé | système de verrouillage à levier pivotant pour univers FR/FG et quadro evo | Le FZ537 est un système de verrouillage à levier pivotant pour univers FR/FG et quadro evo de Hager. Il remplace le système d'origine sur les portes. | 01/09/2025 | 140.04 | 20 | 1 | BX | 24
FZ53B | 3250612777983 | Cadre de finition arm.1400x800 | Cadre de finition univers RAL9010 Blanc pur pour armoire 3 travées H1400xL800mm | Le FZ53B est un cadre de finition univers Blanc pur de Hager, pour armoire 3 travées de dimensions de 1400mm de hauteur et 800mm de largeur. | 01/09/2025 | 103.59 | 20 | 1 | BX | 24
FZ597 | 3250612765973 | Bouton verrou clé 1242E | Serrure à clé livrée avec 2 clés pour condamner les trappes d'accès GTL quadro45 | Le FZ597 est une Serrure à clé livrée avec 2 clés pour condamner les trappes d'accès GTL et portes quadro4-5 de Hager. Elle remplace la serrure d'origine sur les portes. | 01/09/2025 | 154.64 | 20 | 1 | BX | 24
FZ597N | 3250612778249 | Bouton verrou clé 1242E | Serrure à clé n° 1242E livrée avec 2 clés pour armoire univers IP44/54 | Le FZ597N est une Serrure à clé n° 1242E livrée avec 2 clés pour armoire univers IP44/54 de Hager. Elle remplace la serrure d'origine sur les portes. | 01/09/2025 | 154.64 | 20 | 1 | BX | 24
FZ598 | 3250612765980 | Loquet plastique de rechange | Fermeture à loquet 90SL, pour coffret IP43, univers et trappe d'accès GTL | Le FZ598 est une Fermeture à loquet 90SL, pour coffret IP43, univers et trappe d'accès GTL de Hager. Elle remplace la serrure d'origine sur les portes. | 01/09/2025 | 24.03 | 20 | 1 | BX | 24
FZ598N | 3250612778256 | Loquet plastique de rechange | Loquet plastique de rechange pour armoire univers IP 44 | Le FZ598N est une Loquet plastique de rechange pour armoire univers IP 44 de Hager. Elle remplace la serrure d'origine sur les portes. | 01/09/2025 | 25.94 | 20 | 1 | BX | 24
FZ612N | 3250612778492 | Socle 100x550 IP44 | Socle support armoire univers h 100mm l 550mm pour IP44 p 205mm + pattes + vis | Socle support armoire univers h 100mm l 550mm pour IP44 p 205mm + pattes + vis | 01/09/2025 | 503.24 | 20 | 1 | BX | 24
FZ613N | 3250612778508 | Socle 100x800 IP44 | Socle support armoire Univers h 100mm l 800mm p 205mm IP44 + pattes + vis | Socle support armoire univers h 100mm l 800mm p 205mm IP44 + pattes + vis | 01/09/2025 | 522.38 | 20 | 1 | BX | 24
FZ614N | 3250612778515 | Socle 100x1050 IP44 | Socle support armoire univers h 100mm l 1050mm pour IP44 p 205mm + pattes + vis | Socle support armoire univers h 100mm l 1050mm pour IP44 p 205mm + pattes + vis | 01/09/2025 | 484.28 | 20 | 1 | BX | 24
FZ622N | 3250612778546 | Socle 200x550 IP44 | Socle support armoire univers h 200mm l 550mm pour IP44 p 205mm + pattes + vis | Socle support armoire univers h 200mm l 550mm pour IP44 p 205mm + pattes + vis | 01/09/2025 | 691.01 | 20 | 1 | BX | 24
FZ623N | 3250612778553 | Socle 200x800 IP44 | Socle support armoire univers h 200mm l 800mm pour IP44 p 205mm + pattes + vis | Socle support armoire univers h 200mm l 800mm pour IP44 p 205mm + pattes + vis | 01/09/2025 | 739.68 | 20 | 1 | BX | 24
FZ624N | 3250612778560 | Socle 200x1050 IP44 | Socle support armoire univers h 200mm l 1050mm pour IP44 p 205mm + pattes + vis | Socle support armoire univers h 200mm l 1050mm pour IP44 p 205mm + pattes + vis | 01/09/2025 | 753.63 | 20 | 1 | BX | 24
FZ631A | 3250616004290 | Socle univers 100x300x275 | Socle,univers,100x300x205mm,pour armoires FR/FS | Socle,univers,100x300x205mm,pour armoires FR/FS | 01/09/2025 | 578.86 | 20 | 1 | BX | 24
FZ632A | 3250616004306 | Socle univers 100x550x275 | Socle,univers,100x550x275mm,pour armoires FR/FS | Socle,univers,100x550x275mm,pour armoires FR/FS | 01/09/2025 | 674.77 | 20 | 1 | BX | 24
FZ633 | 3250612766338 | Socle 100x800 IP5 T275 | Socle support armoire univers h 100mm l 800mm pour IP54 p 275mm + pattes + vis | Socle support armoire univers h 100mm l 800mm pour IP54 p 275mm + pattes + vis | 01/09/2025 | 775.27 | 20 | 1 | BX | 24
FZ633A | 3250616004313 | Socle univers 100x800x275 | Socle,univers,100x800x275mm,pour armoires FR/FS | Socle,univers,100x800x275mm,pour armoires FR/FS | 01/09/2025 | 785.8 | 20 | 1 | BX | 24
FZ634A | 3250616004320 | Socle univers 100x1050x275 | Socle,univers,100x1050x275mm,pour armoires FR/FS | Socle,univers,100x1050x275mm,pour armoires FR/FS | 01/09/2025 | 836.27 | 20 | 1 | BX | 24
FZ635A | 3250616004337 | Socle univers 100x1300x275 | Socle,univers,100x1300x275mm,pour armoires FR/FS | Socle,univers,100x1300x275mm,pour armoires FR/FS | 01/09/2025 | 888.41 | 20 | 1 | BX | 24
FZ636A | 3250616004344 | Socle univers 100x1550x275 | Socle,univers,100x1550x275mm,pour armoires FR/FS | Socle,univers,100x1550x275mm,pour armoires FR/FS | 01/09/2025 | 942.26 | 20 | 1 | BX | 24
FZ651A | 3250616004412 | Socle univers 100x300x400 | Socle,univers,100x300x400mm,pour armoires FR/FS | Socle,univers,100x300x400mm,pour armoires FR/FS | 01/09/2025 | 607.46 | 20 | 1 | BX | 24
FZ652 | 3250612766529 | Socle 100x550 IP5 T350 | Socle support armoire univers h 100mm l 550mm pour IP54 p 350mm + pattes + vis | Socle support armoire univers h 100mm l 550mm pour IP54 p 350mm + pattes + vis | 01/09/2025 | 672.88 | 20 | 1 | BX | 24
FZ652A | 3250616004429 | Socle univers 100x550x400 | Socle,univers,100x550x400mm,pour armoires FR/FS | Socle,univers,100x550x400mm,pour armoires FR/FS | 01/09/2025 | 708.4 | 20 | 1 | BX | 24
FZ653 | 3250612766536 | Socle 100x800 IP5 T350 | Socle support armoire univers h 100mm l 800mm pour IP54 p 350mm + pattes + vis | Socle support armoire univers h 100mm l 800mm pour IP54 p 350mm + pattes + vis | 01/09/2025 | 707.92 | 20 | 1 | BX | 24
FZ653A | 3250616004436 | Socle univers 100x800x400 | Socle,univers,100x800x400mm,pour armoires FR/FS | Socle,univers,100x800x400mm,pour armoires FR/FS | 01/09/2025 | 824.49 | 20 | 1 | BX | 24
FZ654 | 3250612766543 | Socle 100x1050 IP5 T350 | Socle support armoire univers h 100mm l 1050mm pour IP54 p350mm + pattes + vis | Socle support armoire univers h 100mm l 1050mm pour IP54 p350mm + pattes + vis | 01/09/2025 | 788.64 | 20 | 1 | BX | 24
FZ654A | 3250616004443 | Socle univers 100x1050x400 | Socle,univers,200x1050x400mm,pour armoires FR/FS | Socle,univers,200x1050x400mm,pour armoires FR/FS | 01/09/2025 | 876.67 | 20 | 1 | BX | 24
FZ655 | 3250612766550 | Socle 100x1300 IP5 T350 | Socle support armoire univers h 100mm l 1300mm pour IP54 p350mm + pattes + vis | Socle support armoire univers h 100mm l 1300mm pour IP54 p350mm + pattes + vis | 01/09/2025 | 794.89 | 20 | 1 | BX | 24
FZ655A | 3250616004450 | Socle univers 100x1300x400 | Socle,univers,100x1300x400mm,pour armoires FR/FS | Socle,univers,100x1300x400mm,pour armoires FR/FS | 01/09/2025 | 932.19 | 20 | 1 | BX | 24
FZ656A | 3250616004467 | Socle univers 100x1550x400 | Socle,univers,100x1550x400mm,pour armoires FR/FS | Socle,univers,100x1550x400mm,pour armoires FR/FS | 01/09/2025 | 989.38 | 20 | 1 | BX | 24
FZ707 | 3250612767076 | Porte schéma rigide arm. IP4 | Pochette / support documents rigide en acier pour intérieur porte univers IP44 | Le FZ707 est une Pochette / support documents rigide en acier pour installation à l'intérieur de la porte de l'enveloppe univers IP44, de dimensions 20mm de profondeur. | 01/09/2025 | 86.59 | 20 | 1 | BX | 24
FZ710 | 3250612767106 | Porte schéma rigide arm. IP5 | Pochette / support documents rigide en acier pour intérieur porte univers IP55 | Le FZ710 est une Pochette / support documents rigide en acier pour installation à l'intérieur de la porte de l'enveloppe univers IP55. La fixation s'effectue par vissage sur les profilés intérieurs. | 01/09/2025 | 122.93 | 20 | 1 | BX | 24
FZ714 | 3250612767144 | Kit liaison socles IP4-IP5 | kit liaison armoire Univers socle-socle IP4 - IP5 | Le FZ714 est un kit liaison armoire univers socle-socle IP4 - IP5 pour armoire électrique univers de Hager. Ce kit permet de superposer 2 socles. | 01/09/2025 | 27.63 | 20 | 1 | BX | 24
FZ721A | 3250610701539 | Kit juxta horiz univers P275 | Kit juxtaposition horizontal univers 275 | Kit juxtaposition horizontal univers 275 | 01/09/2025 | 196.93 | 20 | 1 | BX | 24
FZ721B | 3250610701546 | Kit juxta horiz univers P400 | Kit juxtaposition horizontal univers 400 | Kit juxtaposition horizontal univers 400 | 01/09/2025 | 207.01 | 20 | 1 | BX | 24
FZ737S | 3250612779178 | Kit horiz univers Arm.IP44-54 | Kit de liaison univers horizontal pour armoire IP44-54 gravité: 160-205 mm | Kit de liaison univers horizontal pour armoire IP44-54 gravité: 160-205 mm | 01/09/2025 | 139.42 | 20 | 1 | BX | 24
FZ739A | 3250610701706 | Rail porte univers lg 300mm | Rail porte univers lg 300mm | Rail porte univers lg 300mm | 01/09/2025 | 92.61 | 20 | 1 | BX | 24
FZ739B | 3250610701713 | Rail porte univers lg 550mm | Rail porte univers lg 550mm | Rail porte univers lg 550mm | 01/09/2025 | 95.97 | 20 | 1 | BX | 24
FZ739C | 3250610701720 | Rail porte univers lg 800mm | Rail porte univers lg 800mm | Rail porte univers lg 800mm | 01/09/2025 | 99.34 | 20 | 1 | BX | 24
FZ760E | 3250610190609 | Jeu 2 equerres de levage | Anneau de levage double quadro+ livré par 2 avec boulons M 12 | Anneau de levage double quadro+ livré par 2 avec boulons M 12 | 01/09/2025 | 192.39 | 20 | 1 | EA | 24
FZ767 | 3250612767670 | Jeu 4 anneaux de levage | Anneau de levage simple quadro+ livré par 4 avec boulons M12 quadro+ | Anneau de levage simple quadro+ livré par 4 avec boulons M12 quadro+ | 01/09/2025 | 187.8 | 20 | 1 | BX | 24
FZ771A | 3250610701553 | Kit juxta vert lg 300 | Kit juxtaposition vertical lg 300 | Kit juxtaposition vertical lg 300 | 01/09/2025 | 149.82 | 20 | 1 | BX | 24
FZ772A | 3250610701560 | Kit juxta vert lg 550 | Kit juxtaposition vertical lg 550 | Kit juxtaposition vertical lg 550 | 01/09/2025 | 171.72 | 20 | 1 | BX | 24
FZ773A | 3250610701591 | Kit juxta vert lg 800 | Kit juxtaposition vertical lg 800 | Kit juxtaposition vertical lg 800 | 01/09/2025 | 195.25 | 20 | 1 | BX | 24
FZ774A | 3250610701607 | Kit juxta vert lg 1050 | Kit juxtaposition vertical lg 1050 | Kit juxtaposition vertical lg 1050 | 01/09/2025 | 233.93 | 20 | 1 | BX | 24
FZ775A | 3250610701614 | Kit juxta vert lg 1300 | Kit juxtaposition vertical lg 1300 | Kit juxtaposition vertical lg 1300 | 01/09/2025 | 279.34 | 20 | 1 | BX | 24
FZ776A | 3250610701621 | Kit juxta vert lg 1550 | Kit juxtaposition vertical lg 1550 | Kit juxtaposition vertical lg 1550 | 01/09/2025 | 334.87 | 20 | 1 | BX | 24
FZ7801 | 3250616004610 | Rail fix.cables univers lg300 | Rail fixation cables univers lg300 | Rail fixation cables univers lg300 | 01/09/2025 | 92.61 | 20 | 1 | BX | 24
FZ7811 | 3250616004627 | Rail fix.cables univers lg550 | Rail fixation cables univers lg550 | Rail fixation cables univers lg550 | 01/09/2025 | 95.97 | 20 | 1 | BX | 24
FZ7821 | 3250616004634 | Rail fix.cables univers lg800 | Rail fixation cables univers lg800 | Rail fixation cables univers lg800 | 01/09/2025 | 99.34 | 20 | 1 | BX | 24
FZ791N | 3250612762262 | Peinture aérosol ral 9010 9ml | Peinture en bombe aérosol ral 9010 9ml pour retouche des armoires univers | Peinture en bombe aérosol ral 9010 9ml pour retouche des armoires univers | 01/09/2025 | 27.36 | 20 | 1 | EA | 24
FZ792N | 3250612762279 | Peinture aérosol RAL9010 150ml | Peinture en bombe aérosol ral 9010 150ml pour retouches des armoires vega D | Peinture en bombe aérosol ral 9010 150ml pour retouches des armoires vega D | 01/09/2025 | 203.5 | 20 | 1 | BX | 24
FZ794 | 3250612767946 | Porte schéma souple A4 | Pochette / support documents souple pour intérieur porte vegaD univers quadro | Le FZ794 est une Pochette / support documents souple en plastique pour installation à l'intérieur de la porte des enveloppes vegaD univers et quadro. La fixation s'effectue par collage adhésif sur la face intérieur de la porte. | 01/09/2025 | 24.71 | 20 | 1 | EA | 24
FZ795D | 3250612767977 | Porte schéma rigide | Pochette / support documents rigide pour intérieur porte univers quadro | Le FZ795D est une Pochette / support documents rigide en plastique pour installation à l'intérieur de la porte des enveloppes univers et quadro. La fixation s'effectue par collage adhésif sur la face intérieur de la porte. | 01/09/2025 | 97.82 | 20 | 1 | BX | 24
FZ797A | 3250610700778 | Jeu 10 axes charnières univers | Axe de charnière,univers,FR armoires, 10pièces | Axe de charnière,univers,FR armoires, 10pièces | 01/09/2025 | 75.78 | 20 | 1 | BX | 24
FZ800B | 3250610700815 | Equerre porte 275 CL II IP55 | Equerre porte 275 CL II IP55 | Equerre porte 275 CL II IP55 | 01/09/2025 | 20.26 | 20 | 1 | BX | 24
FZ800D | 3250610700853 | Equerre porte 400 CL II IP55 | Equerre porte 400 CL II IP55 | Equerre porte 400 CL II IP55 | 01/09/2025 | 23.63 | 20 | 1 | BX | 24
FZ801 | 3250612768011 | Jeu 100écrous M6 à encastrer I | Jeu 100 écrous M6 à encastrer IP6 pour armoires en polyester IP 65 univers | Jeu 100 écrous M6 à encastrer IP6 pour armoires en polyester IP 65 univers | 01/09/2025 | 220.69 | 20 | 1 | BX | 24
FZ801A | 3250610700891 | Equerre fix.rail socle h100 | Equerre fixation rail socle h100 | Equerre fixation rail socle h100 | 01/09/2025 | 42.1 | 20 | 1 | BX | 24
FZ801B | 3250610700914 | Equerre fix.rail socle h200 | Equerre fixation rail socle h200 | Equerre fixation rail socle h200 | 01/09/2025 | 58.94 | 20 | 1 | BX | 24
FZ818 | 3250612768189 | Porte-document,plasti.,DIN A4 | Porte-document,platique,DIN A4, adhéKVS | Porte-document,platique,DIN A4, adhéKVS | 01/09/2025 | 19 | 20 | 1 | BX | 24
FZ829 | 3250610701744 | Fixation murale,univers.FR/FS | Patte de fixation murale,univers,pour FR/FS armoires | Patte de fixation murale,univers,pour FR/FS armoires | 01/09/2025 | 47.09 | 20 | 1 | BX | 24
FZ831 | 3250610701751 | anneaux de levage univers M8 | anneaux de levage univers M8 | anneaux de levage univers M8 | 01/09/2025 | 190.17 | 20 | 1 | BX | 24
FZ8441 | 3250616004658 | Rail fix.cables univers lg1050 | Rail fixation cables univers lg1050 | Rail fixation cables univers lg1050 | 01/09/2025 | 102.7 | 20 | 1 | BX | 24
FZ8451 | 3250616004665 | Rail fix.cables univers lg1300 | Rail fixation cables univers lg1300 | Rail fixation cables univers lg1300 | 01/09/2025 | 106.07 | 20 | 1 | BX | 24
FZ8461 | 3250616004672 | Rail fix.cables univers lg1550 | Rail fixation cables univers lg1550 | Rail fixation cables univers lg1550 | 01/09/2025 | 154.85 | 20 | 1 | BX | 24
FZ850 | 3250612768509 | Clé triangle+carre+dble barre | Clé triangle + carré + double barre pour armoire quadro+ | Clé triangle + carré + double barre pour armoire quadro+ | 01/09/2025 | 77.72 | 20 | 1 | EA | 24
G2401 | 4012740853101 | Agrafe de terre BKIS | Borne de terre universelle p goulotte encastrée BKIS simple haut épais 12,5 mm | Borne de terre universelle p goulotte encastrée BKIS simple haut épais 12,5 mm | 01/09/2025 | 10.09 | 20 | 1 | EA | 24
G2850 | 4012740220040 | Boîte app entraxe 60mm BKIS | Boîte de montage simple pour appareillage entraxe 60mm goulotte encastrée BKIS | Boîte simple BKIS pour appareillage entraxe 60 montage frontal | 01/09/2025 | 10.98 | 20 | 1 | BX | 24
G2860 | 4012740220057 | Boîte app double ent 60mm BKIS | Boîte de montage double pour appareillage entraxe 60mm goulotte encastrée BKIS | Boîte double BKIS pour appareillage entraxe 60 montage frontal | 01/09/2025 | 14 | 20 | 1 | BX | 24
G3160 | 4012740210942 | Concentr RJ45 Cat6A 6 Sorties | Concentrateur officea Cat.6A connexion RJ45 6 sorties | Concentrateur officea Cat.6A connexion RJ45 6 sorties | 01/09/2025 | 198.63 | 20 | 1 | BX | 24
G8366 | 4012740885263 | Concentr Wieland 6x3 sorties | Concentrateur officea pour connexion type Wieland 6x3s | Concentrateur officea pour connexion type Wieland 6x3s | 01/09/2025 | 201.4 | 20 | 1 | BX | 24
GA01E | 3250616000513 | Bloc cde classe II p.45mm QF | Bloc de commande Gamma+ type E classe II profondeur 45mm, Quickfix | Bloc de commande Gamma+ type E classe II profondeur 45mm, Quickfix | 01/09/2025 | 41.78 | 20 | 1 | BX | 24
GA01N | 3250612811106 | Panneau contrôle CBE ou Linky | Panneau de contrôle Gamma+ profondeur 45mm pour CBE ou Linky | Panneau de contrôle Gamma+ pour disjoncteur et compteur électronique CBE ou Linky, profondeur 45mm | 01/09/2025 | 166.82 | 20 | 1 | BX | 24
GA03Z | 3250612812523 | Panneau de contrôle triphasé | Panneau de contrôle triphasé | Panneau de contrôle triphasé | 01/09/2025 | 240.72 | 20 | 1 | BX | 24
GA055N | 3250618100846 | Bloc cde tri clas II p.55mm QF | Bloc de commande classe II profondeur 55mm | Bloc de commande classe II profondeur 55mm | 01/09/2025 | 43.97 | 20 | 1 | BX | 24
GBA4529016 | 4012740014915 | Couv 45 Alu GBA Pure | Couvercle p goulotte queraz h54mmxp54mm L200mm 1 compartiment alu RAL 9016 Pure | Couvercle p goulotte queraz h54mmxp54mm L200mm 1 compartiment alu RAL 9016 Pure | 01/09/2025 | 27.91 | 20 | 2 | BR | 24
GBA452ALU | 4012740204804 | Couv 45 Alu GBA Ano Alu | Couvercle pour goulotte queraz h54mm x p54mm L200mm 1 compartiment alu anodisé | Couvercle pour goulotte queraz h54mm x p54mm L200mm 1 compartiment alu anodisé | 01/09/2025 | 26.15 | 20 | 2 | BR | 24
GBA5005019016 | 4012740014922 | Socle Alu GBA 50x50 Pure | Socle pour goulotte queraz h54mmxp54mm L200mm 1 compartiment alu RAL9016 Pure | Socle pour goulotte queraz h54mmxp54mm L200mm 1 compartiment alu RAL9016 Pure | 01/09/2025 | 107.49 | 20 | 2 | BR | 24
GBA500501ALU | 4012740204705 | Socle Alu GBA 50x50 Ano Alu | Socle pour goulotte queraz h54mm x p54mm L200mm 1 compartiment alu anodisé | Socle pour goulotte queraz h54mm x p54mm L200mm 1 compartiment alu anodisé | 01/09/2025 | 95.03 | 20 | 2 | BR | 24
GBA5008519016 | 4012740014939 | Socle Alu GBA 50x85 Pure | Socle pour goulotte queraz h85mm x p56mm L200mm 1 compartiment RAL 9016 Pure | Socle pour goulotte queraz h85mm x p56mm L200mm 1 compartiment RAL 9016 Pure | 01/09/2025 | 202.99 | 20 | 2 | BR | 24
GBA500851ALU | 4012740204743 | Socle Alu GBA 50x85 Ano Alu | Socle goulotte d'installation queraz GBA 50x85 mm 1 compartiment Alu Anodisé | Socle pour goulotte queraz h85mm x p56mm L200mm 1 compartiment alu anodisé | 01/09/2025 | 156.37 | 20 | 2 | BR | 24
GBA5013119016 | 4012740014946 | Socle Alu GBA 50x130 2cpts Pur | Socle pour goulotte queraz h134mmxp56mm L200mm 2compartiments alu RAL 9016 Pure | Socle pour goulotte queraz h134mmxp56mm L200mm 2compartiments alu RAL 9016 Pure | 01/09/2025 | 202.3 | 20 | 2 | BR | 24
GBA501311ALU | 4012740204767 | Socle Alu GBA 50x130 2cpts Alu | Socle goulotte d'installation queraz GBA 50x130 mm 2 compartiments Alu Anodisé | Socle pour goulotte queraz h134mm x p56mm L200mm 2 compartiments alu anodisé | 01/09/2025 | 188.68 | 20 | 2 | BR | 24
GBA5016119016 | 4012740014953 | Socle Alu GBA 50x160 3cpts Pur | Socle pour goulotte queraz h162mmxp56mm L200mm 3compartiments alu RAL 9016 Pure | Socle pour goulotte queraz h162mmxp56mm L200mm 3compartiments alu RAL 9016 Pure | 01/09/2025 | 224.43 | 20 | 2 | BR | 24
GBA501611ALU | 4012740204781 | Socle Alu GBA 50x160 3cpts Alu | Socle goulotte d'installation queraz GBA 50x130 mm 3 compartiments Alu Anodisé | Socle pour goulotte queraz h162mm x p56mm L200mm 3 compartiments alu anodisé | 01/09/2025 | 219.54 | 20 | 2 | BR | 24
GBA50X9 | 4012740023351 | Jeu d'éclisses acier GBA | Jeu d'éclisses queraz pour GBA50085/50131/50161 acier | Jeu d'éclisses queraz pour GBA50085/50131/50161 acier | 01/09/2025 | 14.23 | 20 | 1 | BX | 24
GBD5005009011 | 4012740856270 | Goul.Clip45 GBD50x50 1cpt N | Goulotte d'installation GBD 50x50mm 1 compartiment PVC noir | Goulotte d'installation GBD 50x50mm 1 compartiment PVC blanc RAL9011. Goulotte appareillable à enclipsage direct, compatible avec l'appareillage Gallery. | 01/09/2025 | 34.51 | 20 | 2 | BR | 24
GBD5005009016 | 4012740014960 | Goul.Clip45 GBD50x50 1cpt Pure | Goulotte d'installation GBD 50x50mm 1 compartiment PVC blanc | Goulotte d'installation GBD 50x50mm 1 compartiment PVC blanc RAL9016. Goulotte appareillable à enclipsage direct, compatible avec l'appareillage Gallery. | 01/09/2025 | 34.25 | 20 | 2 | BR | 24
GBD5005069011 | 4012740023368 | Embout GBD 50050 Noir | Embout pour goulotte d'installation GBD 50x50mm, Noir | Embout queraz enclipsage direct pour GBD(A)50050 RAL 9011 noir | 01/09/2025 | 8.72 | 20 | 1 | BX | 24
GBD5005069016 | 4012740014977 | Embout GBD/GBA 50050 Pure | Embout pour goulotte d'installation GBD et GBA 50x50mm, Blanc | Embout queraz enclipsage direct pour GBD(A)50050 RAL 9016 Pure | 01/09/2025 | 8.53 | 20 | 1 | BX | 24
GBD500506ALU | 4012740023375 | Embout GBD/GBA 50050 Alu | Embout pour goulotte d'installation GBA 50x50mm, PVC couleur Alu | Embout queraz enclipsage direct pour GBD(A)50050 alu | 01/09/2025 | 8.76 | 20 | 1 | BX | 24
GBD5008509011 | 4012740856287 | Goul.Clip45 GBD50x85 1cpt N | Goulotte d'installation GBD 50x85mm 1 compartiment PVC noir | Goulotte d'installation GBD 50x85mm 1 compartiment PVC blanc RAL9011. Goulotte appareillable à enclipsage direct, compatible avec l'appareillage Gallery. | 01/09/2025 | 47.07 | 20 | 2 | BR | 24
GBD5008509016 | 4012740014984 | Goul.Clip45 GBD50x85 1cpt Pure | Goulotte d'installation GBD 50x85mm 1 compartiment PVC blanc | Goulotte d'installation GBD 50x85mm 1 compartiment PVC blanc RAL9016. Goulotte appareillable à enclipsage direct, compatible avec l'appareillage Gallery. | 01/09/2025 | 46.88 | 20 | 2 | BR | 24
GBD5008539011 | 4012740023382 | Angle Ext GBD/GBA 50085 Noir | Angle extérieur variable pour goulotte d'installation GBD 50x85mm, Noir | Angle extérieur queraz enclipsage direct pour GBD(A)50085 RAL 9011 noir | 01/09/2025 | 41.17 | 20 | 1 | BX | 24
GBD5008539016 | 4012740014991 | Angle Ext GBD/GBA 50085 Pure | Angle extérieur variable pour goulotte d'installation GBD et GBA 50x85mm, Blanc | Angle extérieur queraz enclipsage direct pour GBD(A)50085 RAL 9016 Pure | 01/09/2025 | 40.13 | 20 | 1 | BX | 24
GBD500853ALU | 4012740023399 | Angle Ext GBD/GBA 50085 Alu | Embout pour goulotte d'installation GBA 50x85mm, PVC couleur Alu | Angle extérieur queraz enclipsage direct pour GBD(A)50085 alu | 01/09/2025 | 41.16 | 20 | 1 | BX | 24
GBD5008549011 | 4012740023405 | Angle Int GBD 50085 Noir | Angle intérieur variable pour goulotte d'installation GBD 50x85mm, Noir | Angle intérieur queraz enclipsage direct pour GBD(A)50085 RAL 9011 noir | 01/09/2025 | 41.17 | 20 | 1 | BX | 24
GBD5008549016 | 4012740015004 | Angle Int GBD/GBA 50085 Pure | Angle intérieur variable pour goulotte d'installation GBD et GBA 50x85mm, Blanc | Angle intérieur queraz enclipsage direct pour GBD(A)50085 RAL 9016 Pure | 01/09/2025 | 40.13 | 20 | 1 | BX | 24
GBD500854ALU | 4012740023412 | Angle Int GBD/GBA 50085 Alu | Angle intérieur variable goulotte d'installation GBA 50x85mm, PVC couleur Alu | Angle intérieur queraz enclipsage direct pour GBD(A)50085 alu | 01/09/2025 | 41.16 | 20 | 1 | BX | 24
GBD5008559011 | 4012740023429 | Angle Plat GBD/GBA 50085 Noir | Angle plat pour goulotte d'installation GBD 50x85mm, Noir | Angle plat queraz enclipsage direct pour GBD(A)50085 RAL 9011 noir | 01/09/2025 | 47.96 | 20 | 1 | BX | 24
GBD5008559016 | 4012740015011 | Angle Plat GBD/GBA 50085 Pure | Angle plat pour goulotte d'installation GBD et GBA 50x85mm, Blanc | Angle plat queraz enclipsage direct pour GBD(A)50085 RAL 9016 Pure | 01/09/2025 | 46.67 | 20 | 1 | BX | 24
GBD500855ALU | 4012740023436 | Angle Plat GBD/GBA 50085 Alu | Angle plat pour goulotte d'installation GBA 50x85mm, PVC couleur Alu | Angle plat queraz enclipsage direct pour GBD(A)50085 alu | 01/09/2025 | 47.93 | 20 | 1 | BX | 24
GBD5008569011 | 4012740023443 | Embout GBD/GBA 50085 Noir | Embout pour goulotte d'installation GBD 50x85mm, Noir | Embout queraz enclipsage direct pour GBD(A)50085 RAL 9011 noir | 01/09/2025 | 8.98 | 20 | 1 | BX | 24
GBD5008569016 | 4012740015028 | Embout GBD/GBA 50085 Pure | Embout pour goulotte d'installation GBD et GBA 50x85mm Blanc | Embout pour goulotte d'installation GBD et GBA 50x85mm Blanc. Permet de masquer les défauts de coupe et de respecter l'indice de protection. | 01/09/2025 | 8.77 | 20 | 1 | BX | 24
GBD500856ALU | 4012740023450 | Embout GBD/GBA 50085 Alu | Embout pour goulotte d'installation GBD 50x85mm, PVC couleur Alu | Embout queraz enclipsage direct pour GBD(A)50085 alu | 01/09/2025 | 9.03 | 20 | 1 | BX | 24
GBD5008589011 | 4012740023467 | Té GBD/GBA 50085 Noir | Té de dérivation pour goulotte d'installation GBD 50x85mm, Noir | Té queraz enclipsage direct pour GBD(A)50085 RAL 9011 noir | 01/09/2025 | 47.25 | 20 | 1 | BX | 24
GBD5008589016 | 4012740015035 | Té GBD/GBA 50085 Pure | Té de dérivation pour goulotte d'installation GBD 50x85mm, Blanc | Té, GBD(A)50085, Pure | 01/09/2025 | 47.12 | 20 | 1 | EA | 24
GBD500859 | 4012740015042 | Jeu d'éclisses GBD 50085 Pure | Jeu d'éclisses queraz pour GBD50085 RAL 9016 Pure | Jeu d'éclisses queraz pour GBD50085 RAL 9016 Pure | 01/09/2025 | 7.11 | 20 | 1 | BX | 24
GBD5010009016 | 4012740015059 | Goul.Clip45 GBD50x100 1cpt Pur | Goulotte d'installation GBD 50x100mm 1 compartiment PVC blanc | Goulotte d'installation GBD 50x100mm 1 compartiment PVC blanc RAL9016. Goulotte appareillable à enclipsage direct, compatible avec l'appareillage Gallery. | 01/09/2025 | 57.38 | 20 | 2 | BR | 24
GBD5010039016 | 4012740015066 | Angle Ext GBD 50100 Pure | Angle extérieur variable pour goulotte d'installation GBD 50x100mm, Blanc | Angle extérieur queraz enclipsage direct pour GBD50100 RAL 9016 Pure | 01/09/2025 | 43.74 | 20 | 1 | BX | 24
GBD5010049016 | 4012740015073 | Angle Int GBD 50100 Pure | Angle intérieur variable pour goulotte d'installation GBD 50x100mm, Blanc | Angle intérieur queraz enclipsage direct pour GBD50100 RAL 9016 Pure | 01/09/2025 | 43.74 | 20 | 1 | BX | 24
GBD501004E9016 | 4012740015080 | Extens Angle Int GBD 50100 Pur | Extension d'angle intérieur pour goulotte d'installation GBD 50x100mm, Blanc | Extension angle intérieur queraz enclipsage direct pour GBD50100 RAL 9016 Pure | 01/09/2025 | 27.88 | 20 | 1 | BX | 24
GBD501004J9016 | 4012740015097 | Angle Int 3D GBD 50100 Pure | Angle intérieur 3D pour goulotte d'installation GBD 50x100mm, Blanc | Angle intérieur 3D queraz enclipsage direct pour GBD50100 RAL 9016 Pure | 01/09/2025 | 56.08 | 20 | 1 | BX | 24
GBD5010059016 | 4012740015103 | Angle Plat dériv GBD 50100 Pur | Angle plat pour goulotte d'installation GBD 50x100mm, Blanc | Angle plat et dérivation queraz enclipsage direct pour BD50100 RAL 9016 Pure | 01/09/2025 | 50.01 | 20 | 1 | BX | 24
GBD5010069016 | 4012740015110 | Embout GBD 50100 Pure | Embout pour goulotte d'installation GBD 50x100mm Blanc | Embout pour goulotte d'installation GBD 50x100mm Blanc. Permet de masquer les défauts de coupe et de respecter l'indice de protection. | 01/09/2025 | 10.73 | 20 | 1 | BX | 24
GBD5010089016 | 4012740015127 | Té GBD 50100 Pure | Té de dérivation pour goulotte d'installation GBD 50x100 Blanc | Té queraz enclipsage direct pour GBD50100 RAL 9016 Pure | 01/09/2025 | 51.42 | 20 | 1 | BX | 24
GBD501009 | 4012740015134 | Jeu d'éclisses GBD 50100 Pure | Jeu d'éclisses queraz pour GBD50100 RAL 9016 Pure | Jeu d'éclisses queraz pour GBD50100 RAL 9016 Pure | 01/09/2025 | 9.23 | 20 | 1 | BX | 24
GBD5013109011 | 4012740856294 | Goul.Clip45 GBD50x130 2cpts N | Goulotte d'installation GBD 50x130mm 2 compartiments PVC noir | Goulotte d'installation GBD 50x130mm 2 compartiments PVC blanc RAL9011. Goulotte appareillable à enclipsage direct, compatible avec l'appareillage Gallery. | 01/09/2025 | 82.58 | 20 | 2 | BR | 24
GBD5013109016 | 4012740015141 | Goul.Clip45 GBD50x130 2cpts Pu | Goulotte d'installation GBD 50x130mm 2 compartiments PVC blanc | Goulotte d'installation GBD 50x130mm 2 compartiments PVC blanc RAL9016. Goulotte appareillable à enclipsage direct, compatible avec l'appareillage Gallery. | 01/09/2025 | 81.54 | 20 | 2 | BR | 24
GBD5013139011 | 4012740023474 | Angle Ext GBD 50131 Noir | Angle extérieur variable pour goulotte d'installation GBD 50x130mm, Noir | Angle extérieur queraz enclipsage direct pour GBD50131 RAL 9011 noir | 01/09/2025 | 52.13 | 20 | 1 | BX | 24
GBD5013139016 | 4012740015158 | Angle Ext GBD/GBA 50131 Pure | Angle extérieur variable pour goulotte d'installation GBD et GBA 50x130mm, Blanc | Angle extérieur queraz enclipsage direct pour GBD50131 RAL 9016 Pure | 01/09/2025 | 51.98 | 20 | 1 | BX | 24
GBD501313ALU | 4012740023481 | Angle Ext GBD/GBA 50131 Alu | Angle extérieur variable goulotte d'installation GBA 50x130mm, PVC couleur Alu | Angle extérieur queraz enclipsage direct pour GBD(A)50131 alu | 01/09/2025 | 53.44 | 20 | 1 | BX | 24
GBD5013149011 | 4012740023498 | Angle Int GBD 50131 Noir | Angle intérieur variable pour goulotte d'installation GBD 50x130mm, Noir | Angle intérieur queraz enclipsage direct pour GBD50131 RAL 9011 noir | 01/09/2025 | 51.15 | 20 | 1 | BX | 24
GBD5013149016 | 4012740015165 | Angle Int GBD/GBA 50131 Pure | Angle intérieur variable pour goulotte d'installation GBD et GBA 50x130mm Blanc | Angle intérieur queraz enclipsage direct pour GBD50131 RAL 9016 Pure | 01/09/2025 | 52.01 | 20 | 1 | BX | 24
GBD501314ALU | 4012740023504 | Angle Int GBD/GBA 50131 Alu | Angle intérieur variable pour goulotte d'installation 50x130mm, PVC couleur Alu | Angle intérieur queraz enclipsage direct pour GBD(A)50131 alu | 01/09/2025 | 53.48 | 20 | 1 | BX | 24
GBD501314E9016 | 4012740015172 | Extens Angle Int GBD 50190 Pur | Extension d'angle intérieur pour goulotte d'installation GBD 50x130mm, Blanc | Extension angle intérieur queraz enclipsage direct pour GBD50131 RAL 9016 Pure | 01/09/2025 | 34.25 | 20 | 1 | BX | 24
GBD501314J9016 | 4012740015189 | Angle Int 3D GBD50130/50131 Pu | Angle intérieur 3D pour goulotte d'installation GBD 50x130mm, Blanc | Angle intérieur 3D queraz enclipsage direct pour GBD50130/50131 RAL 9016 Pure | 01/09/2025 | 65.55 | 20 | 1 | BX | 24
GBD5013159011 | 4012740023511 | Angle Plat GBD 50131 Noir | Angle plat pour goulotte d'installation GBD 50x130mm, Noir | Angle plat queraz enclipsage direct pour GBD50131 RAL 9011 noir | 01/09/2025 | 60.77 | 20 | 1 | BX | 24
GBD5013159016 | 4012740015196 | Angle Plat GBD/GBA 50131 Pure | Angle plat pour goulotte d'installation GBD et GBA 50x130mm Blanc | Angle plat queraz enclipsage direct pour GBD50131 RAL 9016 Pure | 01/09/2025 | 60.37 | 20 | 1 | BX | 24
GBD501315ALU | 4012740023528 | Angle Plat GBD/GBA 50131 Alu | Angle plat pour goulotte d'installation GBA 50x130mm, PVC couleur Alu | Angle plat queraz enclipsage direct pour GBD(A)50131 alu | 01/09/2025 | 60.44 | 20 | 1 | BX | 24
GBD5013169011 | 4012740023689 | Embout GBD 50131 Noir | Embout pour goulotte d'installation GBD 50x130mm, Noir | Embout queraz enclipsage direct pour GBD50131 RAL 9011 noir | 01/09/2025 | 13.72 | 20 | 1 | BX | 24
GBD5013169016 | 4012740015202 | Embout GBD/GBA 50131 Pure | Embout pour goulotte d'installation GBD et GBA 50x130mm Blanc | Embout pour goulotte d'installation GBD et GBA 50x130mm Blanc. Permet de masquer les défauts de coupe et de respecter l'indice de protection. | 01/09/2025 | 13.53 | 20 | 1 | BX | 24
GBD501316ALU | 4012740023535 | Embout GBD/GBA 50131 Alu | Embout pour goulotte d'installation GBA 50x130mm, PVC couleur Alu | Embout queraz enclipsage direct pour GBD(A)50131 alu | 01/09/2025 | 13.78 | 20 | 1 | BX | 24
GBD5013189011 | 4012740023542 | Té GBD 50131 Noir | Té de dérivation pour goulotte d'installation GBD 50x130mm, Noir | Té queraz enclipsage direct pour GBD50131 RAL 9011 noir | 01/09/2025 | 61.76 | 20 | 1 | BX | 24
GBD5013189016 | 4012740015219 | Té GBD 50131 Pure | Té de dérivation pour goulotte d'installation GBD 50x130mm, Blanc | Té queraz enclipsage direct pour GBD50131 RAL 9016 Pure | 01/09/2025 | 61.18 | 20 | 1 | BX | 24
GBD501319 | 4012740015226 | Jeu d'éclisses GBD 50131 Pure | Jeu d'éclisses queraz pour GBD50131 RAL 9016 Pure | Jeu d'éclisses queraz pour GBD50131 RAL 9016 Pure | 01/09/2025 | 11.03 | 20 | 1 | BX | 24
GBD5016109011 | 4012740856317 | Goul.Clip45 GBD50x160 3cpts N | Goulotte d'installation GBD 50x160mm 3 compartiments PVC noir | Goulotte d'installation GBD 50x160mm 3 compartiments PVC blanc RAL9011. Goulotte appareillable à enclipsage direct, compatible avec l'appareillage Gallery. | 01/09/2025 | 136.1 | 20 | 2 | BR | 24
GBD5016109016 | 4012740015233 | Goul.Clip45 GBD50x160 3cpts Pu | Goulotte d'installation GBD 50x160mm 3 compartiments PVC blanc | Goulotte d'installation GBD 50x160mm 3 compartiments PVC blanc RAL9016. Goulotte appareillable à enclipsage direct, compatible avec l'appareillage Gallery. | 01/09/2025 | 135.99 | 20 | 2 | BR | 24
GBD5016139011 | 4012740023559 | Angle Ext GBD 50161 Noir | Angle extérieur variable pour goulotte d'installation GBD 50x160mm, Noir | Angle extérieur queraz enclipsage direct p GBD50161 RAL 9011 noir | 01/09/2025 | 55.29 | 20 | 1 | BX | 24
GBD5016139016 | 4012740015240 | Angle Ext GBD/GBA 50161 Pure | Angle extérieur variable pour goulotte d'installation GBD et GBA 50x160mm, Blanc | Angle extérieur queraz enclipsage direct p GBD50161 RAL 9016 Pure | 01/09/2025 | 54.86 | 20 | 1 | BX | 24
GBD501613ALU | 4012740023566 | Angle Ext GBD/GBA 50161 Alu | Angle extérieur variable goulotte d'installation GBA 50x160mm, PVC couleur Alu | Angle extérieur queraz enclipsage direct p GBD(A)50161 alu | 01/09/2025 | 56.38 | 20 | 1 | BX | 24
GBD5016149011 | 4012740023665 | Angle Int GBD 50161 Noir | Angle intérieur variable pour goulotte d'installation GBD 50x160mm, Noir | Angle intérieur queraz enclipsage direct p GBD50161 RAL 9011 noir | 01/09/2025 | 55.29 | 20 | 1 | BX | 24
GBD5016149016 | 4012740015257 | Angle Int GBD/GBA 50161 Pure | Angle intérieur variable pour goulotte d'installation GBD et GBA 50x160mm, Blanc | Angle intérieur queraz enclipsage direct p GBD50161 RAL 9016 Pure | 01/09/2025 | 54.86 | 20 | 1 | BX | 24
GBD501614ALU | 4012740023573 | Angle Int GBD/GBA 50161 Alu | Angle intérieur variable goulotte d'installation GBA 50x160mm, PVC couleur Alu | Angle intérieur queraz enclipsage direct p GBD(A)50161 alu | 01/09/2025 | 56.38 | 20 | 1 | BX | 24
GBD501614E9016 | 4012740015264 | Extens Angle Int GBD 50161 Pur | Extension d'angle intérieur pour goulotte d'installation GBD 50x160mm, Blanc | Extension angle intérieur queraz enclipsage direct pour GBD50161 RAL 9016 Pure | 01/09/2025 | 37.92 | 20 | 1 | BX | 24
GBD501614J9016 | 4012740015271 | Agl Intér 3D pour GBD50160/161 | Angle intérieur 3D pour goulotte d'installation GBD 50x160mm, Blanc | Angle intérieur 3D queraz enclipsage direct pour GBD50160/161 RAL 9016 Pure | 01/09/2025 | 70.81 | 20 | 1 | BX | 24
GBD5016159011 | 4012740023672 | Angle plat GBD 50161 Noir | Angle plat pour goulotte d'installation GBD 50x160mm, Noir | Angle plat queraz enclipsage direct pour GBD50161 RAL 9011 noir | 01/09/2025 | 64.03 | 20 | 1 | BX | 24
GBD5016159016 | 4012740015288 | Angle plat GBD/GBA 50161 Pure | Angle plat pour goulotte d'installation GBD et GBA 50x160mm, Blanc | Angle plat queraz enclipsage direct pour GBD50161 RAL 9016 Pure | 01/09/2025 | 63.74 | 20 | 1 | BX | 24
GBD501615ALU | 4012740023580 | Angle plat GBD/GBA 50161 Alu | Angle plat pour goulotte d'installation GBA 50x160mm, PVC couleur Alu | Angle plat queraz enclipsage direct pour GBD(A)50161 alu | 01/09/2025 | 65.46 | 20 | 1 | BX | 24
GBD5016169011 | 4012740023597 | Embout GBD 50161 Noir | Embout pour goulotte d'installation GBD 50x160mm, Noir | Embout queraz enclipsage direct p GBD50161 RAL 9011 noir | 01/09/2025 | 12.28 | 20 | 1 | BX | 24
GBD5016169016 | 4012740015295 | Embout GBD/GBA 50161 Pure | Embout pour goulotte d'installation GBD et GBA 50x160mm, Blanc | Embout queraz enclipsage direct p GBD50161 RAL 9016 Pure | 01/09/2025 | 12.01 | 20 | 1 | BX | 24
GBD501616ALU | 4012740023603 | Embout GBD/GBA 50161 Alu | Embout pour goulotte d'installation GBA 50x160mm, PVC couleur Alu | Embout queraz enclipsage direct p GBD(A)50161 alu | 01/09/2025 | 12.8 | 20 | 1 | BX | 24
GBD5016189011 | 4012740023610 | Té GBD 50161 Noir | Té de dérivation pour goulotte d'installation GBD 50x160mm, Noir | Té queraz enclipsage direct pour GBD50161 RAL 9011 noir | 01/09/2025 | 65.28 | 20 | 1 | BX | 24
GBD5016189016 | 4012740015301 | Té GBD 50161 Pure | Té de dérivation pour goulotte d'installation GBD 50x160mm, Blanc | Té queraz enclipsage direct pour GBD50161 RAL 9016 Pure | 01/09/2025 | 64.68 | 20 | 1 | BX | 24
GBD501619 | 4012740015318 | Jeu d'éclisses GBD 50161 Pure | Jeu d'éclisses queraz pour GBD50161 RAL 9016 Pure | Jeu d'éclisses queraz pour GBD50161 RAL 9016 Pure | 01/09/2025 | 10.96 | 20 | 1 | BX | 24
GBD5019009016 | 4012740015325 | Goul.Clip45 GBD50x190 3cpts Pu | Goulotte d'installation GBD 50x190mm 3 compartiments PVC blanc | Goulotte d'installation GBD 50x190mm 3 compartiments PVC blanc RAL9016. Goulotte appareillable à enclipsage direct, compatible avec l'appareillage Gallery. | 01/09/2025 | 141.57 | 20 | 2 | BR | 24
GBD5019039016 | 4012740015332 | Angle Ext GBD 50190 Pure | Angle extérieur variable pour goulotte d'installation GBD 50x190mm, Blanc | Angle extérieur queraz enclipsage direct pour GBD50190 RAL 9016 Pure | 01/09/2025 | 64 | 20 | 1 | BX | 24
GBD5019049016 | 4012740015349 | Angle Int GBD 50190 Pure | Angle intérieur variable pour goulotte d'installation GBD 50x190mm, Blanc | Angle intérieur queraz enclipsage direct pour GBD50190 RAL 9016 Pure | 01/09/2025 | 64 | 20 | 1 | BX | 24
GBD5019059016 | 4012740015363 | Angle Plat GBD 50190 Pure | Angle plat pour goulotte d'installation GBD 50x190mm, Blanc | Angle plat queraz enclipsage direct pour GBD50190 RAL 9016 Pure | 01/09/2025 | 74.28 | 20 | 1 | BX | 24
GBD5019069016 | 4012740015370 | Embout GBD 50190 Pure | Embout pour goulotte d'installation GBD 50x190mm, Blanc | Embout queraz enclipsage direct pour GBD50190 RAL 9016 Pure | 01/09/2025 | 16.2 | 20 | 1 | BX | 24
GBD5019089016 | 4012740015387 | Té GBD 50190 Pure | Té de dérivation pour goulotte d'installation GBD 50x190mm, Blanc | Té queraz enclipsage direct pour GBD50190 RAL 9016 Pure | 01/09/2025 | 75.37 | 20 | 1 | BX | 24
GBD501909 | 4012740015394 | Jeu d'éclisses GBD 50190 Pure | Jeu d'éclisses queraz pour GBD50190 RAL 9016 Pure | Jeu d'éclisses queraz pour GBD50190 RAL 9016 Pure | 01/09/2025 | 14.6 | 20 | 1 | BX | 24
GBD50P | 4012740023627 | Cloison GBD/GBA | Cloison de séparation pour goulotte d'installation GBD ou GBA | La cloison de séparation référence GBD50P de Hager s'installe dans toutes les dimensions de goulottes d'installation GBD en PVC blanc ou noir ou GBA en aluminium. | 01/09/2025 | 11.13 | 20 | 2 | BR | 24
GBDCLIP9011 | 4012740023634 | Clip Verrou Jdc GBD/GBA Noir | Clip de verrouillage et joint de couvercle pour goulotte GBD, Noir | Clip verrouillage joint de couvercle queraz p GBD RAL 9011 noir | 01/09/2025 | 3.7 | 20 | 1 | BX | 24
GBDCLIP9016 | 4012740023658 | Clip Verrou Jdc GBD/GBA Pure | Clip de verrouillage et joint de couvercle pour goulotte GBD et GBA, Blanc | Clip verrouillage joint de couvercle queraz p GBD RAL 9016 Pure | 01/09/2025 | 3.69 | 20 | 1 | BX | 24
GBDCLIPALU | 4012740023641 | Clip Verrou Jdc GBD/GBA Alu | Clip de verrouillage et joint de couvercle pour goulotte GBA, PVC couleur Alu | Clip verrouillage joint de couvercle couleur alu | 01/09/2025 | 3.69 | 20 | 1 | BX | 24
GD018A | 3250612845804 | Gamma 18 panneau de contrôle | Coffret Gamma+ 18 équipé d´un panneaux de contrôle | Coffret Gamma+ 18 équipé d´un panneaux de contrôle | 01/09/2025 | 277 | 20 | 1 | BX | 24
GD018E | 3250618100853 | Gamma 18 bloc commande type E | Coffret Gamma+ 18 équipé d´un bloc de commande type E | Panneau univ.,gamma,Typ E,en saillie,18M | 01/09/2025 | 132.1 | 20 | 1 | BX | 24
GD102A | 3250612843008 | Coffret cache-borne 2 M | Coffret cache-borne, 2 modules | Le coffret cache-borne GD102A 2 modules est conçue pour une installation rapide et sécurisée. | 01/09/2025 | 16.58 | 20 | 1 | EA | 24
GD104A | 3250612843053 | Coffret cache-borne 4 M | Coffret cache-borne, 4 modules | Le coffret cache-borne GD104A 4 modules est conçue pour une installation rapide et sécurisée. | 01/09/2025 | 21.21 | 20 | 1 | EA | 24
GD106A | 3250612843022 | Coffret cache-borne 6 M | Coffret cache-borne, 6 modules | Le coffret cache-borne GD106A 6 modules est conçue pour une installation rapide et sécurisée. | 01/09/2025 | 40.28 | 20 | 1 | EA | 24
GD108A | 3250612843039 | Coffret cache-borne 8 M | Coffret cache-borne, 8 modules | Le coffret cache-borne GD108A 8 modules est conçue pour une installation rapide et sécurisée. | 01/09/2025 | 54.7 | 20 | 1 | BX | 24
GD110A | 3250612843046 | Coffret cache-borne 10M | Coffret cache-borne, 10 modules | Le coffret cache-borne GD110A 10 modules est conçue pour une installation rapide et sécurisée. | 01/09/2025 | 58.8 | 20 | 1 | BX | 24
GD113A | 3250612845019 | Gamma 13, 1 rangée 13 M | Tableau électrique Gamma+ 13, 1 rangées, 13 M, Quickfix | Le tableau électrique GD113A Gamma+ Quickfix avec 1 rangées de 13 modules est conçue pour une installation rapide et sécurisée. Sa technologie Quickfix permet une fixation aisée sans outil, offrant un gain de temps significatif. | 01/09/2025 | 55.04 | 20 | 1 | BX | 24
GD118A | 3250612845811 | Gamma 18, 1 rangée, 18 M | Tableau électrique Gamma+ 18, 1 rangées, 18 Modules, Quickfix | Le tableau électrique GD118A Gamma+ Quickfix avec 1 rangées de 18 modules est conçue pour une installation rapide et sécurisée. Sa technologie Quickfix permet une fixation aisée sans outil, offrant un gain de temps significatif. | 01/09/2025 | 82.54 | 20 | 1 | BX | 24
GD213A | 3250612845026 | Gamma 13, 2 rangées, 26 M | Tableau électrique Gamma+ 13, 2 rangées, 13 Modules, Quickfix | Le tableau électrique GD213A Gamma+ Quickfix avec 2 rangées de 13 modules est conçue pour une installation rapide et sécurisée. Sa technologie Quickfix permet une fixation aisée sans outil, offrant un gain de temps significatif. | 01/09/2025 | 87.07 | 20 | 1 | BX | 24
GD218A | 3250612845828 | Gamma 18, 2 rangées, 36 M | Tableau électrique Gamma+ 18, 2 rangées, 18 Modules, Quickfix | Le tableau électrique GD218A Gamma+ Quickfix avec 2 rangées de 18 modules est conçue pour une installation rapide et sécurisée. Sa technologie Quickfix permet une fixation aisée sans outil, offrant un gain de temps significatif. | 01/09/2025 | 130.59 | 20 | 1 | BX | 24
GD313A | 3250612845033 | Gamma 13, 3 rangées, 39 M | Tableau électrique Gamma+ 13, 3 rangées, 13 Modules, Quickfix | Le tableau électrique GD313A Gamma+ Quickfix avec 3 rangées de 13 modules est conçue pour une installation rapide et sécurisée. Sa technologie Quickfix permet une fixation aisée sans outil, offrant un gain de temps significatif. | 01/09/2025 | 126.52 | 20 | 1 | BX | 24
GD318A | 3250612845835 | Gamma 18, 3 rangées, 54 M | Tableau électrique Gamma+ 18, 3 rangées, 18 Modules, Quickfix | Le tableau électrique GD318A Gamma+ Quickfix avec 3 rangées de 18 modules est conçue pour une installation rapide et sécurisée. Sa technologie Quickfix permet une fixation aisée sans outil, offrant un gain de temps significatif. | 01/09/2025 | 190.73 | 20 | 1 | BX | 24
GD413A | 3250612845040 | Gamma 13, 4 rangées, 52 M | Tableau électrique Gamma+ 13, 4 rangées, 13 Modules, Quickfix | Le tableau électrique GD413A Gamma+ Quickfix avec 4 rangées de 13 modules est conçue pour une installation rapide et sécurisée. Sa technologie Quickfix permet une fixation aisée sans outil, offrant un gain de temps significatif. | 01/09/2025 | 175.81 | 20 | 1 | BX | 24
GD418A | 3250612845842 | Gamma 18, 4 rangées, 72 M | Tableau électrique Gamma+ 18, 4 rangées, 18 Modules, Quickfix | Le tableau électrique GD418A Gamma+ Quickfix avec 4 rangées de 18 modules est conçue pour une installation rapide et sécurisée. Sa technologie Quickfix permet une fixation aisée sans outil, offrant un gain de temps significatif. | 01/09/2025 | 245.95 | 20 | 1 | BX | 24
GE013EN | 3250616615793 | Bac pour GD213A+GA01xx | Bac d'encastrement Gamma+ profondeur 160 mm, 1T pour GD213A +GA01N/GA01xN | Le bac d'encastrement GE013EN Gamma+ Quickfix de profondeur 160 mm est conçue pour une installation rapide et sécurisée. Sa technologie Quickfix permet une fixation aisée sans outil, offrant un gain de temps significatif. | 01/09/2025 | 134.88 | 20 | 1 | BX | 24
GE113EN | 3250616615809 | Bac pour GD113A+GA01xx+com. | Bac encastrement profondeur 160mm, 1T pour GD113A + GA01N/GA01xN + com. | Bac encastrement profondeur 160mm, 1T pour GD113A + GA01N/GA01xN + com. | 01/09/2025 | 134.88 | 20 | 1 | BX | 24
GE213EN | 3250616615816 | Bac pour GD213A+GA01xx+com. | Bac d'encastrement Gamma+ profondeur 160 mm, 1T pour GD213A +GA01N/GA01xN + com. | Le bac d'encastrement GE213EN Gamma+ Quickfix de profondeur 160 mm est conçue pour une installation rapide et sécurisée. Sa technologie Quickfix permet une fixation aisée sans outil, offrant un gain de temps significatif. | 01/09/2025 | 137.41 | 20 | 1 | BX | 24
GE218EN | 3250616615823 | Bac pour GD218A+GA01xx+com. | Bac encastrement profondeur 160mm, 1T pour GD218A + GA01N/GA01xN + com. | Bac encastrement profondeur 160mm, 1T pour GD218A + GA01N/GA01xN + com. | 01/09/2025 | 201.16 | 20 | 1 | BX | 24
GE313EN | 3250616615830 | Bac pour GD313A+GA01xx+com. | Bac d'encastrement Gamma+ profondeur 160 mm, 1T pour GD313A +GA01N/GA01xN + com. | Le bac d'encastrement GE313EN Gamma+ Quickfix de profondeur 160 mm est conçue pour une installation rapide et sécurisée. Sa technologie Quickfix permet une fixation aisée sans outil, offrant un gain de temps significatif. | 01/09/2025 | 158.82 | 20 | 1 | BX | 24
GE318EN | 3250616615847 | Bac pour GD318A+GA01xx+com. | Bac encastrement profondeur 160mm, 1T pour GD318A + GA01N/GA01xN + com. | Bac encastrement profondeur 160mm, 1T pour GD318A + GA01N/GA01xN + com. | 01/09/2025 | 238.51 | 20 | 1 | BX | 24
GE326EN | 3250616615854 | Bac pour GD313A+GA01xx+com. | Bac d'encastrement Gamma+ profondeur 180 mm, 2T pour GD313A +GA01N/GA01xN + com. | Le bac d'encastrement GE326EN Gamma+ Quickfix de profondeur 180 mm est conçue pour une installation rapide et sécurisée. Sa technologie Quickfix permet une fixation aisée sans outil, offrant un gain de temps significatif. | 01/09/2025 | 234.29 | 20 | 1 | BX | 24
GE413EN | 3250616615861 | Bac pour GD413A+GA01xx+com. | Bac d'encastrement Gamma+ profondeur 160 mm, 1T pour GD413A +GA01N/GA01xN + com. | Le bac d'encastrement GE413EN Gamma+ Quickfix de profondeur 160 mm est conçue pour une installation rapide et sécurisée. Sa technologie Quickfix permet une fixation aisée sans outil, offrant un gain de temps significatif. | 01/09/2025 | 202.9 | 20 | 1 | BX | 24
GE426EN | 3250616615878 | Bac pour GD413A+GA01xx+com. | Bac d'encastrement Gamma+ profondeur 180 mm, 2T pour GD413A +GA01N/GA01xN + com. | Le bac d'encastrement GE426EN Gamma+ Quickfix de profondeur 180 mm est conçue pour une installation rapide et sécurisée. Sa technologie Quickfix permet une fixation aisée sans outil, offrant un gain de temps significatif. | 01/09/2025 | 255.59 | 20 | 1 | BX | 24
GE626EN | 3250616616097 | Bac pour 2xGD313A+GA01xx+com. | Bac d'encastrement Gamma+ profondeur 180 mm, 2T pour 2xGD313A +GA01N/GA01xN +com | Le bac d'encastrement GE626EN Gamma+ Quickfix de profondeur 180 mm est conçue pour une installation rapide et sécurisée. Sa technologie Quickfix permet une fixation aisée sans outil, offrant un gain de temps significatif. | 01/09/2025 | 340.73 | 20 | 1 | BX | 24
GF001E | 3250612861637 | Trappe accès GTL enc. 1T 13M | Trappe d'accès pour GTL encastrée 1T | Trappe d'accès pour GTL encastrée 1T | 01/09/2025 | 77.8 | 20 | 1 | BX | 24
GF002E | 3250612861644 | Trappe accès GTL enc. 2T 13M | Trappe d'accès pour GTL encastrée 2T | Trappe d'accès pour GTL encastrée 2T | 01/09/2025 | 106.29 | 20 | 1 | BX | 24
GF003E | 3250612860470 | Trappe accès GTL enc. 1T 18M | Trappe d'accès pour GTL encastrée 1T 18 | Trappe d'accès pour GTL encastrée 1T 18 | 01/09/2025 | 139.88 | 20 | 1 | BX | 24
GF013E | 3250612861552 | Cdr porte pr GE013E | Cadre porte Gamma+ 13 pour GE013E | Le cadre porte Gamma+ 13 blanc GF013E pour bac d'encastrement GE013EN est conçue pour une installation rapide et sécurisée. Il permet une finition soignée et est adapté pour des installations résidentielles ou commerciales. | 01/09/2025 | 133.94 | 20 | 1 | BX | 24
GF113E | 3250612861569 | Cdr porte pr GE113E | Cadre porte, Gamma+ 13 pour GE113E | Le cadre porte Gamma+ 13 blanc GF113E pour bac d'encastrement GE113EN est conçue pour une installation rapide et sécurisée. Il permet une finition soignée et est adapté pour des installations résidentielles ou commerciales. | 01/09/2025 | 158.64 | 20 | 1 | BX | 24
GF213E | 3250612861576 | Cdr porte pr GE213E | Cadre porte, Gamma+ 13 pour GE213E | Le cadre porte Gamma+ 13 blanc GF213E pour bac d'encastrement GE213EN est conçue pour une installation rapide et sécurisée. Il permet une finition soignée et est adapté pour des installations résidentielles ou commerciales. | 01/09/2025 | 172.8 | 20 | 1 | BX | 24
GF218E | 3250612860456 | Cdr porte pr GE218E | Cadre porte, Gamma 18 pour GE218E | Cadre porte, Gamma 18 pour GE218E | 01/09/2025 | 276.67 | 20 | 1 | BX | 24
GF313E | 3250612861583 | Cdr porte pr GE313E | Cadre porte, Gamma+ 13 pour GE313E | Le cadre porte Gamma+ 13 blanc GF313E pour bac d'encastrement GE313EN est conçue pour une installation rapide et sécurisée. Il permet une finition soignée et est adapté pour des installations résidentielles ou commerciales. | 01/09/2025 | 183.35 | 20 | 1 | BX | 24
GF318E | 3250612860463 | Cdr porte pr GE318E | Cadre porte, Gamma 18 pour GE318E | Cadre porte, Gamma 18 pour GE318E | 01/09/2025 | 295.96 | 20 | 1 | BX | 24
GF326E | 3250612861606 | Cdr porte pr GE326E | Cadre porte, Gamma+ 13 pour GE326E | Le cadre porte Gamma+ 13 blanc GF326E pour bac d'encastrement GE326EN est conçue pour une installation rapide et sécurisée. Il permet une finition soignée et est adapté pour des installations résidentielles ou commerciales. | 01/09/2025 | 157.13 | 20 | 1 | BX | 24
GF413E | 3250612861590 | Cdr porte pr GE413E | Cadre porte, Gamma+ 13 pour GE413E | Le cadre porte Gamma+ 13 blanc GF413E pour bac d'encastrement GE413EN est conçue pour une installation rapide et sécurisée. Il permet une finition soignée et est adapté pour des installations résidentielles ou commerciales. | 01/09/2025 | 257 | 20 | 1 | BX | 24
GF426E | 3250612861613 | Cdr porte pr GE426E | Cadre porte, Gamma+ 13 pour GE426E | Le cadre porte Gamma+ 13 blanc GF426E pour bac d'encastrement GE426EN est conçue pour une installation rapide et sécurisée. Il permet une finition soignée et est adapté pour des installations résidentielles ou commerciales. | 01/09/2025 | 174.63 | 20 | 1 | BX | 24
GF626E | 3250612861620 | Cadre porte pr GE626E | Cadre porte, Gamma+ 13 pour GE626E | Le cadre porte Gamma+ 13 blanc GF626E pour bac d'encastrement GE626EN est conçue pour une installation rapide et sécurisée. Il permet une finition soignée et est adapté pour des installations résidentielles ou commerciales. | 01/09/2025 | 226.97 | 20 | 1 | BX | 24
GM113A | 3250611008538 | Gamma+ 13 pré-équipé SanVis 1R | Coffret Gamma+ 13 pré-équipé SanVis 1 rangée | Coffret Gamma+ 13 pré-équipé SanVis 1 rangée | 01/09/2025 | 422.32 | 20 | 1 | BX | 24
GM213A | 3250611008545 | Gamma+ 13 pré-équipé SanVis 2R | Coffret Gamma+ 13 pré-équipé SanVis 2 rangées | Coffret Gamma+ 13 pré-équipé SanVis 2 rangées | 01/09/2025 | 444.54 | 20 | 1 | BX | 24
GM313A | 3250611008552 | Gamma+ 13 pré-équipé SanVis 3R | Tableau électrique Gamma+ 13, pré-équipé 3 rangées, 13 M, Quickfix | Le tableau électrique GM313A Gamma+ pré-équipé Quickfix avec 3 rangées de 13 modules est conçue pour une installation rapide et sécurisée. Sa technologie Quickfix permet une fixation aisée sans outil, offrant un gain de temps significatif. | 01/09/2025 | 829.8 | 20 | 1 | BX | 24
GM413A | 3250611008569 | Gamma+ 13 pré-équipé SanVis 4R | Coffret Gamma+ 13 pré-équipé SanVis 4 rangées | Coffret Gamma+ 13 pré-équipé SanVis 4 rangées | 01/09/2025 | 998.67 | 20 | 1 | BX | 24
GP102P | 3250612960200 | Porte opaque pr GD102 | Porte opaque blanc pur Gamma+ pour GD102. | La porte opaque Gamma+ 13 blanc pur GP102P pour tableau électrique GD102. est conçue pour une installation rapide et sécurisée. Elle permet une finition soignée et est adaptée pour des installations résidentielles ou commerciales. | 01/09/2025 | 8.5 | 20 | 1 | BX | 24
GP102T | 3250612960255 | Porte transp pr GD102 | Porte transparente pour GD102. | Porte transparente pour GD102. | 01/09/2025 | 9.56 | 20 | 1 | BX | 24
GP104P | 3250612960217 | Porte opaque pr GD104 | Porte opaque blanc pur Gamma+ pour GD104. | La porte opaque Gamma+ 13 blanc pur GP104P pour tableau électrique GD104. est conçue pour une installation rapide et sécurisée. Elle permet une finition soignée et est adaptée pour des installations résidentielles ou commerciales. | 01/09/2025 | 9.71 | 20 | 1 | BX | 24
GP104T | 3250612960262 | Porte transp pr GD104 | Porte transparente pour GD104. | Porte transparente pour GD104. | 01/09/2025 | 10.92 | 20 | 1 | BX | 24
GP106P | 3250612960224 | Porte opaque pr GD106 | Porte opaque blanc pur Gamma+ pour GD106. | La porte opaque Gamma+ 13 blanc pur GP106P pour tableau électrique GD106. est conçue pour une installation rapide et sécurisée. Elle permet une finition soignée et est adaptée pour des installations résidentielles ou commerciales. | 01/09/2025 | 20.61 | 20 | 1 | BX | 24
GP106T | 3250612960279 | Porte transp pr GD106 | Porte transparente Gamma+ pour GD106. | La porte Gamma+ 13 transparente GP106T pour tableau électrique GD106. est conçue pour une installation rapide et sécurisée. Elle permet une finition soignée et est adaptée pour des installations résidentielles ou commerciales. | 01/09/2025 | 23.29 | 20 | 1 | BX | 24
GP108P | 3250612960231 | Porte opaque pr GD108 | Porte opaque blanc pur Gamma+ pour GD108. | La porte opaque Gamma+ 13 blanc pur GP108P pour tableau électrique GD108. est conçue pour une installation rapide et sécurisée. Elle permet une finition soignée et est adaptée pour des installations résidentielles ou commerciales. | 01/09/2025 | 25.38 | 20 | 1 | BX | 24
GP108T | 3250612960286 | Porte transp pr GD108 | Porte transparente pour GD108. | Porte transparente pour GD108. | 01/09/2025 | 28.72 | 20 | 1 | BX | 24
GP110P | 3250612960248 | Porte opaque pr GD110 | Porte opaque blanc pur Gamma+ pour GD110. | La porte opaque Gamma+ 13 blanc pur GP110P pour tableau électrique GD110. est conçue pour une installation rapide et sécurisée. Elle permet une finition soignée et est adaptée pour des installations résidentielles ou commerciales. | 01/09/2025 | 28.79 | 20 | 1 | BX | 24
GP110T | 3250612960293 | Porte transp pr GD110 | Porte transparente pour GD110. | Porte transparente pour GD110. | 01/09/2025 | 32.51 | 20 | 1 | BX | 24
GP111P | 3250612961214 | Porte opaque pr GA01A/B | Porte opaque blanc pur Gamma+ pour bloc de commande | La porte opaque Gamma+ 13 blanc pur GP111P pour bloc de commande est conçue pour une installation rapide et sécurisée. Elle permet une finition soignée et est adaptée pour des installations résidentielles ou commerciales. | 01/09/2025 | 54.41 | 20 | 1 | BX | 24
GP111T | 3250612961221 | Porte transp pr GA01A/B | Porte transparente pour bloc de commande | Porte transparente pour bloc de commande | 01/09/2025 | 57.73 | 20 | 1 | BX | 24
GP112PN | 3250612961252 | Porte opaque pr GA01N | Porte opaque blanc pur Gamma+ pour GA01N | La porte opaque Gamma+ 13 blanc pur GP112PN pour panneau de contrôle GA01N est conçue pour une installation rapide et sécurisée. Elle permet une finition soignée et est adaptée pour des installations résidentielles ou commerciales. | 01/09/2025 | 59.72 | 20 | 1 | BX | 24
GP112TN | 3250612961269 | Porte transp pr GA01N | Porte transparente pour panneau de contrôle GA01N | Porte transparente pour panneau de contrôle GA01N | 01/09/2025 | 63.85 | 20 | 1 | BX | 24
GP113P | 3250612963218 | Porte opaque pr GD113A | Porte opaque blanc pur Gamma+ pour coffret Gamma 13, 1 rangée 13 M | La porte opaque blanc pur pur Gamma+ 13 GP113P pour tableau électrique GD113A est conçue pour une installation rapide et sécurisée. Elle permet une finition soignée et est adaptée pour des installations résidentielles ou commerciales. | 01/09/2025 | 39.31 | 20 | 1 | BX | 24
GP113T | 3250612963317 | Porte transp pr GD113A | Porte transparente pour coffret Gamma 13, 1 rangée 13 M | Porte transparente pour coffret Gamma 13, 1 rangée 13 M | 01/09/2025 | 44.37 | 20 | 1 | BX | 24
GP118P | 3250612963515 | Porte opaque pr GD118A | Porte opaque blanc pur Gamma+ pour coffret Gamma 18, 1 rangée 18 M | La porte opaque blanc pur pur Gamma+ 18 GP118P pour tableau électrique GD118A est conçue pour une installation rapide et sécurisée. Elle permet une finition soignée et est adaptée pour des installations résidentielles ou commerciales. | 01/09/2025 | 53.17 | 20 | 1 | BX | 24
GP118T | 3250612963614 | Porte transp pr GD118A | Porte transparente pour coffret Gamma 18, 1 rangée 18 M | Porte transparente pour coffret Gamma 18, 1 rangée 18 M | 01/09/2025 | 60.04 | 20 | 1 | BX | 24
GP213P | 3250612963225 | Porte opaque pr GD213A | Porte opaque blanc pur Gamma+ pour coffret Gamma 13, 2 rangées 26 M | La porte opaque blanc pur pur Gamma+ 13 GP213P pour tableau électrique GD213A est conçue pour une installation rapide et sécurisée. Elle permet une finition soignée et est adaptée pour des installations résidentielles ou commerciales. | 01/09/2025 | 54.41 | 20 | 1 | BX | 24
GP213T | 3250612963324 | Porte transp pr GD213A | Porte transparente pour coffret Gamma 13, 2 rangées 26 M | Porte transparente pour coffret Gamma 13, 2 rangées 26 M | 01/09/2025 | 61.39 | 20 | 1 | BX | 24
GP218P | 3250612963522 | Porte opaque pr GD218A | Porte opaque blanc pur Gamma+ pour coffret Gamma 18, 2 rangées 36 M | La porte opaque blanc pur pur Gamma+ 18 GP218P pour tableau électrique GD218A est conçue pour une installation rapide et sécurisée. Elle permet une finition soignée et est adaptée pour des installations résidentielles ou commerciales. | 01/09/2025 | 73.64 | 20 | 1 | BX | 24
GP218T | 3250612963621 | Porte transp pr GD218A | Porte transparente pour coffret Gamma 18, 2 rangées 36 M | Porte transparente pour coffret Gamma 18, 2 rangées 36 M | 01/09/2025 | 83.08 | 20 | 1 | BX | 24
GP313P | 3250612963232 | Porte opaque pr GD313A | Porte opaque blanc pur Gamma+ pour coffret Gamma 13, 3 rangées 39 M | La porte opaque blanc pur pur Gamma+ 13 GP313P pour tableau électrique GD313A est conçue pour une installation rapide et sécurisée. Elle permet une finition soignée et est adaptée pour des installations résidentielles ou commerciales. | 01/09/2025 | 64.34 | 20 | 1 | BX | 24
GP313T | 3250612963331 | Porte transp pr GD313A | Porte transparente pour coffret Gamma 13, 3 rangées 39 M | Porte transparente pour coffret Gamma 13, 3 rangées 39 M | 01/09/2025 | 72.85 | 20 | 1 | BX | 24
GP318P | 3250612963539 | Porte opaque pr GD318A | Porte opaque blanc pur Gamma+ pour coffret Gamma 18, 3 rangées 54 M | La porte opaque blanc pur pur Gamma+ 18 GP318P pour tableau électrique GD318A est conçue pour une installation rapide et sécurisée. Elle permet une finition soignée et est adaptée pour des installations résidentielles ou commerciales. | 01/09/2025 | 87.06 | 20 | 1 | BX | 24
GP318T | 3250612963638 | Porte transp pr GD318A | Porte transparente pour coffret Gamma 18, 3 rangées 54 M | Porte transparente pour coffret Gamma 18, 3 rangées 54 M | 01/09/2025 | 98.58 | 20 | 1 | BX | 24
GP413P | 3250612963249 | Porte opaque pr GD413A | Porte opaque blanc pur Gamma+ pour coffret Gamma 13, 4 rangées 52 M | La porte opaque blanc pur pur Gamma+ 13 GP413P pour tableau électrique GD413A est conçue pour une installation rapide et sécurisée. Elle permet une finition soignée et est adaptée pour des installations résidentielles ou commerciales. | 01/09/2025 | 85.61 | 20 | 1 | BX | 24
GP413T | 3250612963348 | Porte transp pr GD413A | Porte transparente pour coffret Gamma 13, 4 rangées 52 M | Porte transparente pour coffret Gamma 13, 4 rangées 52 M | 01/09/2025 | 96.59 | 20 | 1 | BX | 24
GP418P | 3250612963546 | Porte opaque pr GD418A | Porte opaque blanc pur Gamma+ pour coffret Gamma 18, 4 rangées 72 M | La porte opaque blanc pur pur Gamma+ 13 GP418P pour tableau électrique GD418A est conçue pour une installation rapide et sécurisée. Elle permet une finition soignée et est adaptée pour des installations résidentielles ou commerciales. | 01/09/2025 | 115.96 | 20 | 1 | BX | 24
GP418T | 3250612963645 | Porte transp pr GD418A | Porte transparente pour coffret Gamma 18, 4 rangées 72 M | Porte transparente pour coffret Gamma 18, 4 rangées 72 M | 01/09/2025 | 130.8 | 20 | 1 | BX | 24
GR013CN | 3250616615892 | Rehausse pour GA01N | Réhausse pour panneau de contrôle GA01N | Réhausse pour panneau de contrôle GA01N | 01/09/2025 | 56.77 | 20 | 1 | BX | 24
GR113AN | 3250616615908 | Réhausse pour GD113A ou GA01xN | Réhausse pour coffret Gamma 13, 1 rangée ou blocs de commande GA01xN | Réhausse pour coffret Gamma 13, 1 rangée ou blocs de commande GA01xN | 01/09/2025 | 55.29 | 20 | 1 | BX | 24
GR118AN | 3250616615922 | Réhausse pour GD118A ou GD018A | Réhausse pour coffret Gamma 18, 1 rangée ou coffret panneau de contrôle GD018A | Réhausse pour coffret Gamma 18, 1 rangée ou coffret panneau de contrôle GD018A | 01/09/2025 | 73.05 | 20 | 1 | BX | 24
GR213AN | 3250616615939 | Réhausse pour GD213A | Réhausse Gamma+ pour coffret Gamma 13, 2 rangées | Réhausse Gamma+ pour coffret Gamma 13, 2 rangées | 01/09/2025 | 63.5 | 20 | 1 | BX | 24
GR218AN | 3250616615953 | Réhausse pour GD218A | Réhausse pour coffret Gamma 18 , 2 rangées | Réhausse pour coffret Gamma 18 , 2 rangées | 01/09/2025 | 83.82 | 20 | 1 | BX | 24
GR313AN | 3250616615960 | Réhausse pour GD313A | Réhausse Gamma+ pour coffret Gamma 13, 3 rangées | Réhausse Gamma+ pour coffret Gamma 13, 3 rangées | 01/09/2025 | 71.26 | 20 | 1 | BX | 24
GR318AN | 3250616615991 | Réhausse pour GD318A | Réhausse pour coffret Gamma 18, 3 rangées | Réhausse pour coffret Gamma 18, 3 rangées | 01/09/2025 | 94.19 | 20 | 1 | BX | 24
GR413AN | 3250616616011 | Réhausse pour GD413A | Réhausse pour coffret Gamma 13, 4 rangées | Réhausse pour coffret Gamma 13, 4 rangées | 01/09/2025 | 81.4 | 20 | 1 | BX | 24
GR418AN | 3250616616042 | Réhausse pour GD418A | Réhausse pour coffret Gamma 18, 4 rangées | Réhausse pour coffret Gamma 18, 4 rangées | 01/09/2025 | 110.14 | 20 | 1 | BX | 24
GR70A | 3250612989003 | Bride assemblage pr réhausse | Bride d'assemblage pour rehausses | Bride d'assemblage pour rehausses | 01/09/2025 | 10.62 | 20 | 1 | EA | 24
GR71AN | 3250616616066 | Traverse réhau. Gam.13, 250mm | Traverse de réhausse Gamma 13, 250mm | Traverse de réhausse Gamma 13, 250mm | 01/09/2025 | 18.58 | 20 | 1 | BX | 24
GR72AN | 3250616616073 | Montant de réhausse, 2m | Montant de réhausse, 2m | Montant de réhausse, 2m | 01/09/2025 | 99.79 | 20 | 1 | EA | 24
GR73AN | 3250616616080 | Traverse réhau. Gam.18, 355mm | Traverse de réhausse Gamma 18, 355mm | Traverse de réhausse Gamma 18, 355mm | 01/09/2025 | 25.15 | 20 | 1 | BX | 24
GS113D | 3250612993413 | Plaque de fond pr GD113A | Plaque fond Gamma 13 pour GD113A | Plaque fond Gamma 13 pour GD113A | 01/09/2025 | 30.54 | 20 | 1 | BX | 24
GS118D | 3250612993512 | Plaque de fond pr GD118A | Plaque fond Gamma 18 pour GD118A | Plaque fond Gamma 18 pour GD118A | 01/09/2025 | 42.04 | 20 | 1 | BX | 24
GS213D | 3250612993420 | Plaque de fond pr GD213A | Plaque fond Gamma 13 pour GD213A | Plaque fond Gamma 13 pour GD213A | 01/09/2025 | 39.9 | 20 | 1 | BX | 24
GS218D | 3250612993529 | Plaque fond Gamma 18 pr GD218A | Plaque fond Gamma 18 pour coffret GD218A | Plaque fond Gamma 18 pour coffret GD218A | 01/09/2025 | 55.1 | 20 | 1 | BX | 24
GS313D | 3250612993437 | Plaque de fond pr GD313A | Plaque fond Gamma 13 pour GD313A | Plaque fond Gamma 13 pour GD313A | 01/09/2025 | 50.47 | 20 | 1 | BX | 24
GS318D | 3250612993536 | Plaque de fond pr GD318A | Plaque fond Gamma 18 pour GD318A | Plaque fond Gamma 18 pour GD318A | 01/09/2025 | 69.53 | 20 | 1 | BX | 24
GS413D | 3250612993444 | Plaque de fond pr GD413A | Plaque fond Gamma 13 pour GD413A | Plaque fond Gamma 13 pour GD413A | 01/09/2025 | 58.46 | 20 | 1 | BX | 24
GS418D | 3250612993543 | Plaque de fond pr GD418A | Plaque fond Gamma 18 pour GD418A | Plaque fond Gamma 18 pour GD418A | 01/09/2025 | 80.58 | 20 | 1 | BX | 24
GS71A | 3250612993000 | Coffret habillage pr tab. 13M | Coffret d'habillage pour tableau 1 rangées 13 modules | Coffret d'habillage pour tableau 13M | 01/09/2025 | 256.33 | 20 | 1 | BX | 24
GS72A | 3250612993109 | Coffret habillage pr tab. 26M | Coffret d'habillage pour tableau 2 rangées 26 modules | Coffret d'habillage pour tableau 2 rangées 26 modules | 01/09/2025 | 283.88 | 20 | 1 | BX | 24
GS73A | 3250612993208 | Coffret habillage pr tab. 39M | Coffret d'habillage pour tableau 3 rangées 39 modules | Coffret d'habillage pour tableau 39M | 01/09/2025 | 362.24 | 20 | 1 | BX | 24
GS74A | 3250612993307 | Coffret habillage pr tab. 52M | Coffret d'habillage pour tableau 4 rangées 52 modules | Coffret d'habillage pour tableau 52M | 01/09/2025 | 487.56 | 20 | 1 | BX | 24
GT4519011 | 4012740213929 | Support app 45x45 simple Noir | Support d'appareillage 45x45 simple noir pour goulottes alu | Support d'appareillage 45x45 simple noir pour goulottes alu | 01/09/2025 | 11.13 | 20 | 1 | BX | 24
GT4519016 | 4012740023313 | Support app 45x45 simple Pure | Support d'appareillage 45x45 simple Pure pour goulottes alu | Support d'appareillage 45x45 simple Pure pour goulottes alu | 01/09/2025 | 10.07 | 20 | 1 | BX | 24
GT451ALU | 4012740213950 | Support app 45x45 simple Alu | Support d'appareillage 45x45 simple alu pour goulottes alu | Support d'appareillage 45x45 simple alu pour goulottes alu | 01/09/2025 | 17.45 | 20 | 1 | BX | 24
GT4529011 | 4012740213936 | Support app 45x45 douple Noir | Support d'appareillage 45x45 double noir pour goulottes alu | Support d'appareillage 45x45 double noir pour goulottes alu | 01/09/2025 | 18.66 | 20 | 1 | BX | 24
GT4529016 | 4012740023320 | Support app 45x45 douple Pure | Support double pour appareillage 45x45mm Blanc | Support d'appareillage 45x45 double Pure pour goulottes alu | 01/09/2025 | 16.81 | 20 | 1 | BX | 24
GT452ALU | 4012740213967 | Support app 45x45 douple Alu | Support d'appareillage 45x45 double alu pour goulottes alu | Support d'appareillage 45x45 double alu pour goulottes alu | 01/09/2025 | 24.89 | 20 | 1 | BX | 24
GT4539011 | 4012740213943 | Support app 45x45 triple Noir | Support d'appareillage 45x45 triple noir pour goulottes alu | Support d'appareillage 45x45 triple noir pour goulottes alu | 01/09/2025 | 26.17 | 20 | 1 | BX | 24
GT4539016 | 4012740023337 | Support app 45x45 triple Pure | Support triple pour appareillage 45x45mm Blanc | Support d'appareillage 45x45 triple Pure pour goulottes alu | 01/09/2025 | 23.56 | 20 | 1 | BX | 24
GT453ALU | 4012740213974 | Support app 45x45 triple Alu | Support d'appareillage 45x45 triple alu pour goulottes alu | Support d'appareillage 45x45 triple alu pour goulottes alu | 01/09/2025 | 37.87 | 20 | 1 | BX | 24
GTVR300 | 4012002247181 | Supp pour appareillage 6 mod | Support d'appareillage pour boîte de sol 6 modules | Support d'appareillage pour boîte de sol 6 modules. Pour appareillage 45x45 de type Gallery ou Gallery spécial goulottes. | 01/09/2025 | 13.45 | 20 | 1 | BX | 24
GTVR400 | 4012002247198 | Supp pour appareillage 8 mod | Support d'appareillage pour boîte de sol 8 modules | Support d'appareillage pour boîte de sol 8 modules. Pour appareillage 45x45 de type Gallery ou Gallery spécial goulottes. | 01/09/2025 | 17.81 | 20 | 1 | BX | 24
GZ04E | 3250613060824 | Bornier T 4 racc. IP2X | Bornier terre, 4 raccordements, IP2X | Bornier terre, 4 raccordements, IP2X | 01/09/2025 | 10.19 | 20 | 1 | BX | 24
GZ04N | 3250613060817 | Bornier N 4 racc. IP2X | Bornier neutre, 4 raccordements, IP2X | Bornier neutre, 4 raccordements, IP2X | 01/09/2025 | 10.19 | 20 | 1 | BX | 24
GZ06A | 3250613060503 | Jeu de 10 pochettes à plan A5 | Jeu de 10 pochettes à plan A5 transparentes | Jeu de 10 pochettes à plan A5 transparentes | 01/09/2025 | 92.09 | 20 | 1 | BX | 24
GZ07A | 3250613060510 | Pochette à plan pr Gamma | Pochette à plan pour Gamma | Pochette à plan pour Gamma | 01/09/2025 | 11.29 | 20 | 1 | EA | 24
GZ07E | 3250613060848 | Bornier T 7 racc. IP2X | Bornier terre,7 raccordements,IP2X | Bornier terre,7 raccordements,IP2X | 01/09/2025 | 11.46 | 20 | 1 | BX | 24
GZ07N | 3250613060831 | Bornier N 7 racc. IP2X | Bornier neutre,7 raccordements,IP2X | Bornier neutre,7 raccordements,IP2X | 01/09/2025 | 11.46 | 20 | 1 | BX | 24
GZ104S | 3250613060855 | Trav. de racc. pr GD104 | Traverse de raccordement pour GD104. | Traverse de raccordement pour GD104. | 01/09/2025 | 2.69 | 20 | 1 | BX | 24
GZ106S | 3250613060862 | Trav. de racc. pr GD106 | Traverse de raccordement pour GD106. | Traverse de raccordement pour GD106. | 01/09/2025 | 3.19 | 20 | 1 | BX | 24
GZ108S | 3250613060879 | Trav. de racc. pr GD108 | Traverse de raccordement pour GD108. | Traverse de raccordement pour GD108. | 01/09/2025 | 4.26 | 20 | 1 | BX | 24
GZ110S | 3250613060886 | Trav. de racc. pr GD110 | Traverse de raccordement pour GD110. | Traverse de raccordement pour GD110. | 01/09/2025 | 5.23 | 20 | 1 | BX | 24
GZ30A | 3250613061258 | Sup.bornier Sanvis Gamma 13 | Support bornier Sanvis Gamma | Support bornier Sanvis Gamma | 01/09/2025 | 6.24 | 20 | 1 | BX | 24
GZ31A | 3250613063313 | Jeu de 10 feuilles rep. Gamma | Jeu de 10 feuilles de repérage A4 pré-découpées pour Gamma 13 et 18 | Jeu de 10 feuilles de repérage A4 pré-découpées pour Gamma 13 et 18 | 01/09/2025 | 38.38 | 20 | 1 | BX | 24
GZ32A | 3250613063320 | Set de plombage pr Gamma | Set de plombage Gamma 13 et Gamma 18 | Set de plombage Gamma 13 et Gamma 18 | 01/09/2025 | 17.86 | 20 | 1 | BX | 24
GZ35A | 3250613063351 | Serrure à clef pr G13 et G18 | Serrure à clef pour Gamma 13 et Gamma 18 | Serrure à clef pour Gamma 13 et Gamma 18 | 01/09/2025 | 35.71 | 20 | 1 | BX | 24
GZ40A | 3250613063405 | Sup. bornier Sanvis Gamma 18 | Support bornier Sanvis Gamma 18 | Support bornier Sanvis Gamma 18 | 01/09/2025 | 8.58 | 20 | 1 | BX | 24
HA351 | 3250613113513 | Inter coupure appar 3P 125A | Interrupteur coupure apparente 3P In125A Ue380 - 415Vac Poignée rotative longue | Le HA351 est un interrupteur sectionneur à coupure apparente en boitier 3 pôles In125A Ue380 - 415Vac de Hager. C'est une solution idéale pour le sectionnement et la mise en sécurité de la tête des tableaux électriques. | 01/09/2025 | 319.32 | 20 | 1 | BX | 24
HA352 | 3250613113520 | Inter coupure appar 3P 160A | Interrupteur coupure apparente 3P In160A Ue380 - 415Vac Poignée rotative longue | Le HA352 est un interrupteur sectionneur à coupure apparente en boitier 3 pôles In160A Ue380 - 415Vac de Hager. C'est une solution idéale pour le sectionnement et la mise en sécurité de la tête des tableaux électriques. | 01/09/2025 | 435.79 | 20 | 1 | BX | 24
HA354 | 3250613113544 | Inter coupure appar 3P 250A | Interrupteur coupure apparente 3P In250A Ue380 - 415Vac Poignée rotative longue | Le HA354 est un interrupteur sectionneur à coupure apparente en boitier 3 pôles In250A Ue380 - 415Vac de Hager. C'est une solution idéale pour le sectionnement et la mise en sécurité de la tête des tableaux électriques. | 01/09/2025 | 679.33 | 20 | 1 | BX | 24
HA357 | 3250613113575 | Inter coupure appar 3P 400A | Interrupteur coupure apparente 3P In400A Ue380 - 415Vac Poignée rotative longue | Le HA357 est un interrupteur sectionneur à coupure apparente en boitier 3 pôles In400A Ue380 - 415Vac de Hager. C'est une solution idéale pour le sectionnement et la mise en sécurité de la tête des tableaux électriques. | 01/09/2025 | 889.93 | 20 | 1 | BX | 24
HA358 | 3250613113582 | Inter coupure appar 3P 630A | Interrupteur coupure apparente 3P In630A Ue380 - 415Vac Poignée rotative longue | Le HA358 est un interrupteur sectionneur à coupure apparente en boitier 3 pôles In630A Ue380 - 415Vac de Hager. C'est une solution idéale pour le sectionnement et la mise en sécurité de la tête des tableaux électriques. | 01/09/2025 | 2139.01 | 20 | 1 | BX | 24
HA360 | 3250613119676 | Inter coupure appar 3P 800A | Interrupteur coupure apparente 3P In800A Ue380 - 415Vac Poignée rotative longue | Le HA360 est un interrupteur sectionneur à coupure apparente en boitier 3 pôles In800A Ue380 - 415Vac de Hager. C'est une solution idéale pour le sectionnement et la mise en sécurité de la tête des tableaux électriques. | 01/09/2025 | 3848.17 | 20 | 1 | BX | 24
HA362 | 3250613119683 | Inter coupure appar 3P 1250A | Interrupteur coupure apparente 3P In1250A Ue380 - 415Vac Poignée rotative longue | Le HA362 est un interrupteur sectionneur à coupure apparente en boitier 3 pôles In1250A Ue380 - 415Vac de Hager. C'est une solution idéale pour le sectionnement et la mise en sécurité de la tête des tableaux électriques. | 01/09/2025 | 6498.18 | 20 | 1 | BX | 24
HA364 | 3250613119690 | Inter coupure appar 3P 1600A | Interrupteur coupure apparente 3P In1600A Ue380 - 415Vac Poignée rotative longue | Le HA364 est un interrupteur sectionneur à coupure apparente en boitier 3 pôles In1600A Ue380 - 415Vac de Hager. C'est une solution idéale pour le sectionnement et la mise en sécurité de la tête des tableaux électriques. | 01/09/2025 | 7229.19 | 20 | 1 | BX | 24
HA406N | 3250613119959 | Inter coupure visible 4P 125A | Interrupteur à coupure visible 4P In125A Ue380 - 415Vac Poignée rotative courte | Le HA406N est un interrupteur sectionneur à coupure visible en boitier 4 pôles In125A Ue380 - 415Vac de Hager. Montage sur rail DIN ou platine. Version raccordement sur plage. | 01/09/2025 | 301.45 | 20 | 1 | BX | 24
HA407 | 3250613114077 | Inter coupure visible 4P 160A | Interrupteur à coupure visible 4P In160A Ue380 - 415Vac Poignée rotative courte | Le HA407 est un interrupteur sectionneur à coupure visible en boitier 4 pôles In160A Ue380 - 415Vac de Hager. Montage sur rail DIN ou platine. Version raccordement sur plage. | 01/09/2025 | 429.09 | 20 | 1 | BX | 24
HA408 | 3250613114084 | Inter coupure visible 4P 200A | Interrupteur à coupure visible 4P In200A Ue380 - 415Vac Poignée rotative courte | Le HA408 est un interrupteur sectionneur à coupure visible en boitier 4 pôles In200A Ue380 - 415Vac de Hager. Montage sur rail DIN ou platine. Version raccordement sur plage. | 01/09/2025 | 469.65 | 20 | 1 | BX | 24
HA451 | 3250613114510 | Inter coupure appar 4P 125A | Interrupteur coupure apparente 4P In125A Ue380 - 415Vac Poignée rotative longue | Le HA451 est un interrupteur sectionneur à coupure apparente en boitier 4 pôles In125A Ue380 - 415Vac de Hager. C'est une solution idéale pour le sectionnement et la mise en sécurité de la tête des tableaux électriques. | 01/09/2025 | 295.57 | 20 | 1 | BX | 24
HA452 | 3250613114527 | Inter coupure appar 4P 160A | Interrupteur coupure apparente 4P In160A Ue380 - 415Vac Poignée rotative longue | Le HA452 est un interrupteur sectionneur à coupure apparente en boitier 4 pôles In160A Ue380 - 415Vac de Hager. C'est une solution idéale pour le sectionnement et la mise en sécurité de la tête des tableaux électriques. | 01/09/2025 | 490.2 | 20 | 1 | BX | 24
HA454 | 3250613114541 | Inter coupure appar 4P 250A | Interrupteur coupure apparente 4P In250A Ue380 - 415Vac Poignée rotative longue | Le HA454 est un interrupteur sectionneur à coupure apparente en boitier 4 pôles In250A Ue380 - 415Vac de Hager. C'est une solution idéale pour le sectionnement et la mise en sécurité de la tête des tableaux électriques. | 01/09/2025 | 710.4 | 20 | 1 | BX | 24
HA457 | 3250613114572 | Inter coupure appar 4P 400A | Interrupteur coupure apparente 4P In400A Ue380 - 415Vac Poignée rotative longue | Le HA457 est un interrupteur sectionneur à coupure apparente en boitier 4 pôles In400A Ue380 - 415Vac de Hager. C'est une solution idéale pour le sectionnement et la mise en sécurité de la tête des tableaux électriques. | 01/09/2025 | 1391.15 | 20 | 1 | BX | 24
HA458 | 3250613114589 | Inter coupure appar 4P 630A | Interrupteur coupure apparente 4P In630A Ue380 - 415Vac Poignée rotative longue | Le HA458 est un interrupteur sectionneur à coupure apparente en boitier 4 pôles In630A Ue380 - 415Vac de Hager. C'est une solution idéale pour le sectionnement et la mise en sécurité de la tête des tableaux électriques. | 01/09/2025 | 2247.37 | 20 | 1 | BX | 24
HA460 | 3250613119706 | Inter coupure appar 4P 800A | Interrupteur coupure apparente 4P In800A Ue380 - 415Vac Poignée rotative longue | Le HA460 est un interrupteur sectionneur à coupure apparente en boitier 4 pôles In800A Ue380 - 415Vac de Hager. C'est une solution idéale pour le sectionnement et la mise en sécurité de la tête des tableaux électriques. | 01/09/2025 | 4019.17 | 20 | 1 | BX | 24
HA462 | 3250613119713 | Inter coupure appar 4P 1250A | Interrupteur coupure apparente 4P In1250A Ue380 - 415Vac Poignée rotative longue | Le HA462 est un interrupteur sectionneur à coupure apparente en boitier 4 pôles In1250A Ue380 - 415Vac de Hager. C'est une solution idéale pour le sectionnement et la mise en sécurité de la tête des tableaux électriques. | 01/09/2025 | 6782.93 | 20 | 1 | BX | 24
HA464 | 3250613119720 | Inter coupure appar 4P 1600A | Interrupteur coupure apparente 4P In1600A Ue380 - 415Vac Poignée rotative longue | Le HA464 est un interrupteur sectionneur à coupure apparente en boitier 4 pôles In1600A Ue380 - 415Vac de Hager. C'est une solution idéale pour le sectionnement et la mise en sécurité de la tête des tableaux électriques. | 01/09/2025 | 7563.3 | 20 | 1 | BX | 24
HA70252 | 4012740199421 | Couvercle HA7 Larg 25mm Gris | Couvercle en PC-ABS beha-set pour HA7 40/60/80 x 25mm RAL7035B gris clair | Couvercle en PC-ABS beha-set pour HA7 40/60/80 x 25mm RAL7035B gris clair | 01/09/2025 | 8.27 | 20 | 2 | BR | 24
HA70252K | 4012740199445 | Couvercle HA7 25X25 Gris | Couvercle en PC-ABS beha-set pour HA7 25 x 25mm RAL7035B gris clair | Couvercle en PC-ABS beha-set pour HA7 25 x 25mm RAL7035B gris clair | 01/09/2025 | 7.34 | 20 | 2 | BR | 24
HA70402 | 4012740199452 | Couvercle HA7 Larg 40mm Gris | Couvercle en PC-ABS beha-set pour HA7 leur 40mm RAL7035B gris clair | Couvercle en PC-ABS beha-set pour HA7 leur 40mm RAL7035B gris clair | 01/09/2025 | 10.45 | 20 | 2 | BR | 24
HA70602 | 4012740199506 | Couvercle HA7 Larg 60mm Gris | Couvercle en PC-ABS beha-set pour HA7 leur 60mm RAL7035B gris clair | Couvercle en PC-ABS beha-set pour HA7 leur 60mm RAL7035B gris clair | 01/09/2025 | 13.48 | 20 | 2 | BR | 24
HA70802 | 4012740199513 | Couvercle HA7 Larg 80mm Gris | Couvercle en PC-ABS beha-set pour HA7 leur 80mm RAL7035B gris clair | Couvercle en PC-ABS beha-set pour HA7 leur 80mm RAL7035B gris clair | 01/09/2025 | 14.52 | 20 | 2 | BR | 24
HA7100100 | 4012740199391 | Goulot câbl HA7 100X100 Gris | Goulotte de câblage sans halogène en PC-ABS beha-set l 100mm x p 100mm gris clai | Goulotte de câblage sans halogène en PC-ABS beha-set l 100mm x p 100mm gris clair | 01/09/2025 | 135.33 | 20 | 2 | BR | 24
HA71002 | 4012740199544 | Couvercle HA7 Larg 100mm Gris | Couvercle en PC-ABS beha-set pour HA7 leur 100mm RAL7035B gris clair | Couvercle en PC-ABS beha-set pour HA7 leur 100mm RAL7035B gris clair | 01/09/2025 | 15.84 | 20 | 2 | BR | 24
HA71202 | 4012740199568 | Couvercle HA7 Larg 120mm Gris | Couvercle en PC-ABS beha-set pour HA7 leur 120mm RAL7035B gris clair | Couvercle en PC-ABS beha-set pour HA7 leur 120mm RAL7035B gris clair | 01/09/2025 | 18.04 | 20 | 2 | BR | 24
HA725025 | 4012740199117 | Goulot câbl HA7 25X25 Gris | Goulotte de câblage sans halogène beha-set 25x25mm PC-ABS Gris clair | Goulotte de câblage sans halogène en PC-ABS beha-set l 25mm x p 25mm gris clair | 01/09/2025 | 31.62 | 20 | 2 | BR | 24
HA725040 | 4012740199124 | Goulot câbl HA7 25X40 Gris | Goulotte de câblage sans halogène en PC-ABS beha-set l 40mm x p 25mm gris clair | Goulotte de câblage sans halogène en PC-ABS beha-set l 40mm x p 25mm gris clair | 01/09/2025 | 42.52 | 20 | 2 | BR | 24
HA740025 | 4012740199131 | Goulot câbl HA7 40X25 Gris | Goulotte de câblage sans halogène beha-set 40x25mm PC-ABS Gris clair | Goulotte de câblage sans halogène en PC-ABS beha-set l 25mm x p 40mm gris clair | 01/09/2025 | 34.41 | 20 | 2 | BR | 24
HA740040 | 4012740199148 | Goulot câbl HA7 40X40 Gris | Goulotte de câblage sans halogène beha-set 40x40mm PC-ABS Gris clair | Goulotte de câblage sans halogène en PC-ABS beha-set l 40mm x p 40mm gris clair | 01/09/2025 | 46.06 | 20 | 2 | BR | 24
HA740060 | 4012740199155 | Goulot câbl HA7 40X60 Gris | Goulotte de câblage sans halogène beha-set 40x60mm PC-ABS Gris clair | Goulotte de câblage sans halogène en PC-ABS beha-set l 60mm x p 40mm gris clair | 01/09/2025 | 43.3 | 20 | 2 | BR | 24
HA740080 | 4012740199162 | Goulot câbl HA7 40X80 Gris | Goulotte de câblage sans halogène en PC-ABS beha-set l 80mm x p 40mm gris clair | Goulotte de câblage sans halogène en PC-ABS beha-set l 80mm x p 40mm gris clair | 01/09/2025 | 63.77 | 20 | 2 | BR | 24
HA740100 | 4012740199179 | Goulot câbl HA7 40X100 Gris | Goulotte de câblage sans halogène en PC-ABS beha-set l 100mm x p 40mm gris clair | Goulotte de câblage sans halogène en PC-ABS beha-set l 100mm x p 40mm gris clair | 01/09/2025 | 72.54 | 20 | 2 | BR | 24
HA760025 | 4012740199186 | Goulot câbl HA7 60X25 Gris | Goulotte de câblage sans halogène en PC-ABS beha-set 60x25mm PC-ABS Gris clair | Goulotte de câblage sans halogène en PC-ABS beha-set l 25mm x p 60mm gris clair | 01/09/2025 | 46.06 | 20 | 2 | BR | 24
HA760040 | 4012740199193 | Goulot câbl HA7 60X40 Gris | Goulotte de câblage sans halogène beha-set 60x40mm PC-ABS Gris clair | Goulotte de câblage sans halogène en PC-ABS beha-set l 40mm x p 60mm gris clair | 01/09/2025 | 49.14 | 20 | 2 | BR | 24
HA760060 | 4012740199209 | Goulot câbl HA7 60X60 Gris | Goulotte de câblage sans halogène beha-set 60x60mm PC-ABS Gris clair | Goulotte de câblage sans halogène en PC-ABS beha-set l 60mm x p 60mm gris clair | 01/09/2025 | 56.42 | 20 | 2 | BR | 24
HA760080 | 4012740199216 | Goulot câbl HA7 60X80 Gris | Goulotte de câblage sans halogène beha-set 60x80mm PC-ABS Gris clair | Goulotte de câblage sans halogène en PC-ABS beha-set l 80mm x p 60mm gris clair | 01/09/2025 | 73.93 | 20 | 2 | BR | 24
HA760100 | 4012740199223 | Goulot câbl HA7 60X10 Gris | Goulotte de câblage sans halogène beha-set 60x100mm PC-ABS Gris clair | Goulotte de câblage sans halogène en PC-ABS beha-set l 100mm x p 60mm gris clair | 01/09/2025 | 99.01 | 20 | 2 | BR | 24
HA760120 | 4012740199230 | Goulot câbl HA7 60X12 Gris | Goulotte de câblage sans halogène beha-set 60x120mm PC-ABS Gris clair | Goulotte de câblage sans halogène en PC-ABS beha-set l 120mm x p 60mm gris clair | 01/09/2025 | 126.18 | 20 | 2 | BR | 24
HA780040 | 4012740199261 | Goulot câbl HA7 80X40 Gris | Goulotte de câblage sans halogène beha-set 80x40mm PC-ABS Gris clair | Goulotte de câblage sans halogène en PC-ABS beha-set l 40mm x p 80mm gris clair | 01/09/2025 | 63.81 | 20 | 2 | BR | 24
HA780060 | 4012740199278 | Goulot câbl HA7 80X60 Gris | Goulotte de câblage sans halogène beha-set 80x60mm, PC-ABS Gris clair | Goulotte de câblage sans halogène en PC-ABS beha-set l 60mm x p 80mm gris clair | 01/09/2025 | 83.7 | 20 | 2 | BR | 24
HA780080 | 4012740199308 | Goulot câbl HA7 80X80 Gris | Goulotte de câblage sans halogène beha-set 80x80mm PC-ABS Gris clair | Goulotte de câblage sans halogène en PC-ABS beha-set l 80mm x p 80mm gris clair | 01/09/2025 | 116.17 | 20 | 2 | BR | 24
HA780100 | 4012740199322 | Goulot câbl HA7 80X100 Gris | Goulotte de câblage sans halogène beha-set 80x100mm PC-ABS Gris clair | Goulotte de câblage sans halogène en PC-ABS beha-set l 100mm x p 80mm gris clair | 01/09/2025 | 130.01 | 20 | 2 | BR | 24
HA780120 | 4012740199339 | Goulot câbl HA7 80X120 Gris | Goulotte de câblage sans halogène beha-set 80x120mm PC-ABS Gris clair | Goulotte de câblage sans halogène en PC-ABS beha-set l 120mm x p 80mm gris clair | 01/09/2025 | 179.09 | 20 | 2 | BR | 24
HA964N | 3250613119966 | Inter coupure visible 4P 250A | Interrupteur à coupure visible 4P In250A Ue380 - 415Vac Poignée rotative longue | Le HA964N est un interrupteur sectionneur à coupure visible en boitier 4 pôles In250A Ue380 - 415Vac de Hager. Version raccordement sur plage. | 01/09/2025 | 635.2 | 20 | 1 | BX | 24
HA966N | 3250613119973 | Inter coupure visible 4P 400A | Interrupteur à coupure visible 4P In400A Ue380 - 415Vac Poignée rotative longue | Le HA966N est un interrupteur sectionneur à coupure visible en boitier 4 pôles In400A Ue380 - 415Vac de Hager. Version raccordement sur plage. | 01/09/2025 | 1243.4 | 20 | 1 | BX | 24
HAB402 | 3250613140335 | Inter coupure appar 4P 20A | Interrupteur à coupure apparente 4P In20A Ue380 - 415Vac Poignée rotative courte | Le HAB402 est un interrupteur sectionneur à coupure apparente modulaire 4 pôles In20A Ue380 - 415Vac 3,42 modules de Hager. C'est une solution idéale pour le sectionnement et la mise en sécurité de la tête des tableaux électriques. | 01/09/2025 | 180.62 | 20 | 1 | BX | 24
HAB403 | 3250613140342 | Inter coupure appar 4P 32A | Interrupteur à coupure apparente 4P In32A Ue380 - 415Vac Poignée rotative courte | Le HAB403 est un interrupteur sectionneur à coupure apparente modulaire 4 pôles In32A Ue380 - 415Vac 3,42 modules de Hager. C'est une solution idéale pour le sectionnement et la mise en sécurité de la tête des tableaux électriques. | 01/09/2025 | 180.63 | 20 | 1 | BX | 24
HAB404 | 3250613140359 | Inter coupure appar 4P 40A | Interrupteur à coupure apparente 4P In40A Ue380 - 415Vac Poignée rotative courte | Le HAB404 est un interrupteur sectionneur à coupure apparente modulaire 4 pôles In40A Ue380 - 415Vac 3,42 modules de Hager. C'est une solution idéale pour le sectionnement et la mise en sécurité de la tête des tableaux électriques. | 01/09/2025 | 210.39 | 20 | 1 | BX | 24
HAB406 | 3250613140366 | Inter coupure appar 4P 63A | Interrupteur à coupure apparente 4P In63A Ue380 - 415Vac Poignée rotative courte | Le HAB406 est un interrupteur sectionneur à coupure apparente modulaire 4 pôles In63A Ue380 - 415Vac 3,42 modules de Hager. C'est une solution idéale pour le sectionnement et la mise en sécurité de la tête des tableaux électriques. | 01/09/2025 | 281.02 | 20 | 1 | BX | 24
HAC408 | 3250613140380 | Inter coupure appar 4P 80A | Interrupteur à coupure apparente 4P In80A Ue380 - 415Vac Poignée rotative courte | Le HAC408 est un interrupteur sectionneur à coupure apparente modulaire 4 pôles In80A Ue380 - 415Vac 4 modules de Hager. C'est une solution idéale pour le sectionnement et la mise en sécurité de la tête des tableaux électriques. | 01/09/2025 | 307.1 | 20 | 1 | BX | 24
HAE410 | 3250613140403 | Inter coupure visible 4P 100A | Interrupteur à coupure visible 4P In100A Ue380 - 415Vac Poignée rotative courte | Le HAE410 est un interrupteur sectionneur à coupure visible en boitier 4 pôles In100A Ue380 - 415Vac de Hager. Montage sur rail DIN ou platine. Version raccordement sur bornes à cage. | 01/09/2025 | 273.47 | 20 | 1 | BX | 24
HAE412 | 3250613140410 | Inter coupure visible 4P 125A | Interrupteur à coupure visible 4P In125A Ue380 - 415Vac Poignée rotative courte | Le HAE412 est un interrupteur sectionneur à coupure visible en boitier 4 pôles In125A Ue380 - 415Vac de Hager. Montage sur rail DIN ou platine. Version raccordement sur bornes à cage. | 01/09/2025 | 294.83 | 20 | 1 | BX | 24
HAE416 | 3250613140427 | Inter coupure visible 4P 160A | Interrupteur à coupure visible 4P In160A Ue380 - 415Vac Poignée rotative courte | Le HAE416 est un interrupteur sectionneur à coupure visible en boitier 4 pôles In160A Ue380 - 415Vac de Hager. Montage sur rail DIN ou platine. Version raccordement sur bornes à cage. | 01/09/2025 | 426.66 | 20 | 1 | BX | 24
HBA125H | 3250613121051 | Bloc dif x160 3P 125A Idn régl | Bloc différentiel x160 3P In125A Idn et temporisation réglables | Le HBA125H est un bloc différentiel type A 3 pôles In125A x160 de Hager. Réglages : sensibilité différentielle (30-100-300-1000-6000mA) et temporisation (instantanée-0,06-1 sec). Protège les personnes dans les installations électriques. | 01/09/2025 | 1574.48 | 20 | 1 | BX | 24
HBA126H | 3250613121082 | Bloc dif x160 4P 125A Idn régl | Bloc différentiel x160 4P In125A Idn et temporisation réglables | Le HBA126H est un bloc différentiel type A 4 pôles In125A x160 de Hager. Réglages : sensibilité différentielle (30-100-300-1000-6000mA) et temporisation (instantanée-0,06-1 sec). Protège les personnes dans les installations électriques. | 01/09/2025 | 1575.86 | 20 | 1 | BX | 24
HBA127H | 3250613121044 | Bloc dif x160 3P 125A Idn fixe | Bloc différentiel x160 3P In125A Idn et temporisation fixes | Le HBA127H est un bloc différentiel type A 3 pôles In125A x160 de Hager. Sensibilité différentielle fixe 300mA et déclenchement instantanée. Protège les personnes dans les installations électriques. | 01/09/2025 | 1280.04 | 20 | 1 | BX | 24
HBA128H | 3250613121075 | Bloc dif x160 4P 125A Idn fixe | Bloc différentiel x160 4P In125A Idn et temporisation fixes | Le HBA128H est un bloc différentiel type A 4 pôles In125A x160 de Hager. Sensibilité différentielle fixe 300mA et déclenchement instantanée. Protège les personnes dans les installations électriques. | 01/09/2025 | 1262.74 | 20 | 1 | BX | 24
HBA160H | 3250613121068 | Bloc dif x160 3P 160A Idn régl | Bloc différentiel x160 3P In160A Idn et temporisation réglables | Le HBA160H est un bloc différentiel type A 3 pôles In160A x160 de Hager. Réglages : sensibilité différentielle (30-100-300-1000-6000mA) et temporisation (instantanée-0,06-1 sec). Protège les personnes dans les installations électriques. | 01/09/2025 | 1799.08 | 20 | 1 | BX | 24
HBA161H | 3250613121099 | Bloc dif x160 4P 160A Idn régl | Bloc différentiel x160 4P In160A Idn et temporisation réglables | Le HBA161H est un bloc différentiel type A 4 pôles In160A x160 de Hager. Réglages : sensibilité différentielle (30-100-300-1000-6000mA) et temporisation (instantanée-0,06-1 sec). Protège les personnes dans les installations électriques. | 01/09/2025 | 1800.63 | 20 | 1 | BX | 24
HBT160H | 3250613150846 | Bloc dif P250 4P 160A Idn régl | Bloc différentiel P250 4P In160A Idn et temporisation réglables | Le HBT160H est un bloc différentiel type A 4 pôles In160A P250 de Hager. Réglages : sensibilité (30-100-300-1000-3000-6000mA) et temporisation (instant-0,06-0,15-0,3-0,5-1 seconde). Protège les personnes dans les installations électriques. | 01/09/2025 | 1882.84 | 20 | 1 | BX | 24
HBT250H | 3250613150860 | Bloc dif P250 4P 250A Idn régl | Bloc différentiel P250 4P In250A Idn et temporisation réglables | Le HBT250H est un bloc différentiel type A 4 pôles In250A P250 de Hager. Réglages : sensibilité (30-100-300-1000-3000-6000mA) et temporisation (instant-0,06-0,15-0,3-0,5-1 seconde). Protège les personnes dans les installations électriques. | 01/09/2025 | 2844.45 | 20 | 1 | BX | 24
HBW400H | 3250613150945 | Bloc diff.P630 4P 400A Idn adj | Bloc différentiel P630 4P In400A Idn et temporisation réglables | Le HBW400H est un bloc différentiel type A 4 pôles In400A P250 de Hager. Réglages : sensibilité (100-300-500-1000-3000-10000mA) et temporisation (instant-0,1-0,3-0,5-1-3 secondes). Protège les personnes dans les installations électriques. | 01/09/2025 | 3554.57 | 20 | 1 | BX | 24
HBW630H | 3250613150969 | Bloc dif.P630 4P In630 Idn adj | Bloc différentiel P630 4P In630A Idn et temporisation réglables | Le HBW630H est un bloc différentiel type A 4 pôles In630A P250 de Hager. Réglages : sensibilité (100-300-500-1000-3000-10000mA) et temporisation (instant-0,1-0,3-0,5-1-3 secondes). Protège les personnes dans les installations électriques. | 01/09/2025 | 3554.57 | 20 | 1 | BX | 24
HCA125H | 3250613136635 | Inter x160 3P 125A fixe | Interrupteur à déclenchement libre boitier moulé h3 x160 3P In125A à cage | Le HCA125H est un interrupteur à déclenchement libre en boitier moulé h3 x160 3 pôles In125A de Hager. Montage sur rail DIN ou platine. Version raccordement bornes à cage. | 01/09/2025 | 527.27 | 20 | 1 | BX | 24
HCA126H | 3250613136642 | Inter x160 4P 125A fixe | Interrupteur à déclenchement libre boitier moulé h3 x160 4P In125A à cage | Le HCA126H est un interrupteur à déclenchement libre en boitier moulé h3 x160 4 pôles In125A de Hager. Montage sur rail DIN ou platine. Version raccordement bornes à cage. | 01/09/2025 | 646.82 | 20 | 1 | BX | 24
HCA160H | 3250613136659 | Inter x160 3P 160A fixe | Interrupteur à déclenchement libre boitier moulé h3 x160 3P In160A à cage | Le HCA160H est un interrupteur à déclenchement libre en boitier moulé h3 x160 3 pôles In160A de Hager. Montage sur rail DIN ou platine. Version raccordement bornes à cage. | 01/09/2025 | 910.74 | 20 | 1 | BX | 24
HCA161H | 3250613136666 | Inter x160 4P 160A fixe | Interrupteur à déclenchement libre boitier moulé h3 x160 4P In160A à cage | Le HCA161H est un interrupteur à déclenchement libre en boitier moulé h3 x160 4 pôles In160A de Hager. Montage sur rail DIN ou platine. Version raccordement bornes à cage. | 01/09/2025 | 1116.04 | 20 | 1 | BX | 24
HCE800H | 3250613363178 | Inter h1000 3P 800A | Interrupteur à déclenchement libre boitier moulé h3 h1000 3P In800A à plage | Le HCE800H est un interrupteur à déclenchement libre en boitier moulé h3 h1000 3 pôles In800A de Hager. Montage sur platine. Version raccordement à plage. | 01/09/2025 | 4090.92 | 20 | 1 | BX | 24
HCE801H | 3250613363215 | Inter h1000 4P 800A | Interrupteur à déclenchement libre boitier moulé h3 h1000 4P In800A à plage | Le HCE801H est un interrupteur à déclenchement libre en boitier moulé h3 h1000 4 pôles In800A de Hager. Montage sur platine. Version raccordement à plage. | 01/09/2025 | 5023.8 | 20 | 1 | BX | 24
HCE970H | 3250613363192 | Inter h1000 3P 1000A | Interrupteur à déclenchement libre boitier moulé h3 h1000 3P In1000A à plage | Le HCE970H est un interrupteur à déclenchement libre en boitier moulé h3 h1000 3 pôles In1000A de Hager. Montage sur platine. Version raccordement à plage. | 01/09/2025 | 4300.38 | 20 | 1 | BX | 24
HCE971H | 3250613363239 | Inter h1000 4P 1000A | Interrupteur à déclenchement libre boitier moulé h3 h1000 4P In1000A à plage | Le HCE971H est un interrupteur à déclenchement libre en boitier moulé h3 h1000 4 pôles In1000A de Hager. Montage sur platine. Version raccordement à plage. | 01/09/2025 | 5299.75 | 20 | 1 | BX | 24
HCF980H | 3250613363253 | Inter h1600 3P 1250A | Interrupteur à déclenchement libre boitier moulé h3 h1600 3P In1250A à plage | Le HCF980H est un interrupteur à déclenchement libre en boitier moulé h3 h1600 3 pôles In1250A de Hager. Montage sur platine. Version raccordement à plage. | 01/09/2025 | 4656.91 | 20 | 1 | BX | 24
HCF981H | 3250613363291 | Inter h1600 4P 1250A | Interrupteur à déclenchement libre boitier moulé h3 h1600 4P In1250A à plage | Le HCF981H est un interrupteur à déclenchement libre en boitier moulé h3 h1600 4 pôles In1250A de Hager. Montage sur platine. Version raccordement à plage. | 01/09/2025 | 5725.46 | 20 | 1 | BX | 24
HCF990H | 3250613363277 | Inter h1600 3P 1600A | Interrupteur à déclenchement libre boitier moulé h3 h1600 3P In1600A à plage | Le HCF990H est un interrupteur à déclenchement libre en boitier moulé h3 h1600 3 pôles In1600A de Hager. Montage sur platine. Version raccordement à plage. | 01/09/2025 | 5349.18 | 20 | 1 | BX | 24
HCF991H | 3250613363314 | Inter h1600 4P 1600A | Interrupteur à déclenchement libre boitier moulé h3 h1600 4P In1600A à plage | Le HCF991H est un interrupteur à déclenchement libre en boitier moulé h3 h1600 4 pôles In1600A de Hager. Montage sur platine. Version raccordement à plage. | 01/09/2025 | 6540.7 | 20 | 1 | BX | 24
HCS160AC | 3250613176891 | Inter h3+P160 SW 3x160A | Interrupteur à déclenchement libre boitier moulé h3+ P160 3P In160A à cage | Le HCS160AC est un interrupteur à déclenchement libre en boitier moulé h3+ P160 3 pôles In160A de Hager. Montage sur rail DIN (accessoire requis) ou platine. Version raccordement bornes à cage. | 01/09/2025 | 525.67 | 20 | 1 | BX | 24
HCS161AC | 3250613176907 | Inter h3+P160 SW 4x160A | Interrupteur à déclenchement libre boitier moulé h3+ P160 4P In160A à cage | Le HCS161AC est un interrupteur à déclenchement libre en boitier moulé h3+ P160 4 pôles In160A de Hager. Montage sur rail DIN (accessoire requis) ou platine. Version raccordement bornes à cage. | 01/09/2025 | 637.07 | 20 | 1 | BX | 24
HCT250AR | 3250613170066 | Inter h3+P250 SW 3x250A | Interrupteur à déclenchement libre boitier moulé h3+ P250 3P In250A à plage | Le HCT250AR est un interrupteur à déclenchement libre en boitier moulé h3+ P250 3 pôles In250A de Hager. Montage sur rail DIN (accessoire requis) ou platine. Version raccordement à plage. | 01/09/2025 | 1251.48 | 20 | 1 | BX | 24
HCT251AR | 3250613170073 | Inter h3+P250 SW 4x250A | Interrupteur à déclenchement libre boitier moulé h3+ P250 4P In250A à plage | Le HCT251AR est un interrupteur à déclenchement libre en boitier moulé h3+ P250 4 pôles In250A de Hager. Montage sur rail DIN (accessoire requis) ou platine. Version raccordement à plage. | 01/09/2025 | 1512.45 | 20 | 1 | BX | 24
HCW400AR | 3250613198732 | Interrupteur h3+ P630 3x400A | Interrupteur à déclenchement libre boitier moulé h3+ P630 3P In400A à plage | Le HCW400AR est un interrupteur à déclenchement libre en boitier moulé h3+ P630 3 pôles In400A de Hager. Montage sur platine. Version raccordement à plage. | 01/09/2025 | 2155.77 | 20 | 1 | BX | 24
HCW401AR | 3250613198749 | Interrupteur h3+ P630 4x400A | Interrupteur à déclenchement libre boitier moulé h3+ P630 4P In400A à plage | Le HCW401AR est un interrupteur à déclenchement libre en boitier moulé h3+ P630 4 pôles In400A de Hager. Montage sur platine. Version raccordement à plage. | 01/09/2025 | 2636.58 | 20 | 1 | BX | 24
HCW630AR | 3250613198756 | Interrupteur h3+ P630 3x630A | Interrupteur à déclenchement libre boitier moulé h3+ P630 3P In630A à plage | Le HCW630AR est un interrupteur à déclenchement libre en boitier moulé h3+ P630 3 pôles In630A de Hager. Montage sur platine. Version raccordement à plage. | 01/09/2025 | 3270.77 | 20 | 1 | BX | 24
HCW631AR | 3250613198763 | Interrupteur h3+ P630 4x630A | Interrupteur à déclenchement libre boitier moulé h3+ P630 4P In630A à plage | Le HCW631AR est un interrupteur à déclenchement libre en boitier moulé h3+ P630 4 pôles In630A de Hager. Montage sur platine. Version raccordement à plage. | 01/09/2025 | 3954.84 | 20 | 1 | BX | 24
HDA125L | 3250613136598 | Disj.x160 3P 18kA 125A | Disjoncteur Boitier Moulé h3 x160 TM F/F 3P3D In125A Icu18kA à cage | Le HDA125L est un disjoncteur boitier moulé h3 x160 3 pôles 3 déclencheurs In125A Icu18kA de Hager. Equipé d'une unité de déclenchement TM F/F. Montage sur rail DIN ou platine. Version raccordement à cage. | 01/09/2025 | 623.13 | 20 | 1 | BX | 24
HDA126L | 3250613136604 | Disj.x160 4P 18kA 125A | Disjoncteur Boitier Moulé h3 x160 TM F/F 4P4D In125A Icu18kA à cage | Le HDA126L est un disjoncteur boitier moulé h3 x160 4 pôles 4 déclencheurs In125A Icu18kA de Hager. Equipé d'une unité de déclenchement TM F/F. Montage sur rail DIN ou platine. Version raccordement à cage. | 01/09/2025 | 766.35 | 20 | 1 | BX | 24
HDA160L | 3250613136611 | Disj.x160 3P 18kA 160A | Disjoncteur Boitier Moulé h3 x160 TM F/F 3P3D In160A Icu18kA à cage | Le HDA160L est un disjoncteur boitier moulé h3 x160 3 pôles 3 déclencheurs In160A Icu18kA de Hager. Equipé d'une unité de déclenchement TM F/F. Montage sur rail DIN ou platine. Version raccordement à cage. | 01/09/2025 | 839.86 | 20 | 1 | BX | 24
HDA161L | 3250613136628 | Disj.x160 4P 18kA 160A | Disjoncteur Boitier Moulé h3 x160 TM F/F 4P4D In160A Icu18kA à cage | Le HDA161L est un disjoncteur boitier moulé h3 x160 4 pôles 4 déclencheurs In160A Icu18kA de Hager. Equipé d'une unité de déclenchement TM F/F. Montage sur rail DIN ou platine. Version raccordement à cage. | 01/09/2025 | 1080.59 | 20 | 1 | BX | 24
HDA245 | 3250613416492 | DD abo. 2P 15/45A 500mA inst. | Disjoncteur de branchement différentiel 2 pôles 15/45 A 500 mA instantané | Disjoncteur de branchement différentiel 2 pôles 15/45 A 500 mA instantané | 01/09/2025 | 194.99 | 20 | 1 | BX | 24
HDA245S | 3250613416508 | DD abo. 2P 15/45A 500mA sel. | Disjoncteur de branchement différentiel 2 pôles 15/45 A 500 mA sélectif | Disjoncteur de branchement différentiel 2 pôles 15/45 A 500 mA sélectif | 01/09/2025 | 300.52 | 20 | 1 | BX | 24
HDA260F | 3250613148720 | DD abo. 2P 60A 500mA inst. | Disjoncteur de branchement différentiel 2 pôles 60 A 500 mA instantané | Disjoncteur de branchement différentiel 2 pôles 60 A 500 mA instantané | 01/09/2025 | 310.59 | 20 | 1 | BX | 24
HDA260SF | 3250613148737 | DD abo. 2P 60A 500mA sel. | Disjoncteur de branchement différentiel 2 pôles 60 A 500 mA selectif | Disjoncteur de branchement différentiel 2 pôles 60 A 500 mA selectif | 01/09/2025 | 477.93 | 20 | 1 | BX | 24
HDA430 | 3250613416553 | DD abo. 4P 10/30A 500mA inst. | Disjoncteur de branchement différentiel 4P 10/30A 500mA instantané | Disjoncteur de branchement différentiel 4P 10/30A 500mA instantané | 01/09/2025 | 404.46 | 20 | 1 | BX | 24
HDA430S | 3250613416560 | DD abo. 4P 10/30A 500mA sel. | Disjoncteur de branchement différentiel 4 pôles 10/30 A 500 mA selectif | Disjoncteur de branchement différentiel 4 pôles 10/30 A 500 mA selectif | 01/09/2025 | 600.85 | 20 | 1 | BX | 24
HDA460 | 3250613416577 | DD abo. 4P 30/60A 500mA inst. | Disjoncteur de branchement différentiel 4 pôles 30/60 A 500 mA instantané | Disjoncteur de branchement différentiel 4 pôles 30/60 A 500 mA instantané | 01/09/2025 | 544.35 | 20 | 1 | BX | 24
HDA460S | 3250613416584 | DD abo. 4P 30/60A 500mA sel. | Disjoncteur de branchement différentiel 4 pôles 30/60 A 500 mA selectif | Disjoncteur de branchement différentiel 4 pôles 30/60 A 500 mA selectif | 01/09/2025 | 836.51 | 20 | 1 | BX | 24
HE1E316CA0AA-MTS | 3250610028445 | Châssis seul HW1 3P | Châssis seul HW1 3P | Châssis seul pour disjoncteur ou interrupteur ouvert HW1 de la gamme HW+ en version 3 pôles | 01/09/2025 | 1705.2 | 20 | 1 | BX | 24
HE1E416CA0AA-MTS | 3250610028452 | Châssis seul HW1 4P | Châssis seul HW1 4P | Châssis seul pour disjoncteur ou interrupteur ouvert HW1 de la gamme HW+ en version 4 pôles | 01/09/2025 | 2024.93 | 20 | 1 | BX | 24
HE2E325CA0AA-MTS | 3250610028469 | Châssis seul HW2 3P | Châssis seul HW2 3P | Châssis seul pour disjoncteur ou interrupteur ouvert HW2 de la gamme HW+ en version 3 pôles | 01/09/2025 | 2557.8 | 20 | 1 | BX | 24
HE2E425CA0AA-MTS | 3250610028476 | Châssis seul HW2 4P | Châssis seul HW2 4P | Châssis seul pour disjoncteur ou interrupteur ouvert HW2 de la gamme HW+ en version 4 pôles | 01/09/2025 | 3410.4 | 20 | 1 | BX | 24
HE4E340CA0AA-MTS | 3250610028483 | Châssis seul HW4 3P | Châssis seul HW3 3P | Châssis seul pour disjoncteur ou interrupteur ouvert HW3 de la gamme HW+ en version 3 pôles | 01/09/2025 | 2842 | 20 | 1 | BX | 24
HE4E440CA0AA-MTS | 3250610028490 | Châssis seul HW4 4P | Châssis seul HW4 4P | Châssis seul pour disjoncteur ou interrupteur ouvert HW4 de la gamme HW+ en version 4 pôles | 01/09/2025 | 3755.5 | 20 | 1 | BX | 24
HEE631G | 3250613120856 | Disj.h1000 4P 70kA 630A LSI dé | Disjoncteur Boitier Moulé h3 h1000 LSI 4P In630A Icu70kA déconnectable | Le HEE631G est un disjoncteur boitier moulé h3 h1000 4 pôles In630A Icu70kA de Hager. Equipé d'une unité de déclenchement LSI. Montage sur platine. Version déconnectable. | 01/09/2025 | 11664.24 | 20 | 1 | BX | 24
HEE800G | 3250613120863 | Disj.h1000 3P 70kA 800A LSI dé | Disjoncteur Boitier Moulé h3 h1000 LSI 3P In800A Icu70kA déconnectable | Le HEE800G est un disjoncteur boitier moulé h3 h1000 3 pôles In800A Icu70kA de Hager. Equipé d'une unité de déclenchement LSI. Montage sur platine. Version déconnectable. | 01/09/2025 | 11922.54 | 20 | 1 | BX | 24
HEE800H | 3250613349776 | Disj.h1000 3P 70kA 800A LSI | Disjoncteur Boitier Moulé h3 h1000 LSI 3P In800A Icu70kA à plage | Le HEE800H est un disjoncteur boitier moulé h3 h1000 3 pôles In800A Icu70kA de Hager. Equipé d'une unité de déclenchement LSI. Montage sur platine. Version raccordement à plage. | 01/09/2025 | 9035.35 | 20 | 1 | BX | 24
HEE801H | 3250613349790 | Disj.h1000 4P 70kA 800A LSI | Disjoncteur Boitier Moulé h3 h1000 LSI 4P In800A Icu70kA à plage | Le HEE801H est un disjoncteur boitier moulé h3 h1000 4 pôles In800A Icu70kA de Hager. Equipé d'une unité de déclenchement LSI. Montage sur platine. Version raccordement à plage. | 01/09/2025 | 10813.94 | 20 | 1 | BX | 24
HEE970H | 3250613349783 | Disj.h1000 3P 70kA 1000A LSI | Disjoncteur Boitier Moulé h3 h1000 LSI 3P In1000A Icu70kA à plage | Le HEE970H est un disjoncteur boitier moulé h3 h1000 3 pôles In1000A Icu70kA de Hager. Equipé d'une unité de déclenchement LSI. Montage sur platine. Version raccordement à plage. | 01/09/2025 | 10838.65 | 20 | 1 | BX | 24
HEE971H | 3250613349806 | Disj.h1000 4P 70kA 1000A LSI | Disjoncteur Boitier Moulé h3 h1000 LSI 4P In1000A Icu70kA à plage | Le HEE971H est un disjoncteur boitier moulé h3 h1000 4 pôles In1000A Icu70kA de Hager. Equipé d'une unité de déclenchement LSI. Montage sur platine. Version raccordement à plage. | 01/09/2025 | 12938.61 | 20 | 1 | BX | 24
HEF980H | 3250613349936 | Disj.h1600 3P 70kA 1250A LSI | Disjoncteur Boitier Moulé h3 h1600 LSI 3P In1250A Icu70kA à plage | Le HEF980H est un disjoncteur boitier moulé h3 h1600 3 pôles In1250A Icu70kA de Hager. Equipé d'une unité de déclenchement LSI. Montage sur platine. Version raccordement à plage. | 01/09/2025 | 12251.76 | 20 | 1 | BX | 24
HEF981H | 3250613349950 | Disj.h1600 4P 70kA 1250A LSI | Disjoncteur Boitier Moulé h3 h1600 LSI 4P In1250A Icu70kA à plage | Le HEF981H est un disjoncteur boitier moulé h3 h1600 4 pôles In1250A Icu70kA de Hager. Equipé d'une unité de déclenchement LSI. Montage sur platine. Version raccordement à plage. | 01/09/2025 | 14641.64 | 20 | 1 | BX | 24
HEF990H | 3250613349943 | Disj.h1600 3P 70kA 1600A LSI | Disjoncteur Boitier Moulé h3 h1600 LSI 3P In1600A Icu70kA à plage | Le HEF990H est un disjoncteur boitier moulé h3 h1600 3 pôles In1600A Icu70kA de Hager. Equipé d'une unité de déclenchement LSI. Montage sur platine. Version raccordement à plage. | 01/09/2025 | 14390.65 | 20 | 1 | BX | 24
HEF991H | 3250613349967 | Disj.h1600 4P 70kA 1600A LSI | Disjoncteur Boitier Moulé h3 h1600 LSI 4P In1600A Icu70kA à plage | Le HEF991H est un disjoncteur boitier moulé h3 h1600 4 pôles In1600A Icu70kA de Hager. Equipé d'une unité de déclenchement LSI. Montage sur platine. Version raccordement à plage. | 01/09/2025 | 17182.83 | 20 | 1 | BX | 24
HEQ630JR | 3250613250638 | Dis h3+ PW1600 LSI 3x630A 70k | Disjoncteur boitier moulé h3+ PW1600 LSI 3 Poles 630A 70kA | Disjoncteur boitier moulé Fixe h3+ PW1600 LSI 3 Poles 630A avec un pouvoir de coupure 70kA | 01/09/2025 | 8549 | 20 | 1 | BX | 24
HEQ630NR | 3250613250652 | Dis h3+ PW1600 EN 3x630A 70k | Disjoncteur boitier moulé h3+ PW1600 Energy 3 Poles 630A 70kA | Disjoncteur boitier moulé Fixe h3+ PW1600 Energy 3 Poles 630A avec un pouvoir de coupure 70kA | 01/09/2025 | 9682 | 20 | 1 | BX | 24
HEQ631JR | 3250613250676 | Dis h3+ PW1600 LSI 4x630A 70k | Disjoncteur boitier moulé h3+ PW1600 LSI 4 Poles 630A 70kA | Disjoncteur boitier moulé Fixe h3+ PW1600 LSI 4 Poles 630A avec un pouvoir de coupure 70kA | 01/09/2025 | 9888 | 20 | 1 | BX | 24
HEQ631NR | 3250613250690 | Dis h3+ PW1600 EN 4x630A 70k | Disjoncteur boitier moulé h3+ PW1600 Energy 4 Poles 630A 70kA | Disjoncteur boitier moulé Fixe h3+ PW1600 Energy 4 Poles 630A avec un pouvoir de coupure 70kA | 01/09/2025 | 10815 | 20 | 1 | BX | 24
HEQ800JR | 3250613250713 | Dis h3+ PW1600 LSI 3x800A 70k | Disjoncteur boitier moulé h3+ PW1600 LSI 3 Poles 800A 70kA | Disjoncteur boitier moulé Fixe h3+ PW1600 LSI 3 Poles 800A avec un pouvoir de coupure 70kA | 01/09/2025 | 9270 | 20 | 1 | BX | 24
HEQ800NR | 3250613250737 | Dis h3+ PW1600 EN 3x800A 70k | Disjoncteur boitier moulé h3+ PW1600 Energy 3 Poles 800A 70kA | Disjoncteur boitier moulé Fixe h3+ PW1600 Energy 3 Poles 800A avec un pouvoir de coupure 70kA | 01/09/2025 | 11330 | 20 | 1 | BX | 24
HEQ801JR | 3250613250751 | Dis h3+ PW1600 LSI 4x800A 70k | Disjoncteur boitier moulé h3+ PW1600 LSI 4 Poles 800A 70kA | Disjoncteur boitier moulé Fixe h3+ PW1600 LSI 4 Poles 800A avec un pouvoir de coupure 70kA | 01/09/2025 | 10506 | 20 | 1 | BX | 24
HEQ801NR | 3250613250775 | Dis h3+ PW1600 EN 4x800A 70k | Disjoncteur boitier moulé h3+ PW1600 Energy 4 Poles 800A 70kA | Disjoncteur boitier moulé Fixe h3+ PW1600 Energy 4 Poles 800A avec un pouvoir de coupure 70kA | 01/09/2025 | 13081 | 20 | 1 | BX | 24
HEQ970JR | 3250613250799 | Dis h3+ PW1600 LSI 3x1000A 70k | Disjoncteur boitier moulé h3+ PW1600 LSI 3 Poles 1000A 70kA | Disjoncteur boitier moulé Fixe h3+ PW1600 LSI 3 Poles 1000A avec un pouvoir de coupure 70kA | 01/09/2025 | 9682 | 20 | 1 | BX | 24
HEQ970NR | 3250613250812 | Dis h3+ PW1600 EN 3x1000A 70k | Disjoncteur boitier moulé h3+ PW1600 Energy 3 Poles 1000A 70kA | Disjoncteur boitier moulé Fixe h3+ PW1600 Energy 3 Poles 1000A avec un pouvoir de coupure 70kA | 01/09/2025 | 12257 | 20 | 1 | BX | 24
HEQ971JR | 3250613250836 | Dis h3+ PW1600 LSI 4x1000A 70k | Disjoncteur boitier moulé h3+ PW1600 LSI 4 Poles 1000A 70kA | Disjoncteur boitier moulé Fixe h3+ PW1600 LSI 4 Poles 1000A avec un pouvoir de coupure 70kA | 01/09/2025 | 11021 | 20 | 1 | BX | 24
HEQ971NR | 3250613250850 | Dis h3+ PW1600 EN 4x1000A 70k | Disjoncteur boitier moulé h3+ PW1600 Energy 4 Poles 1000A 70kA | Disjoncteur boitier moulé Fixe h3+ PW1600 Energy 4 Poles 1000A avec un pouvoir de coupure 70kA | 01/09/2025 | 13596 | 20 | 1 | BX | 24
HEQ980JR | 3250613250874 | Dis h3+ PW1600 LSI 3x1250A 70k | Disjoncteur boitier moulé h3+ PW1600 LSI 3 Poles 1250A 70kA | Disjoncteur boitier moulé Fixe h3+ PW1600 LSI 3 Poles 1250A avec un pouvoir de coupure 70kA | 01/09/2025 | 10712 | 20 | 1 | BX | 24
HEQ980NR | 3250613250898 | Dis h3+ PW1600 EN 3x1250A 70k | Disjoncteur boitier moulé h3+ PW1600 Energy 3 Poles 1250A 70kA | Disjoncteur boitier moulé Fixe h3+ PW1600 Energy 3 Poles 1250A avec un pouvoir de coupure 70kA | 01/09/2025 | 13287 | 20 | 1 | BX | 24
HEQ981JR | 3250613250911 | Dis h3+ PW1600 LSI 4x1250A 70k | Disjoncteur boitier moulé h3+ PW1600 LSI 4 Poles 1250A 70kA | Disjoncteur boitier moulé Fixe h3+ PW1600 LSI 4 Poles 1250A avec un pouvoir de coupure 70kA | 01/09/2025 | 12257 | 20 | 1 | BX | 24
HEQ981NR | 3250613250935 | Dis h3+ PW1600 EN 4x1250A 70k | Disjoncteur boitier moulé h3+ PW1600 Energy 4 Poles 1250A 70kA | Disjoncteur boitier moulé Fixe h3+ PW1600 Energy 4 Poles 1250A avec un pouvoir de coupure 70kA | 01/09/2025 | 14832 | 20 | 1 | BX | 24
HEQ990JR | 3250613250959 | Dis h3+ PW1600 LSI 3x1600A 70k | Disjoncteur boitier moulé h3+ PW1600 LSI 3 Poles 1600A 70kA | Disjoncteur boitier moulé Fixe h3+ PW1600 LSI 3 Poles 1600A avec un pouvoir de coupure 70kA | 01/09/2025 | 11330 | 20 | 1 | BX | 24
HEQ990NR | 3250613250973 | Dis h3+ PW1600 EN 3x1600A 70k | Disjoncteur boitier moulé h3+ PW1600 Energy 3 Poles 1600A 70kA | Disjoncteur boitier moulé Fixe h3+ PW1600 Energy 3 Poles 1600A avec un pouvoir de coupure 70kA | 01/09/2025 | 13905 | 20 | 1 | BX | 24
HEQ991JR | 3250613250997 | Dis h3+ PW1600 LSI 4x1600A 70k | Disjoncteur boitier moulé h3+ PW1600 LSI 4 Poles 1600A 70kA | Disjoncteur boitier moulé Fixe h3+ PW1600 LSI 4 Poles 1600A avec un pouvoir de coupure 70kA | 01/09/2025 | 12875 | 20 | 1 | BX | 24
HEQ991NR | 3250613251017 | Dis h3+ PW1600 EN 4x1600A 70k | Disjoncteur boitier moulé h3+ PW1600 Energy 4 Poles 1600A 70kA | Disjoncteur boitier moulé Fixe h3+ PW1600 Energy 4 Poles 1600A avec un pouvoir de coupure 70kA | 01/09/2025 | 15450 | 20 | 1 | BX | 24
HES025BC | 3250613176914 | Disj.h3+P160 MAG 3x25A 70kA | Disjoncteur Boitier Moulé h3+ P160 MAG (ICB) 3P3D In25A Icu70kA à cage | Le HES025BC est un disjoncteur boitier moulé h3+ P160 3 pôles 3 déclencheurs In25A Icu70kA de Hager. Equipé d'une unité de déclenchement MAG (ICB). Montage sur rail DIN ou platine. Version raccordement à cage. | 01/09/2025 | 1075.64 | 20 | 1 | BX | 24
HES025DC | 3250613176921 | Disj.h3+P160 TM 3x25A 70kA | Disjoncteur Boitier Moulé h3+ P160 TM A/A 3P3D In25A Icu70kA à cage | Le HES025DC est un disjoncteur boitier moulé h3+ P160 3 pôles 3 déclencheurs In25A Icu70kA de Hager. Equipé d'une unité de déclenchement TM A/A. Montage sur rail DIN ou platine. Version raccordement à cage. | 01/09/2025 | 1050.33 | 20 | 1 | BX | 24
HES026BC | 3250613176938 | Disj.h3+P160 MAG 4x25A 70kA | Disjoncteur Boitier Moulé h3+ P160 MAG (ICB) 4P4D In25A Icu70kA à cage | Le HES026BC est un disjoncteur boitier moulé h3+ P160 4 pôles 4 déclencheurs In25A Icu70kA de Hager. Equipé d'une unité de déclenchement MAG (ICB). Montage sur rail DIN ou platine. Version raccordement à cage. | 01/09/2025 | 1267.83 | 20 | 1 | BX | 24
HES026DC | 3250613176945 | Disj.h3+P160 TM 4x25A 70kA | Disjoncteur Boitier Moulé h3+ P160 TM A/A 4P4D In25A Icu70kA à cage | Le HES026DC est un disjoncteur boitier moulé h3+ P160 4 pôles 4 déclencheurs In25A Icu70kA de Hager. Equipé d'une unité de déclenchement TM A/A. Montage sur rail DIN ou platine. Version raccordement à cage. | 01/09/2025 | 1246.96 | 20 | 1 | BX | 24
HES040BC | 3250613176952 | Disj.h3+P160 MAG 3x40A 70kA | Disjoncteur Boitier Moulé h3+ P160 MAG (ICB) 3P3D In40A Icu70kA à cage | Le HES040BC est un disjoncteur boitier moulé h3+ P160 3 pôles 3 déclencheurs In40A Icu70kA de Hager. Equipé d'une unité de déclenchement MAG (ICB). Montage sur rail DIN ou platine. Version raccordement à cage. | 01/09/2025 | 1075.64 | 20 | 1 | BX | 24
HES040DC | 3250613176969 | Disj.h3+P160 TM 3x40A 70kA | Disjoncteur Boitier Moulé h3+ P160 TM A/A 3P3D In40A Icu70kA à cage | Le HES040DC est un disjoncteur boitier moulé h3+ P160 3 pôles 3 déclencheurs In40A Icu70kA de Hager. Equipé d'une unité de déclenchement TM A/A. Montage sur rail DIN ou platine. Version raccordement à cage. | 01/09/2025 | 1050.33 | 20 | 1 | BX | 24
HES040GC | 3250613145576 | Disj.h3+P160 LSNI 3x40A 70kA | Disjoncteur Boitier Moulé h3+ P160 LSNI 3P In40A Icu70kA à cage | Le HES040GC est un disjoncteur boitier moulé h3+ P160 3 pôles 3 déclencheurs In40A Icu70kA de Hager. Equipé d'une unité de déclenchement LSNI. Montage sur rail DIN ou platine. Version raccordement à cage. | 01/09/2025 | 1332.84 | 20 | 1 | BX | 24
HES040JC | 3250613145583 | Disj.h3+P160 LSI 3x40A 70kA | Disjoncteur Boitier Moulé h3+ P160 LSI 3P In40A Icu70kA à cage | Le HES040JC est un disjoncteur boitier moulé h3+ P160 3 pôles In40A Icu70kA de Hager. Equipé d'une unité de déclenchement LSI. Montage sur platine. Version raccordement à cage. | 01/09/2025 | 1392.93 | 20 | 1 | BX | 24
HES040NC | 3250613141233 | Disj.h3+P160 Ener 3x40A 70kA | Disjoncteur Boitier Moulé h3+ P160 ENERGY 3P3D In40A Icu70kA à cage | Le HES040NC est un disjoncteur boitier moulé h3+ P160 3 pôles 3 déclencheurs In40A Icu70kA de Hager. Equipé d'une unité de déclenchement ENERGY avec afficheur et compteur d'énergie. Montage sur platine. Version raccordement à cage. | 01/09/2025 | 1862.21 | 20 | 1 | BX | 24
HES041BC | 3250613176976 | Disj.h3+P160 MAG 4x40A 70kA | Disjoncteur Boitier Moulé h3+ P160 MAG (ICB) 4P4D In40A Icu70kA à cage | Le HES041BC est un disjoncteur boitier moulé h3+ P160 4 pôles 4 déclencheurs In40A Icu70kA de Hager. Equipé d'une unité de déclenchement MAG (ICB). Montage sur rail DIN ou platine. Version raccordement à cage. | 01/09/2025 | 1267.83 | 20 | 1 | BX | 24
HES041DC | 3250613176983 | Disj.h3+P160 TM 4x40A 70kA | Disjoncteur Boitier Moulé h3+ P160 TM A/A 4P4D In40A Icu70kA à cage | Le HES041DC est un disjoncteur boitier moulé h3+ P160 4 pôles 4 déclencheurs In40A Icu70kA de Hager. Equipé d'une unité de déclenchement TM A/A. Montage sur rail DIN ou platine. Version raccordement à cage. | 01/09/2025 | 1246.96 | 20 | 1 | BX | 24
HES041GC | 3250613145590 | Disj.h3+P160 LSNI 4x40A 70kA | Disjoncteur Boitier Moulé h3+ P160 LSNI 4P In40A Icu70kA à cage | Le HES041GC est un disjoncteur boitier moulé h3+ P160 4 pôles 4 déclencheurs In40A Icu70kA de Hager. Equipé d'une unité de déclenchement LSNI. Montage sur rail DIN ou platine. Version raccordement à cage. | 01/09/2025 | 1604.43 | 20 | 1 | BX | 24
HES041JC | 3250613145606 | Disj.h3+P160 LSI 4x40A 70kA | Disjoncteur Boitier Moulé h3+ P160 LSI 4P In40A Icu70kA à cage | Le HES041JC est un disjoncteur boitier moulé h3+ P160 4 pôles In40A Icu70kA de Hager. Equipé d'une unité de déclenchement LSI. Montage sur platine. Version raccordement à cage. | 01/09/2025 | 1962.02 | 20 | 1 | BX | 24
HES041NC | 3250613141240 | Disj.h3+P160 Ener 4x40A 70kA | Disjoncteur Boitier Moulé h3+ P160 ENERGY 4P4D In40A Icu70kA à cage | Le HES041NC est un disjoncteur boitier moulé h3+ P160 4 pôles 4 déclencheurs In40A Icu70kA de Hager. Equipé d'une unité de déclenchement ENERGY avec afficheur et compteur d'énergie. Montage sur platine. Version raccordement à cage. | 01/09/2025 | 2563.88 | 20 | 1 | BX | 24
HES050BC | 3250613176990 | Disj.h3+P160 MAG 3x50A 70kA | Disjoncteur Boitier Moulé h3+ P160 MAG (ICB) 3P3D In50A Icu70kA à cage | Le HES050BC est un disjoncteur boitier moulé h3+ P160 3 pôles 3 déclencheurs In50A Icu70kA de Hager. Equipé d'une unité de déclenchement MAG (ICB). Montage sur rail DIN ou platine. Version raccordement à cage. | 01/09/2025 | 1075.64 | 20 | 1 | BX | 24
HES051BC | 3250613177003 | Disj.h3+P160 MAG 4x50A 70kA | Disjoncteur Boitier Moulé h3+ P160 MAG (ICB) 4P4D In50A Icu70kA à cage | Le HES051BC est un disjoncteur boitier moulé h3+ P160 4 pôles 4 déclencheurs In50A Icu70kA de Hager. Equipé d'une unité de déclenchement MAG (ICB). Montage sur rail DIN ou platine. Version raccordement à cage. | 01/09/2025 | 1267.83 | 20 | 1 | BX | 24
HES063BC | 3250613177010 | Disj.h3+P160 MAG 3x63A 70kA | Disjoncteur Boitier Moulé h3+ P160 MAG (ICB) 3P3D In63A Icu70kA à cage | Le HES063BC est un disjoncteur boitier moulé h3+ P160 3 pôles 3 déclencheurs In63A Icu70kA de Hager. Equipé d'une unité de déclenchement MAG (ICB). Montage sur rail DIN ou platine. Version raccordement à cage. | 01/09/2025 | 1075.64 | 20 | 1 | BX | 24
HES063DC | 3250613177027 | Disj.h3+P160 TM 3x63A 70kA | Disjoncteur Boitier Moulé h3+ P160 TM A/A 3P3D In63A Icu70kA à cage | Le HES063DC est un disjoncteur boitier moulé h3+ P160 3 pôles 3 déclencheurs In63A Icu70kA de Hager. Equipé d'une unité de déclenchement TM A/A. Montage sur rail DIN ou platine. Version raccordement à cage. | 01/09/2025 | 1050.33 | 20 | 1 | BX | 24
HES064BC | 3250613177034 | Disj.h3+P160 MAG 4x63A 70kA | Disjoncteur Boitier Moulé h3+ P160 MAG (ICB) 4P4D In63A Icu70kA à cage | Le HES064BC est un disjoncteur boitier moulé h3+ P160 4 pôles 4 déclencheurs In63A Icu70kA de Hager. Equipé d'une unité de déclenchement MAG (ICB). Montage sur rail DIN ou platine. Version raccordement à cage. | 01/09/2025 | 1267.83 | 20 | 1 | BX | 24
HES064DC | 3250613177041 | Disj.h3+P160 TM 4x63A 70kA | Disjoncteur Boitier Moulé h3+ P160 TM A/A 4P4D In63A Icu70kA à cage | Le HES064DC est un disjoncteur boitier moulé h3+ P160 4 pôles 4 déclencheurs In63A Icu70kA de Hager. Equipé d'une unité de déclenchement TM A/A. Montage sur rail DIN ou platine. Version raccordement à cage. | 01/09/2025 | 1246.96 | 20 | 1 | BX | 24
HES080BC | 3250613177058 | Disj.h3+P160 MAG 3x80A 70kA | Disjoncteur Boitier Moulé h3+ P160 MAG (ICB) 3P3D In80A Icu70kA à cage | Le HES080BC est un disjoncteur boitier moulé h3+ P160 3 pôles 3 déclencheurs In80A Icu70kA de Hager. Equipé d'une unité de déclenchement MAG (ICB). Montage sur rail DIN ou platine. Version raccordement à cage. | 01/09/2025 | 1075.64 | 20 | 1 | BX | 24
HES080DC | 3250613177065 | Disj.h3+P160 TM 3x80A 70kA | Disjoncteur Boitier Moulé h3+ P160 TM A/A 3P3D In80A Icu70kA à cage | Le HES080DC est un disjoncteur boitier moulé h3+ P160 3 pôles 3 déclencheurs In80A Icu70kA de Hager. Equipé d'une unité de déclenchement TM A/A. Montage sur rail DIN ou platine. Version raccordement à cage. | 01/09/2025 | 1132.24 | 20 | 1 | BX | 24
HES081BC | 3250613177072 | Disj.h3+P160 MAG 4x80A 70kA | Disjoncteur Boitier Moulé h3+ P160 MAG (ICB) 4P4D In80A Icu70kA à cage | Le HES081BC est un disjoncteur boitier moulé h3+ P160 4 pôles 4 déclencheurs In80A Icu70kA de Hager. Equipé d'une unité de déclenchement MAG (ICB). Montage sur rail DIN ou platine. Version raccordement à cage. | 01/09/2025 | 1267.83 | 20 | 1 | BX | 24
HES081DC | 3250613177089 | Disj.h3+P160 TM 4x80A 70kA | Disjoncteur Boitier Moulé h3+ P160 TM A/A 4P4D In80A Icu70kA à cage | Le HES081DC est un disjoncteur boitier moulé h3+ P160 4 pôles 4 déclencheurs In80A Icu70kA de Hager. Equipé d'une unité de déclenchement TM A/A. Montage sur rail DIN ou platine. Version raccordement à cage. | 01/09/2025 | 1361.66 | 20 | 1 | BX | 24
HES100BC | 3250613177096 | Disj.h3+P160 MAG 3x100A 70kA | Disjoncteur Boitier Moulé h3+ P160 MAG (ICB) 3P3D In100A Icu70kA à cage | Le HES100BC est un disjoncteur boitier moulé h3+ P160 3 pôles 3 déclencheurs In100A Icu70kA de Hager. Equipé d'une unité de déclenchement MAG (ICB). Montage sur rail DIN ou platine. Version raccordement à cage. | 01/09/2025 | 1142.66 | 20 | 1 | BX | 24
HES100DC | 3250613177102 | Disj.h3+P160 TM 3x100A 70kA | Disjoncteur Boitier Moulé h3+ P160 TM A/A 3P3D In100A Icu70kA à cage | Le HES100DC est un disjoncteur boitier moulé h3+ P160 3 pôles 3 déclencheurs In100A Icu70kA de Hager. Equipé d'une unité de déclenchement TM A/A. Montage sur rail DIN ou platine. Version raccordement à cage. | 01/09/2025 | 1121.81 | 20 | 1 | BX | 24
HES100GC | 3250613145613 | Disj.h3+P160 LSNI 3x100A 70kA | Disjoncteur Boitier Moulé h3+ P160 LSNI 3P In100A Icu70kA à cage | Le HES100GC est un disjoncteur boitier moulé h3+ P160 3 pôles 3 déclencheurs In100A Icu70kA de Hager. Equipé d'une unité de déclenchement LSNI. Montage sur rail DIN ou platine. Version raccordement à cage. | 01/09/2025 | 1332.84 | 20 | 1 | BX | 24
HES100JC | 3250613145620 | Disj.h3+P160 LSI 3x100A 70kA | Disjoncteur Boitier Moulé h3+ P160 LSI 3P In100A Icu70kA à cage | Le HES100JC est un disjoncteur boitier moulé h3+ P160 3 pôles In100A Icu70kA de Hager. Equipé d'une unité de déclenchement LSI. Montage sur platine. Version raccordement à cage. | 01/09/2025 | 1708.75 | 20 | 1 | BX | 24
HES100NC | 3250613141257 | Disj.h3+P160 Ener 3x100A 70kA | Disjoncteur Boitier Moulé h3+ P160 ENERGY 3P3D In100A Icu70kA à cage | Le HES100NC est un disjoncteur boitier moulé h3+ P160 3 pôles 3 déclencheurs In100A Icu70kA de Hager. Equipé d'une unité de déclenchement ENERGY avec afficheur et compteur d'énergie. Montage sur platine. Version raccordement à cage. | 01/09/2025 | 2186.98 | 20 | 1 | BX | 24
HES101BC | 3250613177119 | Disj.h3+P160 MAG 4x100A 70kA | Disjoncteur Boitier Moulé h3+ P160 MAG (ICB) 4P4D In100A Icu70kA à cage | Le HES101BC est un disjoncteur boitier moulé h3+ P160 4 pôles 4 déclencheurs In100A Icu70kA de Hager. Equipé d'une unité de déclenchement MAG (ICB). Montage sur rail DIN ou platine. Version raccordement à cage. | 01/09/2025 | 1267.83 | 20 | 1 | BX | 24
HES101DC | 3250613177126 | Disj.h3+P160 TM 4x100A 70kA | Disjoncteur Boitier Moulé h3+ P160 TM A/A 4P4D In100A Icu70kA à cage | Le HES101DC est un disjoncteur boitier moulé h3+ P160 4 pôles 4 déclencheurs In100A Icu70kA de Hager. Equipé d'une unité de déclenchement TM A/A. Montage sur rail DIN ou platine. Version raccordement à cage. | 01/09/2025 | 1369.14 | 20 | 1 | BX | 24
HES101GC | 3250613145637 | Disj.h3+P160 LSNI 4x100A 70kA | Disjoncteur Boitier Moulé h3+ P160 LSNI 4P In100A Icu70kA à cage | Le HES101GC est un disjoncteur boitier moulé h3+ P160 4 pôles 4 déclencheurs In100A Icu70kA de Hager. Equipé d'une unité de déclenchement LSNI. Montage sur rail DIN ou platine. Version raccordement à cage. | 01/09/2025 | 1604.43 | 20 | 1 | BX | 24
HES101JC | 3250613145644 | Disj.h3+P160 LSI 4x100A 70kA | Disjoncteur Boitier Moulé h3+ P160 LSI 4P In100A Icu70kA à cage | Le HES101JC est un disjoncteur boitier moulé h3+ P160 4 pôles In100A Icu70kA de Hager. Equipé d'une unité de déclenchement LSI. Montage sur platine. Version raccordement à cage. | 01/09/2025 | 2163.14 | 20 | 1 | BX | 24
HES101NC | 3250613141264 | Disj.h3+P160 Ener 4x100A 70kA | Disjoncteur Boitier Moulé h3+ P160 ENERGY 4P4D In100A Icu70kA à cage | Le HES101NC est un disjoncteur boitier moulé h3+ P160 4 pôles 4 déclencheurs In100A Icu70kA de Hager. Equipé d'une unité de déclenchement ENERGY avec afficheur et compteur d'énergie. Montage sur platine. Version raccordement à cage. | 01/09/2025 | 2763.48 | 20 | 1 | BX | 24
HES125BC | 3250613177140 | Disj.h3+P160 MAG 3x125A 70kA | Disjoncteur Boitier Moulé h3+ P160 MAG (ICB) 3P3D In125A Icu70kA à cage | Le HES125BC est un disjoncteur boitier moulé h3+ P160 3 pôles 3 déclencheurs In125A Icu70kA de Hager. Equipé d'une unité de déclenchement MAG (ICB). Montage sur rail DIN ou platine. Version raccordement à cage. | 01/09/2025 | 1591.09 | 20 | 1 | BX | 24
HES125DC | 3250613177157 | Disj.h3+P160 TM 3x125A 70kA | Disjoncteur Boitier Moulé h3+ P160 TM A/A 3P3D In125A Icu70kA à cage | Le HES125DC est un disjoncteur boitier moulé h3+ P160 3 pôles 3 déclencheurs In125A Icu70kA de Hager. Equipé d'une unité de déclenchement TM A/A. Montage sur rail DIN ou platine. Version raccordement à cage. | 01/09/2025 | 1509.17 | 20 | 1 | BX | 24
HES126BC | 3250613177164 | Disj.h3+P160 MAG 4x125A 70kA | Disjoncteur Boitier Moulé h3+ P160 MAG (ICB) 4P4D In125A Icu70kA à cage | Le HES126BC est un disjoncteur boitier moulé h3+ P160 4 pôles 4 déclencheurs In125A Icu70kA de Hager. Equipé d'une unité de déclenchement MAG (ICB). Montage sur rail DIN ou platine. Version raccordement à cage. | 01/09/2025 | 2043.96 | 20 | 1 | BX | 24
HES126DC | 3250613177171 | Disj.h3+P160 TM 4x125A 70kA | Disjoncteur Boitier Moulé h3+ P160 TM A/A 4P4D In125A Icu70kA à cage | Le HES126DC est un disjoncteur boitier moulé h3+ P160 4 pôles 4 déclencheurs In125A Icu70kA de Hager. Equipé d'une unité de déclenchement TM A/A. Montage sur rail DIN ou platine. Version raccordement à cage. | 01/09/2025 | 1942.65 | 20 | 1 | BX | 24
HES160BC | 3250613177195 | Disj.h3+P160 MAG 3x160A 70kA | Disjoncteur Boitier Moulé h3+ P160 MAG (ICB) 3P3D In160A Icu70kA à cage | Le HES160BC est un disjoncteur boitier moulé h3+ P160 3 pôles 3 déclencheurs In160A Icu70kA de Hager. Equipé d'une unité de déclenchement MAG (ICB). Montage sur rail DIN ou platine. Version raccordement à cage. | 01/09/2025 | 1591.09 | 20 | 1 | BX | 24
HES160DC | 3250613177201 | Disj.h3+P160 TM 3x160A 70kA | Disjoncteur Boitier Moulé h3+ P160 TM A/A 3P3D In160A Icu70kA à cage | Le HES160DC est un disjoncteur boitier moulé h3+ P160 3 pôles 3 déclencheurs In160A Icu70kA de Hager. Equipé d'une unité de déclenchement TM A/A. Montage sur rail DIN ou platine. Version raccordement à cage. | 01/09/2025 | 1762.4 | 20 | 1 | BX | 24
HES160GC | 3250613145651 | Disj.h3+P160 LSNI 3x160A 70kA | Disjoncteur Boitier Moulé h3+ P160 LSNI 3P In160A Icu70kA à cage | Le HES160GC est un disjoncteur boitier moulé h3+ P160 3 pôles 3 déclencheurs In160A Icu70kA de Hager. Equipé d'une unité de déclenchement LSNI. Montage sur rail DIN ou platine. Version raccordement à cage. | 01/09/2025 | 1975.89 | 20 | 1 | BX | 24
HES160JC | 3250613145668 | Disj.h3+P160 LSI 3x160A 70kA | Disjoncteur Boitier Moulé h3+ P160 LSI 3P In160A Icu70kA à cage | Le HES160JC est un disjoncteur boitier moulé h3+ P160 3 pôles In160A Icu70kA de Hager. Equipé d'une unité de déclenchement LSI. Montage sur platine. Version raccordement à cage. | 01/09/2025 | 2067.79 | 20 | 1 | BX | 24
HES160NC | 3250613141271 | Disj.h3+P160 Ener 3x160A 70kA | Disjoncteur Boitier Moulé h3+ P160 ENERGY 3P3D In160A Icu70kA à cage | Le HES160NC est un disjoncteur boitier moulé h3+ P160 3 pôles 3 déclencheurs In160A Icu70kA de Hager. Equipé d'une unité de déclenchement ENERGY avec afficheur et compteur d'énergie. Montage sur platine. Version raccordement à cage. | 01/09/2025 | 2566.85 | 20 | 1 | BX | 24
HES161BC | 3250613177218 | Disj.h3+P160 MAG 4x160A 70kA | Disjoncteur Boitier Moulé h3+ P160 MAG (ICB) 4P4D In160A Icu70kA à cage | Le HES161BC est un disjoncteur boitier moulé h3+ P160 4 pôles 4 déclencheurs In160A Icu70kA de Hager. Equipé d'une unité de déclenchement MAG (ICB). Montage sur rail DIN ou platine. Version raccordement à cage. | 01/09/2025 | 2043.96 | 20 | 1 | BX | 24
HES161DC | 3250613177225 | Disj.h3+P160 TM 4x160A 70kA | Disjoncteur Boitier Moulé h3+ P160 TM A/A 4P4D In160A Icu70kA à cage | Le HES161DC est un disjoncteur boitier moulé h3+ P160 4 pôles 4 déclencheurs In160A Icu70kA de Hager. Equipé d'une unité de déclenchement TM A/A. Montage sur rail DIN ou platine. Version raccordement à cage. | 01/09/2025 | 2312.09 | 20 | 1 | BX | 24
HES161GC | 3250613145675 | Disj.h3+P160 LSNI 4x160A 70kA | Disjoncteur Boitier Moulé h3+ P160 LSNI 4P In160A Icu70kA à cage | Le HES161GC est un disjoncteur boitier moulé h3+ P160 4 pôles 4 déclencheurs In160A Icu70kA de Hager. Equipé d'une unité de déclenchement LSNI. Montage sur rail DIN ou platine. Version raccordement à cage. | 01/09/2025 | 2518.97 | 20 | 1 | BX | 24
HES161JC | 3250613145682 | Disj.h3+P160 LSI 4x160A 70kA | Disjoncteur Boitier Moulé h3+ P160 LSI 4P In160A Icu70kA à cage | Le HES161JC est un disjoncteur boitier moulé h3+ P160 4 pôles In160A Icu70kA de Hager. Equipé d'une unité de déclenchement LSI. Montage sur platine. Version raccordement à cage. | 01/09/2025 | 2696.45 | 20 | 1 | BX | 24
HES161NC | 3250613141288 | Disj.h3+P160 Ener 4x160A 70kA | Disjoncteur Boitier Moulé h3+ P160 ENERGY 4P4D In160A Icu70kA à cage | Le HES161NC est un disjoncteur boitier moulé h3+ P160 4 pôles 4 déclencheurs In160A Icu70kA de Hager. Equipé d'une unité de déclenchement ENERGY avec afficheur et compteur d'énergie. Montage sur platine. Version raccordement à cage. | 01/09/2025 | 3299.79 | 20 | 1 | BX | 24
HET040GR | 3250613176150 | Disj.h3+P250 LSNI 3x40A 70kA | Disjoncteur Boitier Moulé h3+ P250 LSNI 3P In40A Icu70kA à plage | Le HET040GR est un disjoncteur boitier moulé h3+ P250 3 pôles 3 déclencheurs In40A Icu70kA de Hager. Equipé d'une unité de déclenchement LSNI. Montage sur rail DIN ou platine. Version raccordement à plage. | 01/09/2025 | 1470.21 | 20 | 1 | BX | 24
HET040JR | 3250613176167 | Disj.h3+P250 LSI 3x40A 70kA | Disjoncteur Boitier Moulé h3+ P250 LSI 3P In40A Icu70kA à plage | Le HET040JR est un disjoncteur boitier moulé h3+ P250 3 pôles In40A Icu70kA de Hager. Equipé d'une unité de déclenchement LSI. Montage sur platine. Version raccordement à plage. | 01/09/2025 | 1701.18 | 20 | 1 | BX | 24
HET040NR | 3250613141714 | Disj.h3+P250 Ener 3x40A 70kA | Disjoncteur Boitier Moulé h3+ P250 ENERGY 3P3D In40A Icu70kA à plage | Le HET040NR est un disjoncteur boitier moulé h3+ P250 3 pôles 3 déclencheurs In40A Icu70kA de Hager. Equipé d'une unité de déclenchement ENERGY avec afficheur et compteur d'énergie. Montage sur platine. Version raccordement à plage. | 01/09/2025 | 2350.97 | 20 | 1 | BX | 24
HET041GR | 3250613176181 | Disj.h3+P250 LSNI 4x40A 70kA | Disjoncteur Boitier Moulé h3+ P250 LSNI 4P In40A Icu70kA à plage | Le HET041GR est un disjoncteur boitier moulé h3+ P250 4 pôles 4 déclencheurs In40A Icu70kA de Hager. Equipé d'une unité de déclenchement LSNI. Montage sur rail DIN ou platine. Version raccordement à plage. | 01/09/2025 | 1743.33 | 20 | 1 | BX | 24
HET041JR | 3250613176198 | Disj.h3+P250 LSI 4x40A 70kA | Disjoncteur Boitier Moulé h3+ P250 LSI 4P In40A Icu70kA à plage | Le HET041JR est un disjoncteur boitier moulé h3+ P250 4 pôles In40A Icu70kA de Hager. Equipé d'une unité de déclenchement LSI. Montage sur platine. Version raccordement à plage. | 01/09/2025 | 2396.38 | 20 | 1 | BX | 24
HET041NR | 3250613141721 | Disj.h3+P250 Ener 4x40A 70kA | Disjoncteur Boitier Moulé h3+ P250 ENERGY 4P4D In40A Icu70kA à plage | Le HET041NR est un disjoncteur boitier moulé h3+ P250 4 pôles 4 déclencheurs In40A Icu70kA de Hager. Equipé d'une unité de déclenchement ENERGY avec afficheur et compteur d'énergie. Montage sur platine. Version raccordement à plage. | 01/09/2025 | 2969.56 | 20 | 1 | BX | 24
HET050DR | 3250613154615 | Disj.h3+P250 TM 3x50A 70kA | Disjoncteur Boitier Moulé h3+ P250 TM A/A 3P3D In50A Icu70kA à plage | Le HET050DR est un disjoncteur boitier moulé h3+ P250 3 pôles 3 déclencheurs In50A Icu70kA de Hager. Equipé d'une unité de déclenchement TM A/A. Montage sur rail DIN ou platine. Version raccordement à plage. | 01/09/2025 | 929.35 | 20 | 1 | BX | 24
HET051DR | 3250613154622 | Disj.h3+P250 TM 4x50A 70kA | Disjoncteur Boitier Moulé h3+ P250 TM A/A 4P4D In50A Icu70kA à plage | Le HET051DR est un disjoncteur boitier moulé h3+ P250 4 pôles 4 déclencheurs In50A Icu70kA de Hager. Equipé d'une unité de déclenchement TM A/A. Montage sur rail DIN ou platine. Version raccordement à plage. | 01/09/2025 | 1125.14 | 20 | 1 | BX | 24
HET063DR | 3250613154639 | Disj.h3+P250 TM 3x63A 70kA | Disjoncteur Boitier Moulé h3+ P250 TM A/A 3P3D In63A Icu70kA à plage | Le HET063DR est un disjoncteur boitier moulé h3+ P250 3 pôles 3 déclencheurs In63A Icu70kA de Hager. Equipé d'une unité de déclenchement TM A/A. Montage sur rail DIN ou platine. Version raccordement à plage. | 01/09/2025 | 1052.79 | 20 | 1 | BX | 24
HET064DR | 3250613154646 | Disj.h3+P250 TM 4x63A 70kA | Disjoncteur Boitier Moulé h3+ P250 TM A/A 4P4D In63A Icu70kA à plage | Le HET064DR est un disjoncteur boitier moulé h3+ P250 4 pôles 4 déclencheurs In63A Icu70kA de Hager. Equipé d'une unité de déclenchement TM A/A. Montage sur rail DIN ou platine. Version raccordement à plage. | 01/09/2025 | 1250 | 20 | 1 | BX | 24
HET100DR | 3250613170226 | Disj.h3+P250 TM 3x100A 70kA | Disjoncteur Boitier Moulé h3+ P250 TM A/A 3P3D In100A Icu70kA à plage | Le HET100DR est un disjoncteur boitier moulé h3+ P250 3 pôles 3 déclencheurs In100A Icu70kA de Hager. Equipé d'une unité de déclenchement TM A/A. Montage sur rail DIN ou platine. Version raccordement à plage. | 01/09/2025 | 1123.72 | 20 | 1 | BX | 24
HET100GR | 3250613176211 | Disj.h3+P250 LSNI 3x100A 70kA | Disjoncteur Boitier Moulé h3+ P250 LSNI 3P In100A Icu70kA à plage | Le HET100GR est un disjoncteur boitier moulé h3+ P250 3 pôles 3 déclencheurs In100A Icu70kA de Hager. Equipé d'une unité de déclenchement LSNI. Montage sur rail DIN ou platine. Version raccordement à plage. | 01/09/2025 | 1498.29 | 20 | 1 | BX | 24
HET100JR | 3250613176228 | Disj.h3+P250 LSI 3x100A 70kA | Disjoncteur Boitier Moulé h3+ P250 LSI 3P In100A Icu70kA à plage | Le HET100JR est un disjoncteur boitier moulé h3+ P250 3 pôles In100A Icu70kA de Hager. Equipé d'une unité de déclenchement LSI. Montage sur platine. Version raccordement à plage. | 01/09/2025 | 2087.06 | 20 | 1 | BX | 24
HET100NR | 3250613141738 | Disj.h3+P250 Ener 3x100A 70kA | Disjoncteur Boitier Moulé h3+ P250 ENERGY 3P3D In100A Icu70kA à plage | Le HET100NR est un disjoncteur boitier moulé h3+ P250 3 pôles 3 déclencheurs In100A Icu70kA de Hager. Equipé d'une unité de déclenchement ENERGY avec afficheur et compteur d'énergie. Montage sur platine. Version raccordement à plage. | 01/09/2025 | 2368.01 | 20 | 1 | BX | 24
HET101DR | 3250613170295 | Disj.h3+P250 TM 4x100A 70kA | Disjoncteur Boitier Moulé h3+ P250 TM A/A 4P4D In100A Icu70kA à plage | Le HET101DR est un disjoncteur boitier moulé h3+ P250 4 pôles 4 déclencheurs In100A Icu70kA de Hager. Equipé d'une unité de déclenchement TM A/A. Montage sur rail DIN ou platine. Version raccordement à plage. | 01/09/2025 | 1372.02 | 20 | 1 | BX | 24
HET101GR | 3250613176242 | Disj.h3+P250 LSNI 4x100A 70kA | Disjoncteur Boitier Moulé h3+ P250 LSNI 4P In100A Icu70kA à plage | Le HET101GR est un disjoncteur boitier moulé h3+ P250 4 pôles 4 déclencheurs In100A Icu70kA de Hager. Equipé d'une unité de déclenchement LSNI. Montage sur rail DIN ou platine. Version raccordement à plage. | 01/09/2025 | 1762.02 | 20 | 1 | BX | 24
HET101JR | 3250613176259 | Disj.h3+P250 LSI 4x100A 70kA | Disjoncteur Boitier Moulé h3+ P250 LSI 4P In100A Icu70kA à plage | Le HET101JR est un disjoncteur boitier moulé h3+ P250 4 pôles In100A Icu70kA de Hager. Equipé d'une unité de déclenchement LSI. Montage sur platine. Version raccordement à plage. | 01/09/2025 | 2641.82 | 20 | 1 | BX | 24
HET101NR | 3250613141745 | Disj.h3+P250 Ener 4x100A 70kA | Disjoncteur Boitier Moulé h3+ P250 ENERGY 4P4D In100A Icu70kA à plage | Le HET101NR est un disjoncteur boitier moulé h3+ P250 4 pôles 4 déclencheurs In100A Icu70kA de Hager. Equipé d'une unité de déclenchement ENERGY avec afficheur et compteur d'énergie. Montage sur platine. Version raccordement à plage. | 01/09/2025 | 2986.55 | 20 | 1 | BX | 24
HET125DR | 3250613170370 | Disj.h3+P250 TM 3x125A 70kA | Disjoncteur Boitier Moulé h3+ P250 TM A/A 3P3D In125A Icu70kA à plage | Le HET125DR est un disjoncteur boitier moulé h3+ P250 3 pôles 3 déclencheurs In125A Icu70kA de Hager. Equipé d'une unité de déclenchement TM A/A. Montage sur rail DIN ou platine. Version raccordement à plage. | 01/09/2025 | 1513.91 | 20 | 1 | BX | 24
HET126DR | 3250613170400 | Disj.h3+P250 TM 4x125A 70kA | Disjoncteur Boitier Moulé h3+ P250 TM A/A 4P4D In125A Icu70kA à plage | Le HET126DR est un disjoncteur boitier moulé h3+ P250 4 pôles 4 déclencheurs In125A Icu70kA de Hager. Equipé d'une unité de déclenchement TM A/A. Montage sur rail DIN ou platine. Version raccordement à plage. | 01/09/2025 | 1946.62 | 20 | 1 | BX | 24
HET160DR | 3250613170462 | Disj.h3+P250 TM 3x160A 70kA | Disjoncteur Boitier Moulé h3+ P250 TM A/A 3P3D In160A Icu70kA à plage | Le HET160DR est un disjoncteur boitier moulé h3+ P250 3 pôles 3 déclencheurs In160A Icu70kA de Hager. Equipé d'une unité de déclenchement TM A/A. Montage sur rail DIN ou platine. Version raccordement à plage. | 01/09/2025 | 1766.42 | 20 | 1 | BX | 24
HET160GR | 3250613176273 | Disj.h3+P250 LSNI 3x160A 70kA | Disjoncteur Boitier Moulé h3+ P250 LSNI 3P In160A Icu70kA à plage | Le HET160GR est un disjoncteur boitier moulé h3+ P250 3 pôles 3 déclencheurs In160A Icu70kA de Hager. Equipé d'une unité de déclenchement LSNI. Montage sur rail DIN ou platine. Version raccordement à plage. | 01/09/2025 | 2177.18 | 20 | 1 | BX | 24
HET160JR | 3250613176280 | Disj.h3+P250 LSI 3x160A 70kA | Disjoncteur Boitier Moulé h3+ P250 LSI 3P In160A Icu70kA à plage | Le HET160JR est un disjoncteur boitier moulé h3+ P250 3 pôles In160A Icu70kA de Hager. Equipé d'une unité de déclenchement LSI. Montage sur platine. Version raccordement à plage. | 01/09/2025 | 2524.06 | 20 | 1 | BX | 24
HET160NR | 3250613141752 | Disj.h3+P250 Ener 3x160A 70kA | Disjoncteur Boitier Moulé h3+ P250 ENERGY 3P3D In160A Icu70kA à plage | Le HET160NR est un disjoncteur boitier moulé h3+ P250 3 pôles 3 déclencheurs In160A Icu70kA de Hager. Equipé d'une unité de déclenchement ENERGY avec afficheur et compteur d'énergie. Montage sur platine. Version raccordement à plage. | 01/09/2025 | 2795.05 | 20 | 1 | BX | 24
HET161DR | 3250613170530 | Disj.h3+P250 TM 4x160A 70kA | Disjoncteur Boitier Moulé h3+ P250 TM A/A 4P4D In160A Icu70kA à plage | Le HET161DR est un disjoncteur boitier moulé h3+ P250 4 pôles 4 déclencheurs In160A Icu70kA de Hager. Equipé d'une unité de déclenchement TM A/A. Montage sur rail DIN ou platine. Version raccordement à plage. | 01/09/2025 | 2318.35 | 20 | 1 | BX | 24
HET161GR | 3250613176303 | Disj.h3+P250 LSNI 4x160A 70kA | Disjoncteur Boitier Moulé h3+ P250 LSNI 4P In160A Icu70kA à plage | Le HET161GR est un disjoncteur boitier moulé h3+ P250 4 pôles 4 déclencheurs In160A Icu70kA de Hager. Equipé d'une unité de déclenchement LSNI. Montage sur rail DIN ou platine. Version raccordement à plage. | 01/09/2025 | 2784.27 | 20 | 1 | BX | 24
HET161JR | 3250613176310 | Disj.h3+P250 LSI 4x160A 70kA | Disjoncteur Boitier Moulé h3+ P250 LSI 4P In160A Icu70kA à plage | Le HET161JR est un disjoncteur boitier moulé h3+ P250 4 pôles In160A Icu70kA de Hager. Equipé d'une unité de déclenchement LSI. Montage sur platine. Version raccordement à plage. | 01/09/2025 | 3291.62 | 20 | 1 | BX | 24
HET161NR | 3250613141769 | Disj.h3+P250 Ener 4x160A 70kA | Disjoncteur Boitier Moulé h3+ P250 ENERGY 4P4D In160A Icu70kA à plage | Le HET161NR est un disjoncteur boitier moulé h3+ P250 4 pôles 4 déclencheurs In160A Icu70kA de Hager. Equipé d'une unité de déclenchement ENERGY avec afficheur et compteur d'énergie. Montage sur platine. Version raccordement à plage. | 01/09/2025 | 3541.34 | 20 | 1 | BX | 24
HET200BR | 3250613170615 | Disj. h3+ P250 MAG 3x200A 70kA | Disjoncteur Boitier Moulé h3+ P250 MAG (ICB) 3P3D In200A Icu70kA à plage | Le HET200BR est un disjoncteur boitier moulé h3+ P250 3 pôles 3 déclencheurs In200A Icu70kA de Hager. Equipé d'une unité de déclenchement MAG (ICB). Montage sur rail DIN ou platine. Version raccordement à plage. | 01/09/2025 | 2444.48 | 20 | 1 | BX | 24
HET200DR | 3250613170639 | Disj.h3+P250 TM 3x200A 70kA | Disjoncteur Boitier Moulé h3+ P250 TM A/A 3P3D In200A Icu70kA à plage | Le HET200DR est un disjoncteur boitier moulé h3+ P250 3 pôles 3 déclencheurs In200A Icu70kA de Hager. Equipé d'une unité de déclenchement TM A/A. Montage sur rail DIN ou platine. Version raccordement à plage. | 01/09/2025 | 2857.48 | 20 | 1 | BX | 24
HET201DR | 3250613170660 | Disj.h3+P250 TM 4x200A 70kA | Disjoncteur Boitier Moulé h3+ P250 TM A/A 4P4D In200A Icu70kA à plage | Le HET201DR est un disjoncteur boitier moulé h3+ P250 4 pôles 4 déclencheurs In200A Icu70kA de Hager. Equipé d'une unité de déclenchement TM A/A. Montage sur rail DIN ou platine. Version raccordement à plage. | 01/09/2025 | 3610.85 | 20 | 1 | BX | 24
HET250BR | 3250613170707 | Disj. h3+ P250 MAG 3x250A 70kA | Disjoncteur Boitier Moulé h3+ P250 MAG (ICB) 3P3D In250A Icu70kA à plage | Le HET250BR est un disjoncteur boitier moulé h3+ P250 3 pôles 3 déclencheurs In250A Icu70kA de Hager. Equipé d'une unité de déclenchement MAG (ICB). Montage sur rail DIN ou platine. Version raccordement à plage. | 01/09/2025 | 2444.48 | 20 | 1 | BX | 24
HET250DR | 3250613170721 | Disj.h3+P250 TM 3x250A 70kA | Disjoncteur Boitier Moulé h3+ P250 TM A/A 3P3D In250A Icu70kA à plage | Le HET250DR est un disjoncteur boitier moulé h3+ P250 3 pôles 3 déclencheurs In250A Icu70kA de Hager. Equipé d'une unité de déclenchement TM A/A. Montage sur rail DIN ou platine. Version raccordement à plage. | 01/09/2025 | 2857.48 | 20 | 1 | BX | 24
HET250GR | 3250613176334 | Disj.h3+P250 LSNI 3x250A 70kA | Disjoncteur Boitier Moulé h3+ P250 LSNI 3P In250A Icu70kA à plage | Le HET250GR est un disjoncteur boitier moulé h3+ P250 3 pôles 3 déclencheurs In250A Icu70kA de Hager. Equipé d'une unité de déclenchement LSNI. Montage sur rail DIN ou platine. Version raccordement à plage. | 01/09/2025 | 3375.75 | 20 | 1 | BX | 24
HET250JR | 3250613176341 | Disj.h3+P250 LSI 3x250A 70kA | Disjoncteur Boitier Moulé h3+ P250 LSI 3P In250A Icu70kA à plage | Le HET250JR est un disjoncteur boitier moulé h3+ P250 3 pôles In250A Icu70kA de Hager. Equipé d'une unité de déclenchement LSI. Montage sur platine. Version raccordement à plage. | 01/09/2025 | 3552.69 | 20 | 1 | BX | 24
HET250NR | 3250613141776 | Disj.h3+P250 Ener 3x250A 70kA | Disjoncteur Boitier Moulé h3+ P250 ENERGY 3P3D In250A Icu70kA à plage | Le HET250NR est un disjoncteur boitier moulé h3+ P250 3 pôles 3 déclencheurs In250A Icu70kA de Hager. Equipé d'une unité de déclenchement ENERGY avec afficheur et compteur d'énergie. Montage sur platine. Version raccordement à plage. | 01/09/2025 | 4091.8 | 20 | 1 | BX | 24
HET251DR | 3250613170790 | Disj.h3+P250 TM 4x250A 70kA | Disjoncteur Boitier Moulé h3+ P250 TM A/A 4P4D In250A Icu70kA à plage | Le HET251DR est un disjoncteur boitier moulé h3+ P250 4 pôles 4 déclencheurs In250A Icu70kA de Hager. Equipé d'une unité de déclenchement TM A/A. Montage sur rail DIN ou platine. Version raccordement à plage. | 01/09/2025 | 3610.85 | 20 | 1 | BX | 24
HET251GR | 3250613176365 | Disj.h3+P250 LSNI 4x250A 70kA | Disjoncteur Boitier Moulé h3+ P250 LSNI 4P In250A Icu70kA à plage | Le HET251GR est un disjoncteur boitier moulé h3+ P250 4 pôles 4 déclencheurs In250A Icu70kA de Hager. Equipé d'une unité de déclenchement LSNI. Montage sur rail DIN ou platine. Version raccordement à plage. | 01/09/2025 | 4204.47 | 20 | 1 | BX | 24
HET251JR | 3250613176372 | Disj.h3+P250 LSI 4x250A 70kA | Disjoncteur Boitier Moulé h3+ P250 LSI 4P In250A Icu70kA à plage | Le HET251JR est un disjoncteur boitier moulé h3+ P250 4 pôles In250A Icu70kA de Hager. Equipé d'une unité de déclenchement LSI. Montage sur platine. Version raccordement à plage. | 01/09/2025 | 4589.79 | 20 | 1 | BX | 24
HET251NR | 3250613141783 | Disj.h3+P250 Ener 4x250A 70kA | Disjoncteur Boitier Moulé h3+ P250 ENERGY 4P4D In250A Icu70kA à plage | Le HET251NR est un disjoncteur boitier moulé h3+ P250 4 pôles 4 déclencheurs In250A Icu70kA de Hager. Equipé d'une unité de déclenchement ENERGY avec afficheur et compteur d'énergie. Montage sur platine. Version raccordement à plage. | 01/09/2025 | 4741.62 | 20 | 1 | BX | 24
HEW250DR | 3250613243869 | Disj. h3+ P630 TM 3x250A 70kA | Disjoncteur Boitier Moulé h3+ P630 TM A/A 3P3D In250A Icu70kA à plage | Le HEW250DR est un disjoncteur boitier moulé h3+ P630 3 pôles 3 déclencheurs In250A Icu70kA de Hager. Equipé d'une unité de déclenchement TM A/A. Montage sur rail DIN ou platine. Version raccordement à plage. | 01/09/2025 | 4507.76 | 20 | 1 | BX | 24
HEW250JR | 3250613197858 | Disj. h3+ P630 LSI 3x250A 70kA | Disjoncteur Boitier Moulé h3+ P630 LSI 3P In250A Icu70kA à plage | Le HEW250JR est un disjoncteur boitier moulé h3+ P630 3 pôles In250A Icu70kA de Hager. Equipé d'une unité de déclenchement LSI. Montage sur platine. Version raccordement à plage. | 01/09/2025 | 4597.91 | 20 | 1 | BX | 24
HEW250NR | 3250613197377 | Disj. h3+ P630 Egy 3x250A 70kA | Disjoncteur Boitier Moulé h3+ P630 ENERGY 3P3D In250A Icu70kA à plage | Le HEW250NR est un disjoncteur boitier moulé h3+ P630 3 pôles 3 déclencheurs In250A Icu70kA de Hager. Equipé d'une unité de déclenchement ENERGY avec afficheur et compteur d'énergie. Montage sur platine. Version raccordement à plage. | 01/09/2025 | 5100.81 | 20 | 1 | BX | 24
HEW251DR | 3250613243883 | Disj. h3+ P630 TM 4x250A 70kA | Disjoncteur Boitier Moulé h3+ P630 TM A/A 4P4D In250A Icu70kA à plage | Le HEW251DR est un disjoncteur boitier moulé h3+ P630 4 pôles 4 déclencheurs In250A Icu70kA de Hager. Equipé d'une unité de déclenchement TM A/A. Montage sur rail DIN ou platine. Version raccordement à plage. | 01/09/2025 | 5775.54 | 20 | 1 | BX | 24
HEW251JR | 3250613197872 | Disj. h3+ P630 LSI 4x250A 70kA | Disjoncteur Boitier Moulé h3+ P630 LSI 4P In250A Icu70kA à plage | Disjoncteur h3+ P630 LSI 4x250A 70kA | 01/09/2025 | 5891.06 | 20 | 1 | BX | 24
HEW251NR | 3250613197384 | Disj. h3+ P630 Egy 4x250A 70kA | Disjoncteur Boitier Moulé h3+ P630 ENERGY 4P4D In250A Icu70kA à plage | Le HEW251NR est un disjoncteur boitier moulé h3+ P630 4 pôles 4 déclencheurs In250A Icu70kA de Hager. Equipé d'une unité de déclenchement ENERGY avec afficheur et compteur d'énergie. Montage sur platine. Version raccordement à plage. | 01/09/2025 | 6465.79 | 20 | 1 | BX | 24
HEW320BR | 3250613243906 | Disj. h3+ P630 MAG 3x320A 70kA | Disjoncteur Boitier Moulé h3+ P630 MAG (ICB) 3P3D In320A Icu70kA à plage | Le HEW320BR est un disjoncteur boitier moulé h3+ P630 3 pôles 3 déclencheurs In320A Icu70kA de Hager. Equipé d'une unité de déclenchement MAG (ICB). Montage sur rail DIN ou platine. Version raccordement à plage. | 01/09/2025 | 3928.12 | 20 | 1 | BX | 24
HEW320DR | 3250613243913 | Disj. h3+ P630 TM 3x320A 70kA | Disjoncteur Boitier Moulé h3+ P630 TM A/A 3P3D In320A Icu70kA à plage | Le HEW320DR est un disjoncteur boitier moulé h3+ P630 3 pôles 3 déclencheurs In320A Icu70kA de Hager. Equipé d'une unité de déclenchement TM A/A. Montage sur rail DIN ou platine. Version raccordement à plage. | 01/09/2025 | 5000.79 | 20 | 1 | BX | 24
HEW321DR | 3250613243937 | Disj. h3+ P630 TM 4x320A 70kA | Disjoncteur Boitier Moulé h3+ P630 TM A/A 4P4D In320A Icu70kA à plage | Le HEW321DR est un disjoncteur boitier moulé h3+ P630 4 pôles 4 déclencheurs In320A Icu70kA de Hager. Equipé d'une unité de déclenchement TM A/A. Montage sur rail DIN ou platine. Version raccordement à plage. | 01/09/2025 | 6057.26 | 20 | 1 | BX | 24
HEW400DR | 3250613243944 | Disj. h3+ P630 TM 3x400A 70kA | Disjoncteur Boitier Moulé h3+ P630 TM A/A 3P3D In400A Icu70kA à plage | Le HEW400DR est un disjoncteur boitier moulé h3+ P630 3 pôles 3 déclencheurs In400A Icu70kA de Hager. Equipé d'une unité de déclenchement TM A/A. Montage sur rail DIN ou platine. Version raccordement à plage. | 01/09/2025 | 5423.37 | 20 | 1 | BX | 24
HEW400JR | 3250613197896 | Disj. h3+ P630 LSI 3x400A 70kA | Disjoncteur Boitier Moulé h3+ P630 LSI 3P In400A Icu70kA à plage | Disjoncteur h3+ P630 LSI 3x400A 70kA | 01/09/2025 | 5531.84 | 20 | 1 | BX | 24
HEW400NR | 3250613197391 | Disj. h3+ P630 Egy 3x400A 70kA | Disjoncteur Boitier Moulé h3+ P630 ENERGY 3P3D In400A Icu70kA à plage | Le HEW400NR est un disjoncteur boitier moulé h3+ P630 3 pôles 3 déclencheurs In400A Icu70kA de Hager. Equipé d'une unité de déclenchement ENERGY avec afficheur et compteur d'énergie. Montage sur platine. Version raccordement à plage. | 01/09/2025 | 6465.79 | 20 | 1 | BX | 24
HEW401DR | 3250613243968 | Disj. h3+ P630 TM 4x400A 70kA | Disjoncteur Boitier Moulé h3+ P630 TM A/A 4P4D In400A Icu70kA à plage | Le HEW401DR est un disjoncteur boitier moulé h3+ P630 4 pôles 4 déclencheurs In400A Icu70kA de Hager. Equipé d'une unité de déclenchement TM A/A. Montage sur rail DIN ou platine. Version raccordement à plage. | 01/09/2025 | 6691.16 | 20 | 1 | BX | 24
HEW401JR | 3250613197919 | Disj. h3+ P630 LSI 4x400A 70kA | Disjoncteur Boitier Moulé h3+ P630 LSI 4P In400A Icu70kA à plage | Disjoncteur h3+ P630 LSI 4x400A 70kA | 01/09/2025 | 6824.99 | 20 | 1 | BX | 24
HEW401NR | 3250613197407 | Disj. h3+ P630 Egy 4x400A 70kA | Disjoncteur Boitier Moulé h3+ P630 ENERGY 4P4D In400A Icu70kA à plage | Le HEW401NR est un disjoncteur boitier moulé h3+ P630 4 pôles 4 déclencheurs In400A Icu70kA de Hager. Equipé d'une unité de déclenchement ENERGY avec afficheur et compteur d'énergie. Montage sur platine. Version raccordement à plage. | 01/09/2025 | 7615.27 | 20 | 1 | BX | 24
HEW500BR | 3250613243982 | Disj. h3+ P630 MAG 3x500A 70kA | Disjoncteur Boitier Moulé h3+ P630 MAG (ICB) 3P3D In500A Icu70kA à plage | Le HEW500BR est un disjoncteur boitier moulé h3+ P630 3 pôles 3 déclencheurs In500A Icu70kA de Hager. Equipé d'une unité de déclenchement MAG (ICB). Montage sur rail DIN ou platine. Version raccordement à plage. | 01/09/2025 | 5217.02 | 20 | 1 | BX | 24
HEW630DE | 3250613244026 | Disj. h3+ P630 TM 3x630A 70kA | Disjoncteur Boitier Moulé h3+ P630 TM A/A 3P3D In630A Icu70kA à plage | Le HEW630DE est un disjoncteur boitier moulé h3+ P630 3 pôles 3 déclencheurs In630A Icu70kA de Hager. Equipé d'une unité de déclenchement TM A/A. Montage sur rail DIN ou platine. Version raccordement à plage. | 01/09/2025 | 7325.04 | 20 | 1 | BX | 24
HEW630JR | 3250613197933 | Disj. h3+ P630 LSI 3x630A 70kA | Disjoncteur Boitier Moulé h3+ P630 LSI 3P In630A Icu70kA à plage | Disjoncteur h3+ P630 LSI 3x630A 70kA | 01/09/2025 | 7471.54 | 20 | 1 | BX | 24
HEW630NR | 3250613197414 | Disj. h3+ P630 Egy 3x630A 70kA | Disjoncteur Boitier Moulé h3+ P630 ENERGY 3P3D In630A Icu70kA à plage | Le HEW630NR est un disjoncteur boitier moulé h3+ P630 3 pôles 3 déclencheurs In630A Icu70kA de Hager. Equipé d'une unité de déclenchement ENERGY avec afficheur et compteur d'énergie. Montage sur platine. Version raccordement à plage. | 01/09/2025 | 8621.03 | 20 | 1 | BX | 24
HEW631DE | 3250613244057 | Disj. h3+ P630 TM 4x630A 70kA | Disjoncteur Boitier Moulé h3+ P630 TM A/A 4P4D In630A Icu70kA à plage | Le HEW631DE est un disjoncteur boitier moulé h3+ P630 4 pôles 4 déclencheurs In630A Icu70kA de Hager. Equipé d'une unité de déclenchement TM A/A. Montage sur rail DIN ou platine. Version raccordement à plage. | 01/09/2025 | 8733.71 | 20 | 1 | BX | 24
HEW631JR | 3250613197957 | Disj. h3+ P630 LSI 4x630A 70kA | Disjoncteur Boitier Moulé h3+ P630 LSI 4P In630A Icu70kA à plage | Disjoncteur h3+ P630 LSI 4x630A 70kA | 01/09/2025 | 8908.39 | 20 | 1 | BX | 24
HEW631NR | 3250613197421 | Disj. h3+ P630 Egy 4x630A 70kA | Disjoncteur Boitier Moulé h3+ P630 ENERGY 4P4D In630A Icu70kA à plage | Le HEW631NR est un disjoncteur boitier moulé h3+ P630 4 pôles 4 déclencheurs In630A Icu70kA de Hager. Equipé d'une unité de déclenchement ENERGY avec afficheur et compteur d'énergie. Montage sur platine. Version raccordement à plage. | 01/09/2025 | 10201.56 | 20 | 1 | BX | 24
HF1E316DEGH-MTS | 3250610031353 | ACB HW1 66kA 1600A 3P D E Comp | Disjoncteur Ouvert complet HW1 66kA 1600A 3P Débrochable pour TU sentinel Energy | Disjoncteur Ouvert complet HW1 de la gamme HW+ avec un pouvoir de coupure de 66kA et une intensité nominale de 1600A en version 3 Pôles Débrochable pour déclencheur sentinel Energy | 01/09/2025 | 20000 | 20 | 1 | BX | 24
HF1E416DEGH-MTS | 3250610031377 | ACB HW1 66kA 1600A 4P D E Comp | Disjoncteur Ouvert complet HW1 66kA 1600A 4P Débrochable pour TU sentinel Energy | Disjoncteur Ouvert complet HW1 de la gamme HW+ avec un pouvoir de coupure de 66kA et une intensité nominale de 1600A en version 4 Pôles Débrochable pour déclencheur sentinel Energy | 01/09/2025 | 24000 | 20 | 1 | BX | 24
HF2S325DEIH-MTS | 3250610031421 | ACB HW2 100kA 2500A 3P D E Com | Disjoncteur Ouvert complet HW2 100kA 2500A 3P Débrochable TU sentinel Energy | Disjoncteur Ouvert complet HW2 de la gamme HW+ avec un pouvoir de coupure de 100kA et une intensité nominale de 2500A en version 3 Pôles Débrochable pour déclencheur sentinel Energy | 01/09/2025 | 32000 | 20 | 1 | BX | 24
HF2S425DEIH-MTS | 3250610031438 | ACB HW2 100kA 2500A 4P D E Com | Disjoncteur Ouvert complet HW2 100kA 2500A 4P Débrochable TU sentinel Energy | Disjoncteur Ouvert complet HW2 de la gamme HW+ avec un pouvoir de coupure de 100kA et une intensité nominale de 2500A en version 4 Pôles Débrochable pour déclencheur sentinel Energy | 01/09/2025 | 42000 | 20 | 1 | BX | 24
HF4P340DEKH-MTS | 3250610031445 | ACB HW4 120kA 4000A 3P D E Com | Disjoncteur Ouvert complet HW4 120kA 4000A 3P Débrochable TU sentinel Energy | Disjoncteur Ouvert complet HW4 de la gamme HW+ avec un pouvoir de coupure de 120kA et une intensité nominale de 4000A en version 3 Pôles Débrochable pour déclencheur sentinel Energy | 01/09/2025 | 54000 | 20 | 1 | BX | 24
HF4P440DEKH-MTS | 3250610031452 | ACB HW4 120kA 4000A 4P D E Com | Disjoncteur Ouvert complet HW4 120kA 4000A 4P Débrochable TU sentinel Energy | Disjoncteur Ouvert complet HW4 de la gamme HW+ avec un pouvoir de coupure de 120kA et une intensité nominale de 4000A en version 4 Pôles Débrochable pour déclencheur sentinel Energy | 01/09/2025 | 68000 | 20 | 1 | BX | 24
HFD312 | 3250613130329 | Inter fus. 3P - 125 A -T00 | Interrupteur combiné fusible 3P - 125 A - T00 | Interrupteur sectionneur fusible 3P - 125 A - T00 | 01/09/2025 | 744.18 | 20 | 1 | BX | 24
HFD316 | 3250613130343 | Inter fus. 3P - 160 A -T00 | Interrupteur combiné fusible 3P - 160 A - T00 | Interrupteur sectionneur fusible 3P - 160 A - T00 | 01/09/2025 | 800.41 | 20 | 1 | BX | 24
HFD325 | 3250613130367 | Inter fus. 3P - 250 A - T1 | Interrupteur combiné fusible 3P - 250 A - T1 | Interrupteur sectionneur fusible 3P - 250 A - T1 | 01/09/2025 | 1809.84 | 20 | 1 | BX | 24
HFD340 | 3250613130381 | Inter fus. 3P - 400 A - T2 | Interrupteur combiné fusible 3P - 400 A - T2 | Interrupteur sectionneur fusible 3P - 400 A - T2 | 01/09/2025 | 2644.86 | 20 | 1 | BX | 24
HFD363 | 3250613130404 | Inter fus. 3P - 630 A - T3 | Interrupteur combiné fusible 3P - 630 A - T3 | Interrupteur sectionneur fusible 3P - 630 A - T3 | 01/09/2025 | 3730.88 | 20 | 1 | BX | 24
HFD412 | 3250613130336 | Inter fus. 4P - 125 A -T00 | Interrupteur combiné fusible 4P - 125 A - T00 | Interrupteur sectionneur fusible 4P - 125 A - T00 | 01/09/2025 | 872.74 | 20 | 1 | BX | 24
HFD416 | 3250613130350 | Inter fus. 4P - 160 A -T00 | Interrupteur combiné fusible 4P - 160 A - T00 | Interrupteur sectionneur fusible 4P - 160 A - T00 | 01/09/2025 | 939.17 | 20 | 1 | BX | 24
HFD425 | 3250613130374 | Inter fus. 4P - 250 A - T1 | Interrupteur combiné fusible 4P - 250 A - T1 | Interrupteur sectionneur fusible 4P - 250 A - T1 | 01/09/2025 | 2121.57 | 20 | 1 | BX | 24
HFD440 | 3250613130398 | Inter fus. 4P - 400 A - T2 | Interrupteur combiné fusible 4P - 400 A - T2 | Interrupteur sectionneur fusible 4P - 400 A - T2 | 01/09/2025 | 3099.32 | 20 | 1 | BX | 24
HFD463 | 3250613130411 | Inter fus. 4P - 630 A - T3 | Interrupteur combiné fusible 4P - 630 A - T3 | Interrupteur sectionneur fusible 4P - 630 A - T3 | 01/09/2025 | 4386.36 | 20 | 1 | BX | 24
HHA025H | 3250613130459 | Disj.x160 3P 25kA 25A | Disjoncteur Boitier Moulé h3 x160 TM A/F 3P3D In25A Icu25kA à cage | Le HHA025H est un disjoncteur boitier moulé h3 x160 3 pôles 3 déclencheurs In25A Icu25kA de Hager. Equipé d'une unité de déclenchement TM A/F. Montage sur rail DIN ou platine. Version raccordement à cage. | 01/09/2025 | 567.08 | 20 | 1 | BX | 24
HHA026H | 3250613130879 | Disj.x160 4P 25kA 25A | Disjoncteur Boitier Moulé h3 x160 TM A/F 4P4D In25A Icu25kA à cage | Le HHA026H est un disjoncteur boitier moulé h3 x160 4 pôles 4 déclencheurs In25A Icu25kA de Hager. Equipé d'une unité de déclenchement TM A/F. Montage sur rail DIN ou platine. Version raccordement à cage. | 01/09/2025 | 730.76 | 20 | 1 | BX | 24
HHA040H | 3250613130466 | Disj.x160 3P 25kA 40A | Disjoncteur Boitier Moulé h3 x160 TM A/F 3P3D In40A Icu25kA à cage | Le HHA040H est un disjoncteur boitier moulé h3 x160 3 pôles 3 déclencheurs In40A Icu25kA de Hager. Equipé d'une unité de déclenchement TM A/F. Montage sur rail DIN ou platine. Version raccordement à cage. | 01/09/2025 | 567.54 | 20 | 1 | BX | 24
HHA041H | 3250613130886 | Disj.x160 4P 25kA 40A | Disjoncteur Boitier Moulé h3 x160 TM A/F 4P4D In40A Icu25kA à cage | Le HHA041H est un disjoncteur boitier moulé h3 x160 4 pôles 4 déclencheurs In40A Icu25kA de Hager. Equipé d'une unité de déclenchement TM A/F. Montage sur rail DIN ou platine. Version raccordement à cage. | 01/09/2025 | 731.43 | 20 | 1 | BX | 24
HHA063H | 3250613130473 | Disj.x160 3P 25kA 63A | Disjoncteur Boitier Moulé h3 x160 TM A/F 3P3D In63A Icu25kA à cage | Le HHA063H est un disjoncteur boitier moulé h3 x160 3 pôles 3 déclencheurs In63A Icu25kA de Hager. Equipé d'une unité de déclenchement TM A/F. Montage sur rail DIN ou platine. Version raccordement à cage. | 01/09/2025 | 592.64 | 20 | 1 | BX | 24
HHA064H | 3250613130893 | Disj.x160 4P 25kA 63A | Disjoncteur Boitier Moulé h3 x160 TM A/F 4P4D In63A Icu25kA à cage | Le HHA064H est un disjoncteur boitier moulé h3 x160 4 pôles 4 déclencheurs In63A Icu25kA de Hager. Equipé d'une unité de déclenchement TM A/F. Montage sur rail DIN ou platine. Version raccordement à cage. | 01/09/2025 | 763.48 | 20 | 1 | BX | 24
HHA080H | 3250613130480 | Disj.x160 3P 25kA 80A | Disjoncteur Boitier Moulé h3 x160 TM A/F 3P3D In80A Icu25kA à cage | Le HHA080H est un disjoncteur boitier moulé h3 x160 3 pôles 3 déclencheurs In80A Icu25kA de Hager. Equipé d'une unité de déclenchement TM A/F. Montage sur rail DIN ou platine. Version raccordement à cage. | 01/09/2025 | 669.59 | 20 | 1 | BX | 24
HHA081H | 3250613130909 | Disj.x160 4P 25kA 80A | Disjoncteur Boitier Moulé h3 x160 TM A/F 4P4D In80A Icu25kA à cage | Le HHA081H est un disjoncteur boitier moulé h3 x160 4 pôles 4 déclencheurs In80A Icu25kA de Hager. Equipé d'une unité de déclenchement TM A/F. Montage sur rail DIN ou platine. Version raccordement à cage. | 01/09/2025 | 867.35 | 20 | 1 | BX | 24
HHA100H | 3250613130497 | Disj.x160 3P 25kA 100A | Disjoncteur Boitier Moulé h3 x160 TM A/F 3P3D In100A Icu25kA à cage | Le HHA100H est un disjoncteur boitier moulé h3 x160 3 pôles 3 déclencheurs In100A Icu25kA de Hager. Equipé d'une unité de déclenchement TM A/F. Montage sur rail DIN ou platine. Version raccordement à cage. | 01/09/2025 | 710.27 | 20 | 1 | BX | 24
HHA101H | 3250613130916 | Disj.x160 4P 25kA 100A | Disjoncteur Boitier Moulé h3 x160 TM A/F 4P4D In100A Icu25kA à cage | Le HHA101H est un disjoncteur boitier moulé h3 x160 4 pôles 4 déclencheurs In100A Icu25kA de Hager. Equipé d'une unité de déclenchement TM A/F. Montage sur rail DIN ou platine. Version raccordement à cage. | 01/09/2025 | 904.95 | 20 | 1 | BX | 24
HHA125H | 3250613130503 | Disj.x160 3P 25kA 125A | Disjoncteur Boitier Moulé h3 x160 TM A/F 3P3D In125A Icu25kA à cage | Le HHA125H est un disjoncteur boitier moulé h3 x160 3 pôles 3 déclencheurs In125A Icu25kA de Hager. Equipé d'une unité de déclenchement TM A/F. Montage sur rail DIN ou platine. Version raccordement à cage. | 01/09/2025 | 906.16 | 20 | 1 | BX | 24
HHA126H | 3250613130923 | Disj.x160 4P 25kA 125A | Disjoncteur Boitier Moulé h3 x160 TM A/F 4P4D In125A Icu25kA à cage | Le HHA126H est un disjoncteur boitier moulé h3 x160 4 pôles 4 déclencheurs In125A Icu25kA de Hager. Equipé d'une unité de déclenchement TM A/F. Montage sur rail DIN ou platine. Version raccordement à cage. | 01/09/2025 | 1161.25 | 20 | 1 | BX | 24
HHA160H | 3250613130510 | Disj.x160 3P 25kA 160A | Disjoncteur Boitier Moulé h3 x160 TM A/F 3P3D In160A Icu25kA à cage | Le HHA160H est un disjoncteur boitier moulé h3 x160 3 pôles 3 déclencheurs In160A Icu25kA de Hager. Equipé d'une unité de déclenchement TM A/F. Montage sur rail DIN ou platine. Version raccordement à cage. | 01/09/2025 | 1212.47 | 20 | 1 | BX | 24
HHA161H | 3250613130930 | Disj.x160 4P 25kA 160A | Disjoncteur Boitier Moulé h3 x160 TM A/F 4P4D In160A Icu25kA à cage | Le HHA161H est un disjoncteur boitier moulé h3 x160 4 pôles 4 déclencheurs In160A Icu25kA de Hager. Equipé d'une unité de déclenchement TM A/F. Montage sur rail DIN ou platine. Version raccordement à cage. | 01/09/2025 | 1556.95 | 20 | 1 | BX | 24
HHS025DC | 3250613177904 | Disj.h3+P160 TM 3x25A 25kA | Disjoncteur Boitier Moulé h3+ P160 TM A/A 3P3D In25A Icu25kA à cage | Le HHS025DC est un disjoncteur boitier moulé h3+ P160 3 pôles 3 déclencheurs In25A Icu25kA de Hager. Equipé d'une unité de déclenchement TM A/A. Montage sur rail DIN ou platine. Version raccordement à cage. | 01/09/2025 | 648.1 | 20 | 1 | BX | 24
HHS026DC | 3250613177911 | Disj.h3+P160 TM 4x25A 25kA | Disjoncteur Boitier Moulé h3+ P160 TM A/A 4P4D In25A Icu25kA à cage | Le HHS026DC est un disjoncteur boitier moulé h3+ P160 4 pôles 4 déclencheurs In25A Icu25kA de Hager. Equipé d'une unité de déclenchement TM A/A. Montage sur rail DIN ou platine. Version raccordement à cage. | 01/09/2025 | 847.71 | 20 | 1 | BX | 24
HHS040DC | 3250613177928 | Disj.h3+P160 TM 3x40A 25kA | Disjoncteur Boitier Moulé h3+ P160 TM A/A 3P3D In40A Icu25kA à cage | Le HHS040DC est un disjoncteur boitier moulé h3+ P160 3 pôles 3 déclencheurs In40A Icu25kA de Hager. Equipé d'une unité de déclenchement TM A/A. Montage sur rail DIN ou platine. Version raccordement à cage. | 01/09/2025 | 665.96 | 20 | 1 | BX | 24
HHS041DC | 3250613177935 | Disj.h3+P160 TM 4x40A 25kA | Disjoncteur Boitier Moulé h3+ P160 TM A/A 4P4D In40A Icu25kA à cage | Le HHS041DC est un disjoncteur boitier moulé h3+ P160 4 pôles 4 déclencheurs In40A Icu25kA de Hager. Equipé d'une unité de déclenchement TM A/A. Montage sur rail DIN ou platine. Version raccordement à cage. | 01/09/2025 | 865.58 | 20 | 1 | BX | 24
HHS063DC | 3250613177942 | Disj.h3+P160 TM 3x63A 25kA | Disjoncteur Boitier Moulé h3+ P160 TM A/A 3P3D In63A Icu25kA à cage | Le HHS063DC est un disjoncteur boitier moulé h3+ P160 3 pôles 3 déclencheurs In63A Icu25kA de Hager. Equipé d'une unité de déclenchement TM A/A. Montage sur rail DIN ou platine. Version raccordement à cage. | 01/09/2025 | 683.84 | 20 | 1 | BX | 24
HHS064DC | 3250613177959 | Disj.h3+P160 TM 4x63A 25kA | Disjoncteur Boitier Moulé h3+ P160 TM A/A 4P4D In63A Icu25kA à cage | Le HHS064DC est un disjoncteur boitier moulé h3+ P160 4 pôles 4 déclencheurs In63A Icu25kA de Hager. Equipé d'une unité de déclenchement TM A/A. Montage sur rail DIN ou platine. Version raccordement à cage. | 01/09/2025 | 883.49 | 20 | 1 | BX | 24
HHS080DC | 3250613177966 | Disj.h3+P160 TM 3x80A 25kA | Disjoncteur Boitier Moulé h3+ P160 TM A/A 3P3D In80A Icu25kA à cage | Le HHS080DC est un disjoncteur boitier moulé h3+ P160 3 pôles 3 déclencheurs In80A Icu25kA de Hager. Equipé d'une unité de déclenchement TM A/A. Montage sur rail DIN ou platine. Version raccordement à cage. | 01/09/2025 | 719.58 | 20 | 1 | BX | 24
HHS081DC | 3250613177973 | Disj.h3+P160 TM 4x80A 25kA | Disjoncteur Boitier Moulé h3+ P160 TM A/A 4P4D In80A Icu25kA à cage | Le HHS081DC est un disjoncteur boitier moulé h3+ P160 4 pôles 4 déclencheurs In80A Icu25kA de Hager. Equipé d'une unité de déclenchement TM A/A. Montage sur rail DIN ou platine. Version raccordement à cage. | 01/09/2025 | 941.55 | 20 | 1 | BX | 24
HHS100DC | 3250613177980 | Disj.h3+P160 TM 3x100A 25kA | Disjoncteur Boitier Moulé h3+ P160 TM A/A 3P3D In100A Icu25kA à cage | Le HHS100DC est un disjoncteur boitier moulé h3+ P160 3 pôles 3 déclencheurs In100A Icu25kA de Hager. Equipé d'une unité de déclenchement TM A/A. Montage sur rail DIN ou platine. Version raccordement à cage. | 01/09/2025 | 737.48 | 20 | 1 | BX | 24
HHS101DC | 3250613177997 | Disj.h3+P160 TM 4x100A 25kA | Disjoncteur Boitier Moulé h3+ P160 TM A/A 4P4D In100A Icu25kA à cage | Le HHS101DC est un disjoncteur boitier moulé h3+ P160 4 pôles 4 déclencheurs In100A Icu25kA de Hager. Equipé d'une unité de déclenchement TM A/A. Montage sur rail DIN ou platine. Version raccordement à cage. | 01/09/2025 | 959.43 | 20 | 1 | BX | 24
HHS125DC | 3250613178017 | Disj.h3+P160 TM 3x125A 25kA | Disjoncteur Boitier Moulé h3+ P160 TM A/A 3P3D In125A Icu25kA à cage | Le HHS125DC est un disjoncteur boitier moulé h3+ P160 3 pôles 3 déclencheurs In125A Icu25kA de Hager. Equipé d'une unité de déclenchement TM A/A. Montage sur rail DIN ou platine. Version raccordement à cage. | 01/09/2025 | 871.53 | 20 | 1 | BX | 24
HHS126DC | 3250613178024 | Disj.h3+P160 TM 4x125A 25kA | Disjoncteur Boitier Moulé h3+ P160 TM A/A 4P4D In125A Icu25kA à cage | Le HHS126DC est un disjoncteur boitier moulé h3+ P160 4 pôles 4 déclencheurs In125A Icu25kA de Hager. Equipé d'une unité de déclenchement TM A/A. Montage sur rail DIN ou platine. Version raccordement à cage. | 01/09/2025 | 1097.99 | 20 | 1 | BX | 24
HHS160DC | 3250613178048 | Disj.h3+P160 TM 3x160A 25kA | Disjoncteur Boitier Moulé h3+ P160 TM A/A 3P3D In160A Icu25kA à cage | Le HHS160DC est un disjoncteur boitier moulé h3+ P160 3 pôles 3 déclencheurs In160A Icu25kA de Hager. Equipé d'une unité de déclenchement TM A/A. Montage sur rail DIN ou platine. Version raccordement à cage. | 01/09/2025 | 1136.7 | 20 | 1 | BX | 24
HHS161DC | 3250613178055 | Disj.h3+P160 TM 4x160A 25kA | Disjoncteur Boitier Moulé h3+ P160 TM A/A 4P4D In160A Icu25kA à cage | Le HHS161DC est un disjoncteur boitier moulé h3+ P160 4 pôles 4 déclencheurs In160A Icu25kA de Hager. Equipé d'une unité de déclenchement TM A/A. Montage sur rail DIN ou platine. Version raccordement à cage. | 01/09/2025 | 1574.68 | 20 | 1 | BX | 24
HHT161JA | 3250613200671 | Disj.h3+ P250 AB160A 25kA | Disjoncteur Boitier Moulé h3+ P250 LSI AB 4P4D In160A Icu25kA à plage | Le HHT161JA est un disjoncteur boitier moulé h3+ P250 4 pôles 4 déclencheurs In160A Icu25kA de Hager. Equipé d'une unité de déclenchement LSI AB. Montage sur platine. Version raccordement à plage. | 01/09/2025 | 1626.8 | 20 | 1 | BX | 24
HHT161JB | 3250613200749 | Disj.dif.h3+ P250 AB160A 25kA | Disjoncteur Boitier Moulé + diff h3+ P250 LSI AB 4P4D In160A Icu25kA à plage | Le HHT161JB est un disjoncteur diff boitier moulé h3+ P250 4 pôles 4 déclencheurs In160A Icu25kA de Hager. Equipé d'une unité de déclenchement LSI AB. Montage sur platine. Version raccordement à plage. | 01/09/2025 | 3120.4 | 20 | 1 | BX | 24
HHT161NA | 3250613200688 | Disj. h3+ P250 Ene AB160A 25kA | Disjoncteur Boitier Moulé h3+ P250 ENERGY AB 4P4D In160A Icu25kA à plage | Le HHT161NA est un disjoncteur boitier moulé h3+ P250 4 pôles 4 déclencheurs In160A Icu25kA de Hager. Equipé d'une unité de déclenchement ENERGY AB avec afficheur et compteur d'énergie. Montage sur platine. Version raccordement à plage. | 01/09/2025 | 2555.45 | 20 | 1 | BX | 24
HHT161NB | 3250613200756 | D.dif.h3+ P250 Ene AB160A 25kA | Disjoncteur Boitier Moulé + diff h3+ P250 ENERGY AB 4P4D In160A Icu25kA à plage | Le HHT161NB est un disjoncteur diff boitier moulé h3+ P250 4 pôles 4 déclencheurs In160A Icu25kA de Hager. Equipé d'une unité de déclenchement ENERGY AB avec afficheur et compteur d'énergie. Montage sur platine. Version raccordement plage. | 01/09/2025 | 4049.09 | 20 | 1 | BX | 24
HHT251JA | 3250613200701 | Disj. h3+ P250 AB250A 25kA | Disjoncteur Boitier Moulé h3+ P250 LSI AB 4P4D In250A Icu25kA à plage | Le HHT251JA est un disjoncteur boitier moulé h3+ P250 4 pôles 4 déclencheurs In250A Icu25kA de Hager. Equipé d'une unité de déclenchement LSI AB. Montage sur platine. Version raccordement à plage. | 01/09/2025 | 2162.15 | 20 | 1 | BX | 24
HHT251JB | 3250613200770 | D.dif.h3+ P250 AB250A 25kA | Disjoncteur Boitier Moulé + diff h3+ P250 LSI AB 4P4D In250A Icu25kA à plage | Le HHT251JB est un disjoncteur diff boitier moulé h3+ P250 4 pôles 4 déclencheurs In250A Icu25kA de Hager. Equipé d'une unité de déclenchement LSI AB. Montage sur platine. Version raccordement à plage. | 01/09/2025 | 4055.47 | 20 | 1 | BX | 24
HHT251NA | 3250613200718 | Disj. h3+ P250 Ene AB250A 25kA | Disjoncteur Boitier Moulé h3+ P250 ENERGY AB 4P4D In250A Icu25kA à plage | Le HHT251NA est un disjoncteur boitier moulé h3+ P250 4 pôles 4 déclencheurs In250A Icu25kA de Hager. Equipé d'une unité de déclenchement ENERGY AB avec afficheur et compteur d'énergie. Montage sur platine. Version raccordement à plage. | 01/09/2025 | 3073.1 | 20 | 1 | BX | 24
HHT251NB | 3250613200725 | D.dif.h3+P250 Ene AB250A 25kA | Disjoncteur Boitier Moulé + diff h3+ P250 ENERGY AB 4P4D In250A Icu25kA à plage | Le HHT251NB est un disjoncteur diff boitier moulé h3+ P250 4 pôles 4 déclencheurs In250A Icu25kA de Hager. Equipé d'une unité de déclenchement ENERGY AB avec afficheur et compteur d'énergie. Montage sur platine. Version raccordement plage. | 01/09/2025 | 4966.41 | 20 | 1 | BX | 24
HHW401JA | 3250613201333 | Disj.h3+ P630 LSI AB 4x400A | Disjoncteur Boitier Moulé h3+ P630 LSI AB 4P4D In400A Icu25kA à plage | Le HHW401JA est un disjoncteur boitier moulé h3+ P630 4 pôles 4 déclencheurs In400A Icu25kA de Hager. Equipé d'une unité de déclenchement LSI AB. Montage sur platine. Version raccordement à plage. | 01/09/2025 | 4807.28 | 20 | 1 | BX | 24
HHW401JB | 3250613201357 | Disj.Diff h3+ P630 LSI 4x400A | Disjoncteur Boitier Moulé + diff h3+ P630 LSI AB 4P4D In400A Icu25kA à plage | Le HHW401JB est un disjoncteur diff boitier moulé h3+ P630 4 pôles 4 déclencheurs In400A Icu25kA de Hager. Equipé d'une unité de déclenchement LSI AB. Montage sur platine. Version raccordement plage. | 01/09/2025 | 8505.13 | 20 | 1 | BX | 24
HHW401NA | 3250613201340 | Disj.h3+ P630 Ergy AB 4x400A | Disjoncteur Boitier Moulé h3+ P630 ENERGY AB 4P4D In400A Icu25kA à plage | Le HHW401NA est un disjoncteur boitier moulé h3+ P630 4 pôles 4 déclencheurs In400A Icu25kA de Hager. Equipé d'une unité de déclenchement ENERGY AB avec afficheur et compteur d'énergie. Montage sur platine. Version raccordement à plage. | 01/09/2025 | 5472.87 | 20 | 1 | BX | 24
HHW401NB | 3250613201364 | Disj.Diff h3+ P630 Ergy 4x400A | Disjoncteur Boitier Moulé + diff h3+ P630 ENERGY AB 4P4D In400A Icu25kA à plage | Le HHW401NB est un disjoncteur diff boitier moulé h3+ P630 4 pôles 4 déclencheurs In400A Icu25kA de Hager. Equipé d'une unité de déclenchement ENERGY AB avec afficheur et compteur d'énergie. Montage sur platine. Version raccordement plage. | 01/09/2025 | 9170.73 | 20 | 1 | BX | 24
HI405R | 3250613190088 | Commutat modulaire 100A | Inverseur de source modulaire 4P In100A Ue380 - 690Vac Poignée rotative courte | Le HI405R est un inverseur de source manuel modulaire 4 pôles In100A Ue380 - 690Vac de Hager. Montage sur rail DIN. Version raccordement sur bornes à cage. | 01/09/2025 | 1043.35 | 20 | 1 | BX | 24
HI406R | 3250613190095 | Commutat modulaire 125A | Inverseur de source modulaire 4P In125A Ue380 - 690Vac Poignée rotative courte | Le HI406R est un inverseur de source manuel modulaire 4 pôles In125A Ue380 - 690Vac de Hager. Montage sur rail DIN. Version raccordement sur bornes à cage. | 01/09/2025 | 1153.14 | 20 | 1 | BX | 24
HI452 | 3250613190026 | Commutat 4P 160A | Inverseur de source 4P In160A Poignée rotative longue | Le HI452 est un inverseur de source manuel en boitier 4 pôles In160A de Hager. Montage sur platine. Version raccordement sur plage. | 01/09/2025 | 1896.86 | 20 | 1 | BX | 24
HI454 | 3250613190033 | Commutat 4P 250A | Inverseur de source 4P In250A Poignée rotative longue | Le HI454 est un inverseur de source manuel en boitier 4 pôles In250A de Hager. Montage sur platine. Version raccordement sur plage. | 01/09/2025 | 2925.39 | 20 | 1 | BX | 24
HI456 | 3250613190040 | Commutat 4P 400A | Inverseur de source 4P In400A Poignée rotative longue | Le HI456 est un inverseur de source manuel en boitier 4 pôles In400A de Hager. Montage sur platine. Version raccordement sur plage. | 01/09/2025 | 4132.61 | 20 | 1 | BX | 24
HI458 | 3250613190057 | Commutat 4P 630A | Inverseur de source 4P In630A Poignée rotative longue | Le HI458 est un inverseur de source manuel en boitier 4 pôles In630A de Hager. Montage sur platine. Version raccordement sur plage. | 01/09/2025 | 7235.1 | 20 | 1 | BX | 24
HI460 | 3250613190187 | Commutat 4P 800A | Inverseur de source 4P In800A Poignée rotative longue | Le HI460 est un inverseur de source manuel en boitier 4 pôles In800A de Hager. Montage sur platine. Version raccordement sur plage. | 01/09/2025 | 10910.67 | 20 | 1 | BX | 24
HI462 | 3250613190194 | Commutat 4P 1250A | Inverseur de source 4P In1250A Poignée rotative longue | Le HI462 est un inverseur de source manuel en boitier 4 pôles In1250A de Hager. Montage sur platine. Version raccordement sur plage. | 01/09/2025 | 18043.98 | 20 | 1 | BX | 24
HI464 | 3250613190200 | Commutat 4P 1600A | Inverseur de source 4P In1600A Poignée rotative longue | Le HI464 est un inverseur de source manuel en boitier 4 pôles In1600A de Hager. Montage sur platine. Version raccordement sur plage. | 01/09/2025 | 22174.59 | 20 | 1 | BX | 24
HIB425M | 3250613191375 | Commut.motor. 4x250A | Inverseur de source 4P In250A Ue380 - 415Vac commande motorisée | Le HIB425M est un inverseur de source motorisé en boitier 4 pôles In250A Ue380 - 415Vac de Hager. Montage sur platine. Version raccordement sur plage. | 01/09/2025 | 8763.58 | 20 | 1 | BX | 24
HIB440M | 3250613191382 | Commut.motor. 4X400A | Inverseur de source 4P In400A Ue380 - 415Vac commande motorisée | Le HIB440M est un inverseur de source motorisé en boitier 4 pôles In400A Ue380 - 415Vac de Hager. Montage sur platine. Version raccordement sur plage. | 01/09/2025 | 13425.34 | 20 | 1 | BX | 24
HIB463M | 3250613191399 | Commut.motor. 4X630A | Inverseur de source 4P In630A Ue380 - 415Vac commande motorisée | Le HIB463M est un inverseur de source motorisé en boitier 4 pôles In630A Ue380 - 415Vac de Hager. Montage sur platine. Version raccordement sur plage. | 01/09/2025 | 17488.38 | 20 | 1 | BX | 24
HIB480M | 3250613191405 | Commut.motor. 4X800A | Inverseur de source 4P In800A Ue380 - 415Vac commande motorisée | Le HIB480M est un inverseur de source motorisé en boitier 4 pôles In800A Ue380 - 415Vac de Hager. Montage sur platine. Version raccordement sur plage. | 01/09/2025 | 23142.1 | 20 | 1 | BX | 24
HIB490M | 3250613191412 | Commut.motor. 4X1000A | Inverseur de source 4P In1000A Ue380 - 415Vac commande motorisée | Le HIB490M est un inverseur de source motorisé en boitier 4 pôles In1000A Ue380 - 415Vac de Hager. Montage sur platine. Version raccordement sur plage. | 01/09/2025 | 24349.55 | 20 | 1 | BX | 24
HIB491M | 3250613191429 | Commut.motor. 4X1250A | Inverseur de source 4P In1250A Ue380 - 415Vac commande motorisée | Le HIB491M est un inverseur de source motorisé en boitier 4 pôles In1250A Ue380 - 415Vac de Hager. Montage sur platine. Version raccordement sur plage. | 01/09/2025 | 29160.01 | 20 | 1 | BX | 24
HIB492M | 3250613191436 | Commut.motor. 4x1600A | Inverseur de source 4P In1600A Ue380 - 415Vac commande motorisée | Le HIB492M est un inverseur de source motorisé en boitier 4 pôles In1600A Ue380 - 415Vac de Hager. Montage sur platine. Version raccordement sur plage. | 01/09/2025 | 33623.59 | 20 | 1 | BX | 24
HIC406A | 3250613191221 | Commut.motor.4X63A 230-400V | Inverseur de source 4P In63A Ue380 - 415Vac commande motorisée automatique | Le HIC406A est un inverseur de source motorisé automatique en boitier 4 pôles In63A Ue380 - 415Vac de Hager. Montage sur rail DIN ou platine. Version raccordement à cage. | 01/09/2025 | 4123.77 | 20 | 1 | BX | 24
HIC408A | 3250613191238 | Commut.motor.4X80A 230-400V | Inverseur de source 4P In80A Ue380 - 415Vac commande motorisée automatique | Le HIC408A est un inverseur de source motorisé automatique en boitier 4 pôles In80A Ue380 - 415Vac de Hager. Montage sur rail DIN ou platine. Version raccordement à cage. | 01/09/2025 | 4525.93 | 20 | 1 | BX | 24
HIC410A | 3250613191245 | Commut.motor.4X100A 230-400V | Inverseur de source 4P In100A Ue380 - 415Vac commande motorisée automatique | Le HIC410A est un inverseur de source motorisé automatique en boitier 4 pôles In100A Ue380 - 415Vac de Hager. Montage sur rail DIN ou platine. Version raccordement à cage. | 01/09/2025 | 5686.88 | 20 | 1 | BX | 24
HIC412A | 3250613191252 | Commut.motor.4X125A 230-400V | Inverseur de source 4P In125A Ue380 - 415Vac commande motorisée automatique | Le HIC412A est un inverseur de source motorisé automatique en boitier 4 pôles In125A Ue380 - 415Vac de Hager. Montage sur rail DIN ou platine. Version raccordement à cage. | 01/09/2025 | 6731.98 | 20 | 1 | BX | 24
HIC416A | 3250613191269 | Commut.motor.4x160A 230-400V | Inverseur de source 4P In160A Ue380 - 415Vac commande motorisée automatique | Le HIC416A est un inverseur de source motorisé automatique en boitier 4 pôles In160A Ue380 - 415Vac de Hager. Montage sur rail DIN ou platine. Version raccordement à cage. | 01/09/2025 | 7773.8 | 20 | 1 | BX | 24
HIC425E | 3250613131784 | Commut.motor.auto 4x250A energ | Inverseur de source 4P In250A Ue380 - 415Vac commande motorisée auto energie | Le HIC425E est un inverseur de source motorisé automatique en boitier 4 pôles In250A Ue380 - 415Vac de Hager. Montage sur platine. Version raccordement sur plage. Option communication. | 01/09/2025 | 16249.22 | 20 | 1 | BX | 24
HIC425G | 3250613131791 | Commut.motor.auto 4x250A | Inverseur de source 4P In250A Ue380 - 415Vac commande motorisée automatique | Le HIC425G est un inverseur de source motorisé automatique en boitier 4 pôles In250A Ue380 - 415Vac de Hager. Montage sur platine. Version raccordement sur plage. | 01/09/2025 | 12674.02 | 20 | 1 | BX | 24
HIC440E | 3250613131807 | Commut.motor.auto 4X400A energ | Inverseur de source 4P In400A Ue380 - 415Vac commande motorisée auto energie | Le HIC440E est un inverseur de source motorisé automatique en boitier 4 pôles In400A Ue380 - 415Vac de Hager. Montage sur platine. Version raccordement sur plage. Option communication. | 01/09/2025 | 22203.03 | 20 | 1 | BX | 24
HIC440G | 3250613131814 | Commut.motor.auto 4X400A | Inverseur de source 4P In400A Ue380 - 415Vac commande motorisée automatique | Le HIC440G est un inverseur de source motorisé automatique en boitier 4 pôles In400A Ue380 - 415Vac de Hager. Montage sur platine. Version raccordement sur plage. | 01/09/2025 | 17695.1 | 20 | 1 | BX | 24
HIC463E | 3250613131821 | Commut.motor.auto 4X630A energ | Inverseur de source 4P In630A Ue380 - 415Vac commande motorisée auto energie | Le HIC463E est un inverseur de source motorisé automatique en boitier 4 pôles In630A Ue380 - 415Vac de Hager. Montage sur platine. Version raccordement sur plage. Option communication. | 01/09/2025 | 28383.79 | 20 | 1 | BX | 24
HIC463G | 3250613131838 | Commut.motor.auto 4X630A | Inverseur de source 4P In630A Ue380 - 415Vac commande motorisée automatique | Le HIC463G est un inverseur de source motorisé automatique en boitier 4 pôles In630A Ue380 - 415Vac de Hager. Montage sur platine. Version raccordement sur plage. | 01/09/2025 | 23050.87 | 20 | 1 | BX | 24
HIC480E | 3250613131845 | Commut.motor.auto 4X800A energ | Inverseur de source 4P In800A Ue380 - 415Vac commande motorisée auto energie | Le HIC480E est un inverseur de source motorisé automatique en boitier 4 pôles In800A Ue380 - 415Vac de Hager. Montage sur platine. Version raccordement sur plage. Option communication. | 01/09/2025 | 37822.69 | 20 | 1 | BX | 24
HIC480G | 3250613131852 | Commut.motor.auto 4X800A | Inverseur de source 4P In800A Ue380 - 415Vac commande motorisée automatique | Le HIC480G est un inverseur de source motorisé automatique en boitier 4 pôles In800A Ue380 - 415Vac de Hager. Montage sur platine. Version raccordement sur plage. | 01/09/2025 | 30051.17 | 20 | 1 | BX | 24
HIC490E | 3250613131869 | Commut.motor.auto 4X1000A ener | Inverseur de source 4P In1000A Ue380 - 415Vac commande motorisée auto energie | Le HIC490E est un inverseur de source motorisé automatique en boitier 4 pôles In1000A Ue380 - 415Vac de Hager. Montage sur platine. Version raccordement sur plage. Option communication. | 01/09/2025 | 38570.14 | 20 | 1 | BX | 24
HIC490G | 3250613131876 | Commut.motor.auto 4X1000A | Inverseur de source 4P In1000A Ue380 - 415Vac commande motorisée automatique | Le HIC490G est un inverseur de source motorisé automatique en boitier 4 pôles In1000A Ue380 - 415Vac de Hager. Montage sur platine. Version raccordement sur plage. | 01/09/2025 | 31354.42 | 20 | 1 | BX | 24
HIC491E | 3250613131883 | Commut.motor.auto 4X1250A ener | Inverseur de source 4P In1250A Ue380 - 415Vac commande motorisée auto energie | Le HIC491E est un inverseur de source motorisé automatique en boitier 4 pôles In1250A Ue380 - 415Vac de Hager. Montage sur platine. Version raccordement sur plage. Option communication. | 01/09/2025 | 46744.09 | 20 | 1 | BX | 24
HIC491G | 3250613131890 | Commut.motor.auto 4X1250A | Inverseur de source 4P In1250A Ue380 - 415Vac commande motorisée automatique | Le HIC491G est un inverseur de source motorisé automatique en boitier 4 pôles In1250A Ue380 - 415Vac de Hager. Montage sur platine. Version raccordement sur plage. | 01/09/2025 | 38158.11 | 20 | 1 | BX | 24
HIC492E | 3250613131906 | Commut.motor.auto 4x1600A ener | Inverseur de source 4P In1600A Ue380 - 415Vac commande motorisée auto energie | Le HIC492E est un inverseur de source motorisé automatique en boitier 4 pôles In1600A Ue380 - 415Vac de Hager. Montage sur platine. Version raccordement sur plage. Option communication. | 01/09/2025 | 53372.36 | 20 | 1 | BX | 24
HIC492G | 3250613131913 | Commut.motor.auto 4x1600A | Inverseur de source 4P In1600A Ue380 - 415Vac commande motorisée automatique | Le HIC492G est un inverseur de source motorisé automatique en boitier 4 pôles In1600A Ue380 - 415Vac de Hager. Montage sur platine. Version raccordement sur plage. | 01/09/2025 | 43397.89 | 20 | 1 | BX | 24
HIM402 | 3250613140540 | Commutat modulaire 4P 20A | Inverseur de source modulaire 4P In20A Ue380 - 415Vac Poignée rotative courte | Le HIM402 est un inverseur de source manuel modulaire 4 pôles In20A Ue380 - 415Vac de Hager. Montage sur rail DIN. Version raccordement sur bornes à cage. | 01/09/2025 | 397.64 | 20 | 1 | BX | 24
HIM404 | 3250613140557 | Commutat modulaire 4P 40A | Inverseur de source modulaire 4P In40A Ue380 - 415Vac Poignée rotative courte | Le HIM404 est un inverseur de source manuel modulaire 4 pôles In40A Ue380 - 415Vac de Hager. Montage sur rail DIN. Version raccordement sur bornes à cage. | 01/09/2025 | 525.66 | 20 | 1 | BX | 24
HIM406 | 3250613140564 | Commutat modulaire 4P 63A | Inverseur de source modulaire 4P In63A Ue380 - 415Vac Poignée rotative courte | Le HIM406 est un inverseur de source manuel modulaire 4 pôles In63A Ue380 - 415Vac de Hager. Montage sur rail DIN. Version raccordement sur bornes à cage. | 01/09/2025 | 674.42 | 20 | 1 | BX | 24
HIM408 | 3250613140571 | Commutat modulaire 4P 80A | Inverseur de source modulaire 4P In80A Ue380 - 415Vac Poignée rotative courte | Le HIM408 est un inverseur de source manuel modulaire 4 pôles In80A Ue380 - 415Vac de Hager. Montage sur rail DIN. Version raccordement sur bornes à cage. | 01/09/2025 | 769.68 | 20 | 1 | BX | 24
HMB280 | 3250613230043 | Disj.2P 15kA B-80A 3m | Disjoncteur 80A 2P 15kA Courbe B 3modules | Le disjoncteur Hager HMB280 d'une capacité de 80 ampères est conçu pour protéger les circuits électriques contre les surcharges et courts-circuits. Sa capacité de coupure est de 15kA et sa courbe B | 01/09/2025 | 470.13 | 20 | 1 | BX | 24
HMB290 | 3250613230050 | Disj.2P 15kA B-100A 3m | Disjoncteur 100A 2P 15kA Courbe B 3modules | Le disjoncteur Hager HMB290 d'une capacité de 100 ampères est conçu pour protéger les circuits électriques contre les surcharges et courts-circuits. Sa capacité de coupure est de 15kA et sa courbe B | 01/09/2025 | 548.16 | 20 | 1 | BX | 24
HMB299 | 3250613230067 | Disj.2P 15kA B-125A 3m | Disjoncteur 125A 2P 15kA Courbe B 3modules | Le disjoncteur Hager HMB299 d'une capacité de 125 ampères est conçu pour protéger les circuits électriques contre les surcharges et courts-circuits. Sa capacité de coupure est de 15kA et sa courbe B | 01/09/2025 | 712.38 | 20 | 1 | BX | 24
HMB380 | 3250613230074 | Disj.3P 15kA B-80A 4.5m | Disjoncteur 80A 3P 15kA Courbe B 4,5modules | Le disjoncteur Hager HMB380 d'une capacité de 80 ampères est conçu pour protéger les circuits électriques contre les surcharges et courts-circuits. Sa capacité de coupure est de 15kA et sa courbe B | 01/09/2025 | 895.49 | 20 | 1 | BX | 24
HMB390 | 3250613230081 | Disj.3P 15kA B-100A 4.5m | Disjoncteur 100A 3P 15kA Courbe B 4,5modules | Le disjoncteur Hager HMB390 d'une capacité de 100 ampères est conçu pour protéger les circuits électriques contre les surcharges et courts-circuits. Sa capacité de coupure est de 15kA et sa courbe B | 01/09/2025 | 1077.51 | 20 | 1 | BX | 24
HMB399 | 3250613230098 | Disj.3P 15kA B-125A 4.5m | Disjoncteur 125A 3P 15kA Courbe B 4,5modules | Le disjoncteur Hager HMB399 d'une capacité de 125 ampères est conçu pour protéger les circuits électriques contre les surcharges et courts-circuits. Sa capacité de coupure est de 15kA et sa courbe B | 01/09/2025 | 1301.28 | 20 | 1 | BX | 24
HMB480 | 3250613230104 | Disj.4P 15kA B-80A 6m | Disjoncteur 80A 4P 15kA Courbe B 6modules | Le disjoncteur Hager HMB480 d'une capacité de 80 ampères est conçu pour protéger les circuits électriques contre les surcharges et courts-circuits. Sa capacité de coupure est de 15kA et sa courbe B | 01/09/2025 | 1287.65 | 20 | 1 | BX | 24
HMB490 | 3250613230111 | Disj.4P 15kA B-100A 6m | Disjoncteur 100A 4P 15kA Courbe B 6modules | Le disjoncteur Hager HMB490 d'une capacité de 100 ampères est conçu pour protéger les circuits électriques contre les surcharges et courts-circuits. Sa capacité de coupure est de 15kA et sa courbe B | 01/09/2025 | 1499.48 | 20 | 1 | BX | 24
HMB499 | 3250613230128 | Disj.4P 15kA B-125A 6m | Disjoncteur 125A 4P 15kA Courbe B 6modules | Le disjoncteur Hager HMB499 d'une capacité de 125 ampères est conçu pour protéger les circuits électriques contre les surcharges et courts-circuits. Sa capacité de coupure est de 15kA et sa courbe B | 01/09/2025 | 1802.6 | 20 | 1 | BX | 24
HMC280 | 3250613230166 | Disj.2P 15kA C-80A 3m | Disjoncteur 80A 2P 15kA Courbe C 3modules | Le disjoncteur Hager HMC280 d'une capacité de 80 ampères est conçu pour protéger les circuits électriques contre les surcharges et courts-circuits. Sa capacité de coupure est de 15kA et sa courbe C | 01/09/2025 | 461.62 | 20 | 1 | BX | 24
HMC290 | 3250613230173 | Disj.2P 15kA C-100A 3m | Disjoncteur 100A 2P 15kA Courbe C 3modules | Le disjoncteur Hager HMC290 d'une capacité de 100 ampères est conçu pour protéger les circuits électriques contre les surcharges et courts-circuits. Sa capacité de coupure est de 15kA et sa courbe C | 01/09/2025 | 484.37 | 20 | 1 | BX | 24
HMC299 | 3250613230180 | Disj.2P 15kA C-125A 3m | Disjoncteur 125A 2P 15kA Courbe C 3modules | Le disjoncteur Hager HMC299 d'une capacité de 125 ampères est conçu pour protéger les circuits électriques contre les surcharges et courts-circuits. Sa capacité de coupure est de 15kA et sa courbe C | 01/09/2025 | 603.6 | 20 | 1 | BX | 24
HMC380 | 3250613230197 | Disj.3P 15kA C-80A 4.5m | Disjoncteur 80A 3P 15kA Courbe C 4,5modules | Le disjoncteur Hager HMC380 d'une capacité de 80 ampères est conçu pour protéger les circuits électriques contre les surcharges et courts-circuits. Sa capacité de coupure est de 15kA et sa courbe C | 01/09/2025 | 662.01 | 20 | 1 | BX | 24
HMC390 | 3250613230203 | Disj.3P 15kA C-100A 4.5m | Disjoncteur 100A 3P 15kA Courbe C 4,5modules | Le disjoncteur Hager HMC390 d'une capacité de 100 ampères est conçu pour protéger les circuits électriques contre les surcharges et courts-circuits. Sa capacité de coupure est de 15kA et sa courbe C | 01/09/2025 | 776.4 | 20 | 1 | BX | 24
HMC399 | 3250613230210 | Disj.3P 15kA C-125A 4.5m | Disjoncteur 125A 3P 15kA Courbe C 4,5modules | Le disjoncteur Hager HMC399 d'une capacité de 125 ampères est conçu pour protéger les circuits électriques contre les surcharges et courts-circuits. Sa capacité de coupure est de 15kA et sa courbe C | 01/09/2025 | 1050.01 | 20 | 1 | BX | 24
HMC480 | 3250613230227 | Disj.4P 15kA C-80A 6m | Disjoncteur 80A 4P 15kA Courbe C 6modules | Le disjoncteur Hager HMC480 d'une capacité de 80 ampères est conçu pour protéger les circuits électriques contre les surcharges et courts-circuits. Sa capacité de coupure est de 15kA et sa courbe C | 01/09/2025 | 867.91 | 20 | 1 | BX | 24
HMC490 | 3250613230234 | Disj.4P 15kA C-100A 6m | Disjoncteur 100A 4P 15kA Courbe C 6modules | Le disjoncteur Hager HMC490 d'une capacité de 100 ampères est conçu pour protéger les circuits électriques contre les surcharges et courts-circuits. Sa capacité de coupure est de 15kA et sa courbe C | 01/09/2025 | 1027.46 | 20 | 1 | BX | 24
HMC499 | 3250613230241 | Disj.4P 15kA C-125A 6m | Disjoncteur 125A 4P 15kA Courbe C 6modules | Le disjoncteur Hager HMC499 d'une capacité de 125 ampères est conçu pour protéger les circuits électriques contre les surcharges et courts-circuits. Sa capacité de coupure est de 15kA et sa courbe C | 01/09/2025 | 1415.61 | 20 | 1 | BX | 24
HMD280 | 3250613230289 | Disj.2P 15kA D-80A 3m | Disjoncteur 80A 2P 15kA Courbe D 3modules | Le disjoncteur Hager HMD280 d'une capacité de 80 ampères est conçu pour protéger les circuits électriques contre les surcharges et courts-circuits. Sa capacité de coupure est de 15kA et sa courbe D | 01/09/2025 | 533.44 | 20 | 1 | BX | 24
HMD290 | 3250613230296 | Disj.2P 15kA D-100A 3m | Disjoncteur 100A 2P 15kA Courbe D 3modules | Le disjoncteur Hager HMD290 d'une capacité de 100 ampères est conçu pour protéger les circuits électriques contre les surcharges et courts-circuits. Sa capacité de coupure est de 15kA et sa courbe D | 01/09/2025 | 561.47 | 20 | 1 | BX | 24
HMD299 | 3250613230302 | Disj.2P 15kA D-125A 3m | Disjoncteur 125A 2P 15kA Courbe D 3modules | Le disjoncteur Hager HMD299 d'une capacité de 125 ampères est conçu pour protéger les circuits électriques contre les surcharges et courts-circuits. Sa capacité de coupure est de 15kA et sa courbe D | 01/09/2025 | 768.74 | 20 | 1 | BX | 24
HMD380 | 3250613230319 | Disj.3P 15kA D-80A 4.5m | Disjoncteur 80A 3P 15kA Courbe D 4,5modules | Le disjoncteur Hager HMD380 d'une capacité de 80 ampères est conçu pour protéger les circuits électriques contre les surcharges et courts-circuits. Sa capacité de coupure est de 15kA et sa courbe D | 01/09/2025 | 757.68 | 20 | 1 | BX | 24
HMD390 | 3250613230326 | Disj.3P 15kA D-100A 4.5m | Disjoncteur 100A 3P 15kA Courbe D 4,5modules | Le disjoncteur Hager HMD390 d'une capacité de 100 ampères est conçu pour protéger les circuits électriques contre les surcharges et courts-circuits. Sa capacité de coupure est de 15kA et sa courbe D | 01/09/2025 | 890.62 | 20 | 1 | BX | 24
HMD399 | 3250613230333 | Disj.3P 15kA D-125A 4.5m | Disjoncteur 125A 3P 15kA Courbe D 4,5modules | Le disjoncteur Hager HMD399 d'une capacité de 125 ampères est conçu pour protéger les circuits électriques contre les surcharges et courts-circuits. Sa capacité de coupure est de 15kA et sa courbe D | 01/09/2025 | 1198.39 | 20 | 1 | BX | 24
HMD480 | 3250613230340 | Disj.4P 15kA D-80A 6m | Disjoncteur 80A 4P 15kA Courbe D 6modules | Le disjoncteur Hager HMD480 d'une capacité de 80 ampères est conçu pour protéger les circuits électriques contre les surcharges et courts-circuits. Sa capacité de coupure est de 15kA et sa courbe D | 01/09/2025 | 1050.08 | 20 | 1 | BX | 24
HMD490 | 3250613230357 | Disj.4P 15kA D-100A 6m | Disjoncteur 100A 4P 15kA Courbe D 6modules | Le disjoncteur Hager HMD490 d'une capacité de 100 ampères est conçu pour protéger les circuits électriques contre les surcharges et courts-circuits. Sa capacité de coupure est de 15kA et sa courbe D | 01/09/2025 | 1231.95 | 20 | 1 | BX | 24
HMD499 | 3250613230364 | Disj.4P 15kA D-125A 6m | Disjoncteur 125A 4P 15kA Courbe D 6modules | Le disjoncteur Hager HMD499 d'une capacité de 125 ampères est conçu pour protéger les circuits électriques contre les surcharges et courts-circuits. Sa capacité de coupure est de 15kA et sa courbe D | 01/09/2025 | 1506.34 | 20 | 1 | BX | 24
HMQ630AR | 3250613251024 | Int h3+ PW1600 3x630A | Interrupteur boitier moulé h3+ PW1600 3 Poles 630A | Interrupteur boitier moulé Fixe h3+ PW1600 3 Poles 630A | 01/09/2025 | 3708 | 20 | 1 | BX | 24
HMQ630JR | 3250613251048 | Dis h3+ PW1600 LSI 3x630A 50k | Disjoncteur boitier moulé h3+ PW1600 LSI 3 Poles 630A 50kA | Disjoncteur boitier moulé Fixe h3+ PW1600 LSI 3 Poles 630A avec un pouvoir de coupure 50kA | 01/09/2025 | 7107 | 20 | 1 | BX | 24
HMQ630NR | 3250613251062 | Dis h3+ PW1600 EN 3x630A 50k | Disjoncteur boitier moulé h3+ PW1600 Energy 3 Poles 630A 50kA | Disjoncteur boitier moulé Fixe h3+ PW1600 Energy 3 Poles 630A avec un pouvoir de coupure 50kA | 01/09/2025 | 8858 | 20 | 1 | BX | 24
HMQ631AR | 3250613251079 | Int h3+ PW1600 4x630A | Interrupteur boitier moulé h3+ PW1600 4 Poles 630A | Interrupteur boitier moulé Fixe h3+ PW1600 4 Poles 630A | 01/09/2025 | 4635 | 20 | 1 | BX | 24
HMQ631JR | 3250613251093 | Dis h3+ PW1600 LSI 4x630A 50k | Disjoncteur boitier moulé h3+ PW1600 LSI 4 Poles 630A 50kA | Disjoncteur boitier moulé Fixe h3+ PW1600 LSI 4 Poles 630A avec un pouvoir de coupure 50kA | 01/09/2025 | 8240 | 20 | 1 | BX | 24
HMQ631NR | 3250613251116 | Dis h3+ PW1600 EN 4x630A 50k | Disjoncteur boitier moulé h3+ PW1600 Energy 4 Poles 630A 50kA | Disjoncteur boitier moulé Fixe h3+ PW1600 Energy 4 Poles 630A avec un pouvoir de coupure 50kA | 01/09/2025 | 10815 | 20 | 1 | BX | 24
HMQ800AR | 3250613251123 | Int h3+ PW1600 3x800A | Interrupteur boitier moulé h3+ PW1600 3 Poles 800A | Interrupteur boitier moulé Fixe h3+ PW1600 3 Poles 800A | 01/09/2025 | 3811 | 20 | 1 | BX | 24
HMQ800JR | 3250613251147 | Dis h3+ PW1600 LSI 3x800A 50k | Disjoncteur boitier moulé h3+ PW1600 LSI 3 Poles 800A 50kA | Disjoncteur boitier moulé Fixe h3+ PW1600 LSI 3 Poles 800A avec un pouvoir de coupure 50kA | 01/09/2025 | 7725 | 20 | 1 | BX | 24
HMQ800NR | 3250613251161 | Dis h3+ PW1600 EN 3x800A 50k | Disjoncteur boitier moulé h3+ PW1600 Energy 3 Poles 800A 50kA | Disjoncteur boitier moulé Fixe h3+ PW1600 Energy 3 Poles 800A avec un pouvoir de coupure 50kA | 01/09/2025 | 10300 | 20 | 1 | BX | 24
HMQ801AR | 3250613251178 | Int h3+ PW1600 4x800A | Interrupteur boitier moulé h3+ PW1600 4 Poles 800A | Interrupteur boitier moulé Fixe h3+ PW1600 4 Poles 800A | 01/09/2025 | 4738 | 20 | 1 | BX | 24
HMQ801JR | 3250613251192 | Dis h3+ PW1600 LSI 4x800A 50k | Disjoncteur boitier moulé h3+ PW1600 LSI 4 Poles 800A 50kA | Disjoncteur boitier moulé Fixe de la gamme h3+ PW1600 LSI 4 Poles 800A avec un pouvoir de coupure 50kA | 01/09/2025 | 8755 | 20 | 1 | BX | 24
HMQ801NR | 3250613251215 | Dis h3+ PW1600 EN 4x800A 50k | Disjoncteur boitier moulé h3+ PW1600 Energy 4 Poles 800A 50kA | Disjoncteur boitier moulé Fixe h3+ PW1600 Energy 4 Poles 800A avec un pouvoir de coupure 50kA | 01/09/2025 | 11330 | 20 | 1 | BX | 24
HMQ970AR | 3250613251222 | Int h3+ PW1600 3x1000A | Interrupteur boitier moulé h3+ PW1600 3 Poles 1000A | Interrupteur boitier moulé Fixe h3+ PW1600 3 Poles 1000A | 01/09/2025 | 4017 | 20 | 1 | BX | 24
HMQ970JR | 3250613251246 | Dis h3+ PW1600 LSI 3x1000A 50k | Disjoncteur boitier moulé h3+ PW1600 LSI 3 Poles 1000A 50kA | Disjoncteur boitier moulé Fixe h3+ PW1600 LSI 3 Poles 1000A avec un pouvoir de coupure 50kA | 01/09/2025 | 8034 | 20 | 1 | BX | 24
HMQ970NR | 3250613251260 | Dis h3+ PW1600 EN 3x1000A 50k | Disjoncteur boitier moulé h3+ PW1600 Energy 3 Poles 1000A 50kA | Disjoncteur boitier moulé Fixe h3+ PW1600 Energy 3 Poles 1000A avec un pouvoir de coupure 50kA | 01/09/2025 | 10609 | 20 | 1 | BX | 24
HMQ971AR | 3250613251277 | Int h3+ PW1600 4x1000A | Interrupteur boitier moulé h3+ PW1600 4 Poles 1000A | Interrupteur boitier moulé Fixe h3+ PW1600 4 Poles 1000A | 01/09/2025 | 4944 | 20 | 1 | BX | 24
HMQ971JR | 3250613251291 | Dis h3+ PW1600 LSI 4x1000A 50k | Disjoncteur boitier moulé h3+ PW1600 LSI 4 Poles 1000A 50kA | Disjoncteur boitier moulé Fixe h3+ PW1600 LSI 4 Poles 1000A avec un pouvoir de coupure 50kA | 01/09/2025 | 9167 | 20 | 1 | BX | 24
HMQ971NR | 3250613251314 | Dis h3+ PW1600 EN 4x1000A 50k | Disjoncteur boitier moulé h3+ PW1600 Energy 4 Poles 1000A 50kA | Disjoncteur boitier moulé Fixe h3+ PW1600 Energy 4 Poles 1000A avec un pouvoir de coupure 50kA | 01/09/2025 | 11742 | 20 | 1 | BX | 24
HMQ980AR | 3250613251321 | Int h3+ PW1600 3x1250A | Interrupteur boitier moulé h3+ PW1600 3 Poles 1250A | Interrupteur boitier moulé Fixe h3+ PW1600 3 Poles 1250A | 01/09/2025 | 4326 | 20 | 1 | BX | 24
HMQ980JR | 3250613251345 | Dis h3+ PW1600 LSI 3x1250A 50k | Disjoncteur boitier moulé h3+ PW1600 LSI 3 Poles 1250A 50kA | Disjoncteur boitier moulé Fixe h3+ PW1600 LSI 3 Poles 1250A avec un pouvoir de coupure 50kA | 01/09/2025 | 8961 | 20 | 1 | BX | 24
HMQ980NR | 3250613251369 | Dis h3+ PW1600 EN 3x1250A 50k | Disjoncteur boitier moulé h3+ PW1600 Energy 3 Poles 1250A 50kA | Disjoncteur boitier moulé Fixe h3+ PW1600 Energy 3 Poles 1250A avec un pouvoir de coupure 50kA | 01/09/2025 | 11536 | 20 | 1 | BX | 24
HMQ981AR | 3250613251376 | Int h3+ PW1600 4x1250A | Interrupteur boitier moulé h3+ PW1600 4 Poles 1250A | Interrupteur boitier moulé Fixe h3+ PW1600 4 Poles 1250A | 01/09/2025 | 5253 | 20 | 1 | BX | 24
HMQ981JR | 3250613251390 | Dis h3+ PW1600 LSI 4x1250A 50k | Disjoncteur boitier moulé h3+ PW1600 LSI 4 Poles 1250A 50kA | Disjoncteur boitier moulé Fixe h3+ PW1600 LSI 4 Poles 1250A avec un pouvoir de coupure 50kA | 01/09/2025 | 10197 | 20 | 1 | BX | 24
HMQ981NR | 3250613251413 | Dis h3+ PW1600 EN 4x1250A 50k | Disjoncteur boitier moulé h3+ PW1600 Energy 4 Poles 1250A 50kA | Disjoncteur boitier moulé Fixe h3+ PW1600 Energy 4 Poles 1250A avec un pouvoir de coupure 50kA | 01/09/2025 | 12772 | 20 | 1 | BX | 24
HMQ990AR | 3250613251420 | Int h3+ PW1600 3x1600A | Interrupteur boitier moulé h3+ PW1600 3 Poles 1600A | Interrupteur boitier moulé Fixe h3+ PW1600 3 Poles 1600A | 01/09/2025 | 4738 | 20 | 1 | BX | 24
HMQ990JR | 3250613251444 | Dis h3+ PW1600 LSI 3x1600A 50k | Disjoncteur boitier moulé h3+ PW1600 LSI 3 Poles 1600A 50kA | Disjoncteur boitier moulé Fixe h3+ PW1600 LSI 3 Poles 1600A avec un pouvoir de coupure 50kA | 01/09/2025 | 9476 | 20 | 1 | BX | 24
HMQ990NR | 3250613251468 | Dis h3+ PW1600 EN 3x1600A 50k | Disjoncteur boitier moulé h3+ PW1600 Energy 3 Poles 1600A 50kA | Disjoncteur boitier moulé Fixe h3+ PW1600 Energy 3 Poles 1600A avec un pouvoir de coupure 50kA | 01/09/2025 | 12051 | 20 | 1 | BX | 24
HMQ991AR | 3250613251475 | Int h3+ PW1600 4x1600A | Interrupteur boitier moulé h3+ PW1600 4 Poles 1600A | Interrupteur boitier moulé Fixe h3+ PW1600 4 Poles 1600A | 01/09/2025 | 5665 | 20 | 1 | BX | 24
HMQ991JR | 3250613251499 | Dis h3+ PW1600 LSI 4x1600A 50k | Disjoncteur boitier moulé h3+ PW1600 LSI 4 Poles 1600A 50kA | Disjoncteur boitier moulé Fixe h3+ PW1600 LSI 4 Poles 1600A avec un pouvoir de coupure 50kA | 01/09/2025 | 10712 | 20 | 1 | BX | 24
HMQ991NR | 3250613251512 | Dis h3+ PW1600 EN 4x1600A 50k | Disjoncteur boitier moulé h3+ PW1600 Energy 4 Poles 1600A 50kA | Disjoncteur boitier moulé Fixe h3+ PW1600 Energy 4 Poles 1600A avec un pouvoir de coupure 50kA | 01/09/2025 | 13287 | 20 | 1 | BX | 24
HMS025BC | 3250613177249 | Disj.h3+P160 MAG 3x25A 50kA | Disjoncteur Boitier Moulé h3+ P160 MAG (ICB) 3P3D In25A Icu50kA à cage | Le HMS025BC est un disjoncteur boitier moulé h3+ P160 3 pôles 3 déclencheurs In25A Icu50kA de Hager. Equipé d'une unité de déclenchement MAG (ICB). Montage sur rail DIN ou platine. Version raccordement à cage. | 01/09/2025 | 944.54 | 20 | 1 | BX | 24
HMS025DC | 3250613177256 | Disj.h3+P160 TM 3x25A 50kA | Disjoncteur Boitier Moulé h3+ P160 TM A/A 3P3D In25A Icu50kA à cage | Le HMS025DC est un disjoncteur boitier moulé h3+ P160 3 pôles 3 déclencheurs In25A Icu50kA de Hager. Equipé d'une unité de déclenchement TM A/A. Montage sur rail DIN ou platine. Version raccordement à cage. | 01/09/2025 | 804.49 | 20 | 1 | BX | 24
HMS026BC | 3250613177263 | Disj.h3+P160 MAG 4x25A 50kA | Disjoncteur Boitier Moulé h3+ P160 MAG (ICB) 4P4D In25A Icu50kA à cage | Le HMS026BC est un disjoncteur boitier moulé h3+ P160 4 pôles 4 déclencheurs In25A Icu50kA de Hager. Equipé d'une unité de déclenchement MAG (ICB). Montage sur rail DIN ou platine. Version raccordement à cage. | 01/09/2025 | 1136.7 | 20 | 1 | BX | 24
HMS026DC | 3250613177270 | Disj.h3+P160 TM 4x25A 50kA | Disjoncteur Boitier Moulé h3+ P160 TM A/A 4P4D In25A Icu50kA à cage | Le HMS026DC est un disjoncteur boitier moulé h3+ P160 4 pôles 4 déclencheurs In25A Icu50kA de Hager. Equipé d'une unité de déclenchement TM A/A. Montage sur rail DIN ou platine. Version raccordement à cage. | 01/09/2025 | 998.2 | 20 | 1 | BX | 24
HMS040BC | 3250613177287 | Disj.h3+P160 MAG 3x40A 50kA | Disjoncteur Boitier Moulé h3+ P160 MAG (ICB) 3P3D In40A Icu50kA à cage | Le HMS040BC est un disjoncteur boitier moulé h3+ P160 3 pôles 3 déclencheurs In40A Icu50kA de Hager. Equipé d'une unité de déclenchement MAG (ICB). Montage sur rail DIN ou platine. Version raccordement à cage. | 01/09/2025 | 944.54 | 20 | 1 | BX | 24
HMS040DC | 3250613177294 | Disj.h3+P160 TM 3x40A 50kA | Disjoncteur Boitier Moulé h3+ P160 TM A/A 3P3D In40A Icu50kA à cage | Le HMS040DC est un disjoncteur boitier moulé h3+ P160 3 pôles 3 déclencheurs In40A Icu50kA de Hager. Equipé d'une unité de déclenchement TM A/A. Montage sur rail DIN ou platine. Version raccordement à cage. | 01/09/2025 | 804.49 | 20 | 1 | BX | 24
HMS040GC | 3250613145699 | Disj.h3+P160 LSNI 3x40A 50kA | Disjoncteur Boitier Moulé h3+ P160 LSNI 3P In40A Icu50kA à cage | Le HMS040GC est un disjoncteur boitier moulé h3+ P160 3 pôles 3 déclencheurs In40A Icu50kA de Hager. Equipé d'une unité de déclenchement LSNI. Montage sur rail DIN ou platine. Version raccordement à cage. | 01/09/2025 | 877.14 | 20 | 1 | BX | 24
HMS040JC | 3250613145705 | Disj.h3+P160 LSI 3x40A 50kA | Disjoncteur Boitier Moulé h3+ P160 LSI 3P In40A Icu50kA à cage | Le HMS040JC est un disjoncteur boitier moulé h3+ P160 3 pôles In40A Icu50kA de Hager. Equipé d'une unité de déclenchement LSI. Montage sur platine. Version raccordement à cage. | 01/09/2025 | 1047.34 | 20 | 1 | BX | 24
HMS040NC | 3250613141295 | Disj.h3+P160 Ener 3x40A 50kA | Disjoncteur Boitier Moulé h3+ P160 ENERGY 3P3D In40A Icu50kA à cage | Le HMS040NC est un disjoncteur boitier moulé h3+ P160 3 pôles 3 déclencheurs In40A Icu50kA de Hager. Equipé d'une unité de déclenchement ENERGY avec afficheur et compteur d'énergie. Montage sur platine. Version raccordement à cage. | 01/09/2025 | 1507.64 | 20 | 1 | BX | 24
HMS041BC | 3250613177300 | Disj.h3+P160 MAG 4x40A 50kA | Disjoncteur Boitier Moulé h3+ P160 MAG (ICB) 4P4D In40A Icu50kA à cage | Le HMS041BC est un disjoncteur boitier moulé h3+ P160 4 pôles 4 déclencheurs In40A Icu50kA de Hager. Equipé d'une unité de déclenchement MAG (ICB). Montage sur rail DIN ou platine. Version raccordement à cage. | 01/09/2025 | 1136.7 | 20 | 1 | BX | 24
HMS041DC | 3250613177317 | Disj.h3+P160 TM 4x40A 50kA | Disjoncteur Boitier Moulé h3+ P160 TM A/A 4P4D In40A Icu50kA à cage | Le HMS041DC est un disjoncteur boitier moulé h3+ P160 4 pôles 4 déclencheurs In40A Icu50kA de Hager. Equipé d'une unité de déclenchement TM A/A. Montage sur rail DIN ou platine. Version raccordement à cage. | 01/09/2025 | 1016.04 | 20 | 1 | BX | 24
HMS041GC | 3250613145712 | Disj.h3+P160 LSNI 4x40A 50kA | Disjoncteur Boitier Moulé h3+ P160 LSNI 4P In40A Icu50kA à cage | Le HMS041GC est un disjoncteur boitier moulé h3+ P160 4 pôles 4 déclencheurs In40A Icu50kA de Hager. Equipé d'une unité de déclenchement LSNI. Montage sur rail DIN ou platine. Version raccordement à cage. | 01/09/2025 | 1328.2 | 20 | 1 | BX | 24
HMS041JC | 3250613145729 | Disj.h3+P160 LSI 4x40A 50kA | Disjoncteur Boitier Moulé h3+ P160 LSI 4P In40A Icu50kA à cage | Le HMS041JC est un disjoncteur boitier moulé h3+ P160 4 pôles In40A Icu50kA de Hager. Equipé d'une unité de déclenchement LSI. Montage sur platine. Version raccordement à cage. | 01/09/2025 | 1284.2 | 20 | 1 | BX | 24
HMS041NC | 3250613141301 | Disj.h3+P160 Ener 4x40A 50kA | Disjoncteur Boitier Moulé h3+ P160 ENERGY 4P4D In40A Icu50kA à cage | Le HMS041NC est un disjoncteur boitier moulé h3+ P160 4 pôles 4 déclencheurs In40A Icu50kA de Hager. Equipé d'une unité de déclenchement ENERGY avec afficheur et compteur d'énergie. Montage sur platine. Version raccordement à cage. | 01/09/2025 | 2048.43 | 20 | 1 | BX | 24
HMS050BC | 3250613177324 | Disj.h3+P160 MAG 3x50A 50kA | Disjoncteur Boitier Moulé h3+ P160 MAG (ICB) 3P3D In50A Icu50kA à cage | Le HMS050BC est un disjoncteur boitier moulé h3+ P160 3 pôles 3 déclencheurs In50A Icu50kA de Hager. Equipé d'une unité de déclenchement MAG (ICB). Montage sur rail DIN ou platine. Version raccordement à cage. | 01/09/2025 | 944.54 | 20 | 1 | BX | 24
HMS051BC | 3250613177331 | Disj.h3+P160 MAG 4x50A 50kA | Disjoncteur Boitier Moulé h3+ P160 MAG (ICB) 4P4D In50A Icu50kA à cage | Le HMS051BC est un disjoncteur boitier moulé h3+ P160 4 pôles 4 déclencheurs In50A Icu50kA de Hager. Equipé d'une unité de déclenchement MAG (ICB). Montage sur rail DIN ou platine. Version raccordement à cage. | 01/09/2025 | 1136.7 | 20 | 1 | BX | 24
HMS063BC | 3250613177348 | Disj.h3+P160 MAG 3x63A 50kA | Disjoncteur Boitier Moulé h3+ P160 MAG (ICB) 3P3D In63A Icu50kA à cage | Le HMS063BC est un disjoncteur boitier moulé h3+ P160 3 pôles 3 déclencheurs In63A Icu50kA de Hager. Equipé d'une unité de déclenchement MAG (ICB). Montage sur rail DIN ou platine. Version raccordement à cage. | 01/09/2025 | 944.54 | 20 | 1 | BX | 24
HMS063DC | 3250613177355 | Disj.h3+P160 TM 3x63A 50kA | Disjoncteur Boitier Moulé h3+ P160 TM A/A 3P3D In63A Icu50kA à cage | Le HMS063DC est un disjoncteur boitier moulé h3+ P160 3 pôles 3 déclencheurs In63A Icu50kA de Hager. Equipé d'une unité de déclenchement TM A/A. Montage sur rail DIN ou platine. Version raccordement à cage. | 01/09/2025 | 822.41 | 20 | 1 | BX | 24
HMS064BC | 3250613177362 | Disj.h3+P160 MAG 4x63A 50kA | Disjoncteur Boitier Moulé h3+ P160 MAG (ICB) 4P4D In63A Icu50kA à cage | Le HMS064BC est un disjoncteur boitier moulé h3+ P160 4 pôles 4 déclencheurs In63A Icu50kA de Hager. Equipé d'une unité de déclenchement MAG (ICB). Montage sur rail DIN ou platine. Version raccordement à cage. | 01/09/2025 | 1136.7 | 20 | 1 | BX | 24
HMS064DC | 3250613177379 | Disj.h3+P160 TM 4x63A 50kA | Disjoncteur Boitier Moulé h3+ P160 TM A/A 4P4D In63A Icu50kA à cage | Le HMS064DC est un disjoncteur boitier moulé h3+ P160 4 pôles 4 déclencheurs In63A Icu50kA de Hager. Equipé d'une unité de déclenchement TM A/A. Montage sur rail DIN ou platine. Version raccordement à cage. | 01/09/2025 | 1027.95 | 20 | 1 | BX | 24
HMS080BC | 3250613177386 | Disj.h3+P160 MAG 3x80A 50kA | Disjoncteur Boitier Moulé h3+ P160 MAG (ICB) 3P3D In80A Icu50kA à cage | Le HMS080BC est un disjoncteur boitier moulé h3+ P160 3 pôles 3 déclencheurs In80A Icu50kA de Hager. Equipé d'une unité de déclenchement MAG (ICB). Montage sur rail DIN ou platine. Version raccordement à cage. | 01/09/2025 | 944.54 | 20 | 1 | BX | 24
HMS080DC | 3250613177393 | Disj.h3+P160 TM 3x80A 50kA | Disjoncteur Boitier Moulé h3+ P160 TM A/A 3P3D In80A Icu50kA à cage | Le HMS080DC est un disjoncteur boitier moulé h3+ P160 3 pôles 3 déclencheurs In80A Icu50kA de Hager. Equipé d'une unité de déclenchement TM A/A. Montage sur rail DIN ou platine. Version raccordement à cage. | 01/09/2025 | 876.01 | 20 | 1 | BX | 24
HMS081BC | 3250613177409 | Disj.h3+P160 MAG 4x80A 50kA | Disjoncteur Boitier Moulé h3+ P160 MAG (ICB) 4P4D In80A Icu50kA à cage | Le HMS081BC est un disjoncteur boitier moulé h3+ P160 4 pôles 4 déclencheurs In80A Icu50kA de Hager. Equipé d'une unité de déclenchement MAG (ICB). Montage sur rail DIN ou platine. Version raccordement à cage. | 01/09/2025 | 1136.7 | 20 | 1 | BX | 24
HMS081DC | 3250613177416 | Disj.h3+P160 TM 4x80A 50kA | Disjoncteur Boitier Moulé h3+ P160 TM A/A 4P4D In80A Icu50kA à cage | Le HMS081DC est un disjoncteur boitier moulé h3+ P160 4 pôles 4 déclencheurs In80A Icu50kA de Hager. Equipé d'une unité de déclenchement TM A/A. Montage sur rail DIN ou platine. Version raccordement à cage. | 01/09/2025 | 1112.88 | 20 | 1 | BX | 24
HMS100BC | 3250613177423 | Disj.h3+P160 MAG 3x100A 50kA | Disjoncteur Boitier Moulé h3+ P160 MAG (ICB) 3P3D In100A Icu50kA à cage | Le HMS100BC est un disjoncteur boitier moulé h3+ P160 3 pôles 3 déclencheurs In100A Icu50kA de Hager. Equipé d'une unité de déclenchement MAG (ICB). Montage sur rail DIN ou platine. Version raccordement à cage. | 01/09/2025 | 944.54 | 20 | 1 | BX | 24
HMS100DC | 3250613177430 | Disj.h3+P160 TM 3x100A 50kA | Disjoncteur Boitier Moulé h3+ P160 TM A/A 3P3D In100A Icu50kA à cage | Le HMS100DC est un disjoncteur boitier moulé h3+ P160 3 pôles 3 déclencheurs In100A Icu50kA de Hager. Equipé d'une unité de déclenchement TM A/A. Montage sur rail DIN ou platine. Version raccordement à cage. | 01/09/2025 | 893.89 | 20 | 1 | BX | 24
HMS100GC | 3250613145736 | Disj.h3+P160 LSNI 3x100A 50kA | Disjoncteur Boitier Moulé h3+ P160 LSNI 3P In100A Icu50kA à cage | Le HMS100GC est un disjoncteur boitier moulé h3+ P160 3 pôles 3 déclencheurs In100A Icu50kA de Hager. Equipé d'une unité de déclenchement LSNI. Montage sur rail DIN ou platine. Version raccordement à cage. | 01/09/2025 | 1097.21 | 20 | 1 | BX | 24
HMS100JC | 3250613145743 | Disj.h3+P160 LSI 3x100A 50kA | Disjoncteur Boitier Moulé h3+ P160 LSI 3P In100A Icu50kA à cage | Le HMS100JC est un disjoncteur boitier moulé h3+ P160 3 pôles In100A Icu50kA de Hager. Equipé d'une unité de déclenchement LSI. Montage sur platine. Version raccordement à cage. | 01/09/2025 | 1115.85 | 20 | 1 | BX | 24
HMS100NC | 3250613141318 | Disj.h3+P160 Ener 3x100A 50kA | Disjoncteur Boitier Moulé h3+ P160 ENERGY 3P3D In100A Icu50kA à cage | Le HMS100NC est un disjoncteur boitier moulé h3+ P160 3 pôles 3 déclencheurs In100A Icu50kA de Hager. Equipé d'une unité de déclenchement ENERGY avec afficheur et compteur d'énergie. Montage sur platine. Version raccordement à cage. | 01/09/2025 | 1857.73 | 20 | 1 | BX | 24
HMS101BC | 3250613177447 | Disj.h3+P160 MAG 4x100A 50kA | Disjoncteur Boitier Moulé h3+ P160 MAG (ICB) 4P4D In100A Icu50kA à cage | Le HMS101BC est un disjoncteur boitier moulé h3+ P160 4 pôles 4 déclencheurs In100A Icu50kA de Hager. Equipé d'une unité de déclenchement MAG (ICB). Montage sur rail DIN ou platine. Version raccordement à cage. | 01/09/2025 | 1136.7 | 20 | 1 | BX | 24
HMS101DC | 3250613177454 | Disj.h3+P160 TM 4x100A 50kA | Disjoncteur Boitier Moulé h3+ P160 TM A/A 4P4D In100A Icu50kA à cage | Le HMS101DC est un disjoncteur boitier moulé h3+ P160 4 pôles 4 déclencheurs In100A Icu50kA de Hager. Equipé d'une unité de déclenchement TM A/A. Montage sur rail DIN ou platine. Version raccordement à cage. | 01/09/2025 | 1118.85 | 20 | 1 | BX | 24
HMS101GC | 3250613145750 | Disj.h3+P160 LSNI 4x100A 50kA | Disjoncteur Boitier Moulé h3+ P160 LSNI 4P In100A Icu50kA à cage | Le HMS101GC est un disjoncteur boitier moulé h3+ P160 4 pôles 4 déclencheurs In100A Icu50kA de Hager. Equipé d'une unité de déclenchement LSNI. Montage sur rail DIN ou platine. Version raccordement à cage. | 01/09/2025 | 1345.35 | 20 | 1 | BX | 24
HMS101JC | 3250613145767 | Disj.h3+P160 LSI 4x100A 50kA | Disjoncteur Boitier Moulé h3+ P160 LSI 4P In100A Icu50kA à cage | Le HMS101JC est un disjoncteur boitier moulé h3+ P160 4 pôles In100A Icu50kA de Hager. Equipé d'une unité de déclenchement LSI. Montage sur platine. Version raccordement à cage. | 01/09/2025 | 1597.03 | 20 | 1 | BX | 24
HMS101NC | 3250613141325 | Disj.h3+P160 Ener 4x100A 50kA | Disjoncteur Boitier Moulé h3+ P160 ENERGY 4P4D In100A Icu50kA à cage | Le HMS101NC est un disjoncteur boitier moulé h3+ P160 4 pôles 4 déclencheurs In100A Icu50kA de Hager. Equipé d'une unité de déclenchement ENERGY avec afficheur et compteur d'énergie. Montage sur platine. Version raccordement à cage. | 01/09/2025 | 2462.56 | 20 | 1 | BX | 24
HMS125BC | 3250613177478 | Disj.h3+P160 MAG 3x125A 50kA | Disjoncteur Boitier Moulé h3+ P160 MAG (ICB) 3P3D In125A Icu50kA à cage | Le HMS125BC est un disjoncteur boitier moulé h3+ P160 3 pôles 3 déclencheurs In125A Icu50kA de Hager. Equipé d'une unité de déclenchement MAG (ICB). Montage sur rail DIN ou platine. Version raccordement à cage. | 01/09/2025 | 1398.9 | 20 | 1 | BX | 24
HMS125DC | 3250613177485 | Disj.h3+P160 TM 3x125A 50kA | Disjoncteur Boitier Moulé h3+ P160 TM A/A 3P3D In125A Icu50kA à cage | Le HMS125DC est un disjoncteur boitier moulé h3+ P160 3 pôles 3 déclencheurs In125A Icu50kA de Hager. Equipé d'une unité de déclenchement TM A/A. Montage sur rail DIN ou platine. Version raccordement à cage. | 01/09/2025 | 1181.4 | 20 | 1 | BX | 24
HMS126BC | 3250613177492 | Disj.h3+P160 MAG 4x125A 50kA | Disjoncteur Boitier Moulé h3+ P160 MAG (ICB) 4P4D In125A Icu50kA à cage | Le HMS126BC est un disjoncteur boitier moulé h3+ P160 4 pôles 4 déclencheurs In125A Icu50kA de Hager. Equipé d'une unité de déclenchement MAG (ICB). Montage sur rail DIN ou platine. Version raccordement à cage. | 01/09/2025 | 1792.21 | 20 | 1 | BX | 24
HMS126DC | 3250613177508 | Disj.h3+P160 TM 4x125A 50kA | Disjoncteur Boitier Moulé h3+ P160 TM A/A 4P4D In125A Icu50kA à cage | Le HMS126DC est un disjoncteur boitier moulé h3+ P160 4 pôles 4 déclencheurs In125A Icu50kA de Hager. Equipé d'une unité de déclenchement TM A/A. Montage sur rail DIN ou platine. Version raccordement à cage. | 01/09/2025 | 1507.64 | 20 | 1 | BX | 24
HMS160BC | 3250613177522 | Disj.h3+P160 MAG 3x160A 50kA | Disjoncteur Boitier Moulé h3+ P160 MAG (ICB) 3P3D In160A Icu50kA à cage | Le HMS160BC est un disjoncteur boitier moulé h3+ P160 3 pôles 3 déclencheurs In160A Icu50kA de Hager. Equipé d'une unité de déclenchement MAG (ICB). Montage sur rail DIN ou platine. Version raccordement à cage. | 01/09/2025 | 1398.9 | 20 | 1 | BX | 24
HMS160DC | 3250613177539 | Disj.h3+P160 TM 3x160A 50kA | Disjoncteur Boitier Moulé h3+ P160 TM A/A 3P3D In160A Icu50kA à cage | Le HMS160DC est un disjoncteur boitier moulé h3+ P160 3 pôles 3 déclencheurs In160A Icu50kA de Hager. Equipé d'une unité de déclenchement TM A/A. Montage sur rail DIN ou platine. Version raccordement à cage. | 01/09/2025 | 1433.17 | 20 | 1 | BX | 24
HMS160GC | 3250613145774 | Disj.h3+P160 LSNI 3x160A 50kA | Disjoncteur Boitier Moulé h3+ P160 LSNI 3P In160A Icu50kA à cage | Le HMS160GC est un disjoncteur boitier moulé h3+ P160 3 pôles 3 déclencheurs In160A Icu50kA de Hager. Equipé d'une unité de déclenchement LSNI. Montage sur rail DIN ou platine. Version raccordement à cage. | 01/09/2025 | 1659.07 | 20 | 1 | BX | 24
HMS160JC | 3250613145781 | Disj.h3+P160 LSI 3x160A 50kA | Disjoncteur Boitier Moulé h3+ P160 LSI 3P In160A Icu50kA à cage | Le HMS160JC est un disjoncteur boitier moulé h3+ P160 3 pôles In160A Icu50kA de Hager. Equipé d'une unité de déclenchement LSI. Montage sur platine. Version raccordement à cage. | 01/09/2025 | 1722.18 | 20 | 1 | BX | 24
HMS160NC | 3250613141332 | Disj.h3+P160 Ener 3x160A 50kA | Disjoncteur Boitier Moulé h3+ P160 ENERGY 3P3D In160A Icu50kA à cage | Le HMS160NC est un disjoncteur boitier moulé h3+ P160 3 pôles 3 déclencheurs In160A Icu50kA de Hager. Equipé d'une unité de déclenchement ENERGY avec afficheur et compteur d'énergie. Montage sur platine. Version raccordement à cage. | 01/09/2025 | 2437.26 | 20 | 1 | BX | 24
HMS161BC | 3250613177546 | Disj.h3+P160 MAG 4x160A 50kA | Disjoncteur Boitier Moulé h3+ P160 MAG (ICB) 4P4D In160A Icu50kA à cage | Le HMS161BC est un disjoncteur boitier moulé h3+ P160 4 pôles 4 déclencheurs In160A Icu50kA de Hager. Equipé d'une unité de déclenchement MAG (ICB). Montage sur rail DIN ou platine. Version raccordement à cage. | 01/09/2025 | 1792.21 | 20 | 1 | BX | 24
HMS161DC | 3250613177553 | Disj.h3+P160 TM 4x160A 50kA | Disjoncteur Boitier Moulé h3+ P160 TM A/A 4P4D In160A Icu50kA à cage | Le HMS161DC est un disjoncteur boitier moulé h3+ P160 4 pôles 4 déclencheurs In160A Icu50kA de Hager. Equipé d'une unité de déclenchement TM A/A. Montage sur rail DIN ou platine. Version raccordement à cage. | 01/09/2025 | 1878.59 | 20 | 1 | BX | 24
HMS161GC | 3250613145798 | Disj.h3+P160 LSNI 4x160A 50kA | Disjoncteur Boitier Moulé h3+ P160 LSNI 4P In160A Icu50kA à cage | Le HMS161GC est un disjoncteur boitier moulé h3+ P160 4 pôles 4 déclencheurs In160A Icu50kA de Hager. Equipé d'une unité de déclenchement LSNI. Montage sur rail DIN ou platine. Version raccordement à cage. | 01/09/2025 | 2105.38 | 20 | 1 | BX | 24
HMS161JC | 3250613145804 | Disj.h3+P160 LSI 4x160A 50kA | Disjoncteur Boitier Moulé h3+ P160 LSI 4P In160A Icu50kA à cage | Le HMS161JC est un disjoncteur boitier moulé h3+ P160 4 pôles In160A Icu50kA de Hager. Equipé d'une unité de déclenchement LSI. Montage sur platine. Version raccordement à cage. | 01/09/2025 | 2316.59 | 20 | 1 | BX | 24
HMS161NC | 3250613141349 | Disj.h3+P160 Ener 4x160A 50kA | Disjoncteur Boitier Moulé h3+ P160 ENERGY 4P4D In160A Icu50kA à cage | Le HMS161NC est un disjoncteur boitier moulé h3+ P160 4 pôles 4 déclencheurs In160A Icu50kA de Hager. Equipé d'une unité de déclenchement ENERGY avec afficheur et compteur d'énergie. Montage sur platine. Version raccordement à cage. | 01/09/2025 | 2773.92 | 20 | 1 | BX | 24
HMT040GR | 3250613176396 | Disj.h3+P250 LSNI 3x40A 50kA | Disjoncteur Boitier Moulé h3+ P250 LSNI 3P In40A Icu50kA à plage | Le HMT040GR est un disjoncteur boitier moulé h3+ P250 3 pôles 3 déclencheurs In40A Icu50kA de Hager. Equipé d'une unité de déclenchement LSNI. Montage sur rail DIN ou platine. Version raccordement à plage. | 01/09/2025 | 1198.66 | 20 | 1 | BX | 24
HMT040JR | 3250613176402 | Disj.h3+P250 LSI 3x40A 50kA | Disjoncteur Boitier Moulé h3+ P250 LSI 3P In40A Icu50kA à plage | Le HMT040JR est un disjoncteur boitier moulé h3+ P250 3 pôles In40A Icu50kA de Hager. Equipé d'une unité de déclenchement LSI. Montage sur platine. Version raccordement à plage. | 01/09/2025 | 1156.35 | 20 | 1 | BX | 24
HMT040NR | 3250613141790 | Disj.h3+P250 Ener 3x40A 50kA | Disjoncteur Boitier Moulé h3+ P250 ENERGY 3P3D In40A Icu50kA à plage | Le HMT040NR est un disjoncteur boitier moulé h3+ P250 3 pôles 3 déclencheurs In40A Icu50kA de Hager. Equipé d'une unité de déclenchement ENERGY avec afficheur et compteur d'énergie. Montage sur platine. Version raccordement à plage. | 01/09/2025 | 1865.74 | 20 | 1 | BX | 24
HMT041GR | 3250613176426 | Disj.h3+P250 LSNI 4x40A 50kA | Disjoncteur Boitier Moulé h3+ P250 LSNI 4P In40A Icu50kA à plage | Le HMT041GR est un disjoncteur boitier moulé h3+ P250 4 pôles 4 déclencheurs In40A Icu50kA de Hager. Equipé d'une unité de déclenchement LSNI. Montage sur rail DIN ou platine. Version raccordement à plage. | 01/09/2025 | 1467.09 | 20 | 1 | BX | 24
HMT041JR | 3250613176433 | Disj.h3+P250 LSI 4x40A 50kA | Disjoncteur Boitier Moulé h3+ P250 LSI 4P In40A Icu50kA à plage | Le HMT041JR est un disjoncteur boitier moulé h3+ P250 4 pôles In40A Icu50kA de Hager. Equipé d'une unité de déclenchement LSI. Montage sur platine. Version raccordement à plage. | 01/09/2025 | 1749.42 | 20 | 1 | BX | 24
HMT041NR | 3250613141806 | Disj.h3+P250 Ener 4x40A 50kA | Disjoncteur Boitier Moulé h3+ P250 ENERGY 4P4D In40A Icu50kA à plage | Le HMT041NR est un disjoncteur boitier moulé h3+ P250 4 pôles 4 déclencheurs In40A Icu50kA de Hager. Equipé d'une unité de déclenchement ENERGY avec afficheur et compteur d'énergie. Montage sur platine. Version raccordement à plage. | 01/09/2025 | 2458.79 | 20 | 1 | BX | 24
HMT050DR | 3250613154707 | Disj.h3+P250 TM 3x50A 50kA | Disjoncteur Boitier Moulé h3+ P250 TM A/A 3P3D In50A Icu50kA à plage | Le HMT050DR est un disjoncteur boitier moulé h3+ P250 3 pôles 3 déclencheurs In50A Icu50kA de Hager. Equipé d'une unité de déclenchement TM A/A. Montage sur rail DIN ou platine. Version raccordement à plage. | 01/09/2025 | 805.9 | 20 | 1 | BX | 24
HMT051DR | 3250613154714 | Disj.h3+P250 TM 4x50A 50kA | Disjoncteur Boitier Moulé h3+ P250 TM A/A 4P4D In50A Icu50kA à plage | Le HMT051DR est un disjoncteur boitier moulé h3+ P250 4 pôles 4 déclencheurs In50A Icu50kA de Hager. Equipé d'une unité de déclenchement TM A/A. Montage sur rail DIN ou platine. Version raccordement à plage. | 01/09/2025 | 1000.31 | 20 | 1 | BX | 24
HMT063DR | 3250613154721 | Disj.h3+P250 TM 3x63A 50kA | Disjoncteur Boitier Moulé h3+ P250 TM A/A 3P3D In63A Icu50kA à plage | Le HMT063DR est un disjoncteur boitier moulé h3+ P250 3 pôles 3 déclencheurs In63A Icu50kA de Hager. Equipé d'une unité de déclenchement TM A/A. Montage sur rail DIN ou platine. Version raccordement à plage. | 01/09/2025 | 808.75 | 20 | 1 | BX | 24
HMT064DR | 3250613154738 | Disj.h3+P250 TM 4x63A 50kA | Disjoncteur Boitier Moulé h3+ P250 TM A/A 4P4D In63A Icu50kA à plage | Le HMT064DR est un disjoncteur boitier moulé h3+ P250 4 pôles 4 déclencheurs In63A Icu50kA de Hager. Equipé d'une unité de déclenchement TM A/A. Montage sur rail DIN ou platine. Version raccordement à plage. | 01/09/2025 | 1017.31 | 20 | 1 | BX | 24
HMT100DR | 3250613170998 | Disj.h3+P250 TM 3x100A 50kA | Disjoncteur Boitier Moulé h3+ P250 TM A/A 3P3D In100A Icu50kA à plage | Le HMT100DR est un disjoncteur boitier moulé h3+ P250 3 pôles 3 déclencheurs In100A Icu50kA de Hager. Equipé d'une unité de déclenchement TM A/A. Montage sur rail DIN ou platine. Version raccordement à plage. | 01/09/2025 | 950.66 | 20 | 1 | BX | 24
HMT100GR | 3250613176457 | Disj.h3+P250 LSNI 3x100A 50kA | Disjoncteur Boitier Moulé h3+ P250 LSNI 3P In100A Icu50kA à plage | Le HMT100GR est un disjoncteur boitier moulé h3+ P250 3 pôles 3 déclencheurs In100A Icu50kA de Hager. Equipé d'une unité de déclenchement LSNI. Montage sur rail DIN ou platine. Version raccordement à plage. | 01/09/2025 | 1217.37 | 20 | 1 | BX | 24
HMT100JR | 3250613176464 | Disj.h3+P250 LSI 3x100A 50kA | Disjoncteur Boitier Moulé h3+ P250 LSI 3P In100A Icu50kA à plage | Le HMT100JR est un disjoncteur boitier moulé h3+ P250 3 pôles In100A Icu50kA de Hager. Equipé d'une unité de déclenchement LSI. Montage sur platine. Version raccordement à plage. | 01/09/2025 | 1539.42 | 20 | 1 | BX | 24
HMT100NR | 3250613141813 | Disj.h3+P250 Ener 3x100A 50kA | Disjoncteur Boitier Moulé h3+ P250 ENERGY 3P3D In100A Icu50kA à plage | Le HMT100NR est un disjoncteur boitier moulé h3+ P250 3 pôles 3 déclencheurs In100A Icu50kA de Hager. Equipé d'une unité de déclenchement ENERGY avec afficheur et compteur d'énergie. Montage sur platine. Version raccordement à plage. | 01/09/2025 | 2248.81 | 20 | 1 | BX | 24
HMT101DR | 3250613171063 | Disj.h3+P250 TM 4x100A 50kA | Disjoncteur Boitier Moulé h3+ P250 TM A/A 4P4D In100A Icu50kA à plage | Le HMT101DR est un disjoncteur boitier moulé h3+ P250 4 pôles 4 déclencheurs In100A Icu50kA de Hager. Equipé d'une unité de déclenchement TM A/A. Montage sur rail DIN ou platine. Version raccordement à plage. | 01/09/2025 | 1122.3 | 20 | 1 | BX | 24
HMT101GR | 3250613176488 | Disj.h3+P250 LSNI 4x100A 50kA | Disjoncteur Boitier Moulé h3+ P250 LSNI 4P In100A Icu50kA à plage | Le HMT101GR est un disjoncteur boitier moulé h3+ P250 4 pôles 4 déclencheurs In100A Icu50kA de Hager. Equipé d'une unité de déclenchement LSNI. Montage sur rail DIN ou platine. Version raccordement à plage. | 01/09/2025 | 1485.81 | 20 | 1 | BX | 24
HMT101JR | 3250613176495 | Disj.h3+P250 LSI 4x100A 50kA | Disjoncteur Boitier Moulé h3+ P250 LSI 4P In100A Icu50kA à plage | Le HMT101JR est un disjoncteur boitier moulé h3+ P250 4 pôles In100A Icu50kA de Hager. Equipé d'une unité de déclenchement LSI. Montage sur platine. Version raccordement à plage. | 01/09/2025 | 2204.83 | 20 | 1 | BX | 24
HMT101NR | 3250613141820 | Disj.h3+P250 Ener 4x100A 50kA | Disjoncteur Boitier Moulé h3+ P250 ENERGY 4P4D In100A Icu50kA à plage | Le HMT101NR est un disjoncteur boitier moulé h3+ P250 4 pôles 4 déclencheurs In100A Icu50kA de Hager. Equipé d'une unité de déclenchement ENERGY avec afficheur et compteur d'énergie. Montage sur platine. Version raccordement à plage. | 01/09/2025 | 2650.33 | 20 | 1 | BX | 24
HMT125DR | 3250613171148 | Disj.h3+P250 TM 3x125A 50kA | Disjoncteur Boitier Moulé h3+ P250 TM A/A 3P3D In125A Icu50kA à plage | Le HMT125DR est un disjoncteur boitier moulé h3+ P250 3 pôles 3 déclencheurs In125A Icu50kA de Hager. Equipé d'une unité de déclenchement TM A/A. Montage sur rail DIN ou platine. Version raccordement à plage. | 01/09/2025 | 1125.14 | 20 | 1 | BX | 24
HMT126DR | 3250613171179 | Disj.h3+P250 TM 4x125A 50kA | Disjoncteur Boitier Moulé h3+ P250 TM A/A 4P4D In125A Icu50kA à plage | Le HMT126DR est un disjoncteur boitier moulé h3+ P250 4 pôles 4 déclencheurs In125A Icu50kA de Hager. Equipé d'une unité de déclenchement TM A/A. Montage sur rail DIN ou platine. Version raccordement à plage. | 01/09/2025 | 1512.45 | 20 | 1 | BX | 24
HMT160DR | 3250613171230 | Disj.h3+P250 TM 3x160A 50kA | Disjoncteur Boitier Moulé h3+ P250 TM A/A 3P3D In160A Icu50kA à plage | Le HMT160DR est un disjoncteur boitier moulé h3+ P250 3 pôles 3 déclencheurs In160A Icu50kA de Hager. Equipé d'une unité de déclenchement TM A/A. Montage sur rail DIN ou platine. Version raccordement à plage. | 01/09/2025 | 1364.92 | 20 | 1 | BX | 24
HMT160GR | 3250613176518 | Disj.h3+P250 LSNI 3x160A 50kA | Disjoncteur Boitier Moulé h3+ P250 LSNI 3P In160A Icu50kA à plage | Le HMT160GR est un disjoncteur boitier moulé h3+ P250 3 pôles 3 déclencheurs In160A Icu50kA de Hager. Equipé d'une unité de déclenchement LSNI. Montage sur rail DIN ou platine. Version raccordement à plage. | 01/09/2025 | 1813.56 | 20 | 1 | BX | 24
HMT160JR | 3250613176525 | Disj.h3+P250 LSI 3x160A 50kA | Disjoncteur Boitier Moulé h3+ P250 LSI 3P In160A Icu50kA à plage | Le HMT160JR est un disjoncteur boitier moulé h3+ P250 3 pôles In160A Icu50kA de Hager. Equipé d'une unité de déclenchement LSI. Montage sur platine. Version raccordement à plage. | 01/09/2025 | 2377.92 | 20 | 1 | BX | 24
HMT160NR | 3250613141837 | Disj.h3+P250 Ener 3x160A 50kA | Disjoncteur Boitier Moulé h3+ P250 ENERGY 3P3D In160A Icu50kA à plage | Le HMT160NR est un disjoncteur boitier moulé h3+ P250 3 pôles 3 déclencheurs In160A Icu50kA de Hager. Equipé d'une unité de déclenchement ENERGY avec afficheur et compteur d'énergie. Montage sur platine. Version raccordement à plage. | 01/09/2025 | 2648.92 | 20 | 1 | BX | 24
HMT161DR | 3250613171308 | Disj.h3+P250 TM 4x160A 50kA | Disjoncteur Boitier Moulé h3+ P250 TM A/A 4P4D In160A Icu50kA à plage | Le HMT161DR est un disjoncteur boitier moulé h3+ P250 4 pôles 4 déclencheurs In160A Icu50kA de Hager. Equipé d'une unité de déclenchement TM A/A. Montage sur rail DIN ou platine. Version raccordement à plage. | 01/09/2025 | 1882.78 | 20 | 1 | BX | 24
HMT161GR | 3250613176549 | Disj.h3+P250 LSNI 4x160A 50kA | Disjoncteur Boitier Moulé h3+ P250 LSNI 4P In160A Icu50kA à plage | Le HMT161GR est un disjoncteur boitier moulé h3+ P250 4 pôles 4 déclencheurs In160A Icu50kA de Hager. Equipé d'une unité de déclenchement LSNI. Montage sur rail DIN ou platine. Version raccordement à plage. | 01/09/2025 | 2305.15 | 20 | 1 | BX | 24
HMT161JR | 3250613176556 | Disj.h3+P250 LSI 4x160A 50kA | Disjoncteur Boitier Moulé h3+ P250 LSI 4P In160A Icu50kA à plage | Le HMT161JR est un disjoncteur boitier moulé h3+ P250 4 pôles In160A Icu50kA de Hager. Equipé d'une unité de déclenchement LSI. Montage sur platine. Version raccordement à plage. | 01/09/2025 | 2823.42 | 20 | 1 | BX | 24
HMT161NR | 3250613141844 | Disj.h3+P250 Ener 4x160A 50kA | Disjoncteur Boitier Moulé h3+ P250 ENERGY 4P4D In160A Icu50kA à plage | Le HMT161NR est un disjoncteur boitier moulé h3+ P250 4 pôles 4 déclencheurs In160A Icu50kA de Hager. Equipé d'une unité de déclenchement ENERGY avec afficheur et compteur d'énergie. Montage sur platine. Version raccordement à plage. | 01/09/2025 | 3197.98 | 20 | 1 | BX | 24
HMT200BR | 3250613171384 | Disj. h3+ P250 MAG 3x200A 50kA | Disjoncteur Boitier Moulé h3+ P250 MAG (ICB) 3P3D In200A Icu50kA à plage | Le HMT200BR est un disjoncteur boitier moulé h3+ P250 3 pôles 3 déclencheurs In200A Icu50kA de Hager. Equipé d'une unité de déclenchement MAG (ICB). Montage sur rail DIN ou platine. Version raccordement à plage. | 01/09/2025 | 1849.88 | 20 | 1 | BX | 24
HMT200DR | 3250613171407 | Disj.h3+P250 TM 3x200A 50kA | Disjoncteur Boitier Moulé h3+ P250 TM A/A 3P3D In200A Icu50kA à plage | Le HMT200DR est un disjoncteur boitier moulé h3+ P250 3 pôles 3 déclencheurs In200A Icu50kA de Hager. Equipé d'une unité de déclenchement TM A/A. Montage sur rail DIN ou platine. Version raccordement à plage. | 01/09/2025 | 1848.72 | 20 | 1 | BX | 24
HMT201DR | 3250613171438 | Disj.h3+P250 TM 4x200A 50kA | Disjoncteur Boitier Moulé h3+ P250 TM A/A 4P4D In200A Icu50kA à plage | Le HMT201DR est un disjoncteur boitier moulé h3+ P250 4 pôles 4 déclencheurs In200A Icu50kA de Hager. Equipé d'une unité de déclenchement TM A/A. Montage sur rail DIN ou platine. Version raccordement à plage. | 01/09/2025 | 2961.05 | 20 | 1 | BX | 24
HMT250BR | 3250613171476 | Disj. h3+ P250 MAG 3x250A 50kA | Disjoncteur Boitier Moulé h3+ P250 MAG (ICB) 3P3D In250A Icu50kA à plage | Le HMT250BR est un disjoncteur boitier moulé h3+ P250 3 pôles 3 déclencheurs In250A Icu50kA de Hager. Equipé d'une unité de déclenchement MAG (ICB). Montage sur rail DIN ou platine. Version raccordement à plage. | 01/09/2025 | 1849.88 | 20 | 1 | BX | 24
HMT250DR | 3250613171490 | Disj.h3+P250 TM 3x250A 50kA | Disjoncteur Boitier Moulé h3+ P250 TM A/A 3P3D In250A Icu50kA à plage | Le HMT250DR est un disjoncteur boitier moulé h3+ P250 3 pôles 3 déclencheurs In250A Icu50kA de Hager. Equipé d'une unité de déclenchement TM A/A. Montage sur rail DIN ou platine. Version raccordement à plage. | 01/09/2025 | 1848.72 | 20 | 1 | BX | 24
HMT250GR | 3250613176570 | Disj.h3+P250 LSNI 3x250A 50kA | Disjoncteur Boitier Moulé h3+ P250 LSNI 3P In250A Icu50kA à plage | Le HMT250GR est un disjoncteur boitier moulé h3+ P250 3 pôles 3 déclencheurs In250A Icu50kA de Hager. Equipé d'une unité de déclenchement LSNI. Montage sur rail DIN ou platine. Version raccordement à plage. | 01/09/2025 | 2835.77 | 20 | 1 | BX | 24
HMT250JR | 3250613176587 | Disj.h3+P250 LSI 3x250A 50kA | Disjoncteur Boitier Moulé h3+ P250 LSI 3P In250A Icu50kA à plage | Le HMT250JR est un disjoncteur boitier moulé h3+ P250 3 pôles In250A Icu50kA de Hager. Equipé d'une unité de déclenchement LSI. Montage sur platine. Version raccordement à plage. | 01/09/2025 | 2738.3 | 20 | 1 | BX | 24
HMT250NR | 3250613141851 | Disj.h3+P250 Ener 3x250A 50kA | Disjoncteur Boitier Moulé h3+ P250 ENERGY 3P3D In250A Icu50kA à plage | Le HMT250NR est un disjoncteur boitier moulé h3+ P250 3 pôles 3 déclencheurs In250A Icu50kA de Hager. Equipé d'une unité de déclenchement ENERGY avec afficheur et compteur d'énergie. Montage sur platine. Version raccordement à plage. | 01/09/2025 | 2992.25 | 20 | 1 | BX | 24
HMT251DR | 3250613171568 | Disj.h3+P250 TM 4x250A 50kA | Disjoncteur Boitier Moulé h3+ P250 TM A/A 4P4D In250A Icu50kA à plage | Le HMT251DR est un disjoncteur boitier moulé h3+ P250 4 pôles 4 déclencheurs In250A Icu50kA de Hager. Equipé d'une unité de déclenchement TM A/A. Montage sur rail DIN ou platine. Version raccordement à plage. | 01/09/2025 | 2961.05 | 20 | 1 | BX | 24
HMT251GR | 3250613176600 | Disj.h3+P250 LSNI 4x250A 50kA | Disjoncteur Boitier Moulé h3+ P250 LSNI 4P In250A Icu50kA à plage | Le HMT251GR est un disjoncteur boitier moulé h3+ P250 4 pôles 4 déclencheurs In250A Icu50kA de Hager. Equipé d'une unité de déclenchement LSNI. Montage sur rail DIN ou platine. Version raccordement à plage. | 01/09/2025 | 3491.27 | 20 | 1 | BX | 24
HMT251JR | 3250613176617 | Disj.h3+P250 LSI 4x250A 50kA | Disjoncteur Boitier Moulé h3+ P250 LSI 4P In250A Icu50kA à plage | Le HMT251JR est un disjoncteur boitier moulé h3+ P250 4 pôles In250A Icu50kA de Hager. Equipé d'une unité de déclenchement LSI. Montage sur platine. Version raccordement à plage. | 01/09/2025 | 3625.03 | 20 | 1 | BX | 24
HMT251NR | 3250613141868 | Disj.h3+P250 Ener 4x250A 50kA | Disjoncteur Boitier Moulé h3+ P250 ENERGY 4P4D In250A Icu50kA à plage | Le HMT251NR est un disjoncteur boitier moulé h3+ P250 4 pôles 4 déclencheurs In250A Icu50kA de Hager. Equipé d'une unité de déclenchement ENERGY avec afficheur et compteur d'énergie. Montage sur platine. Version raccordement à plage. | 01/09/2025 | 4093.23 | 20 | 1 | BX | 24
HMW250DR | 3250613244279 | Disj. h3+ P630 TM 3x250A 50kA | Disjoncteur Boitier Moulé h3+ P630 TM A/A 3P3D In250A Icu50kA à plage | Le HMW250DR est un disjoncteur boitier moulé h3+ P630 3 pôles 3 déclencheurs In250A Icu50kA de Hager. Equipé d'une unité de déclenchement TM A/A. Montage sur rail DIN ou platine. Version raccordement à plage. | 01/09/2025 | 3521.7 | 20 | 1 | BX | 24
HMW250JR | 3250613198152 | Disj. h3+ P630 LSI 3x250A 50kA | Disjoncteur Boitier Moulé h3+ P630 LSI 3P In250A Icu50kA à plage | Disjoncteur h3+ P630 LSI 3x250A 50kA | 01/09/2025 | 3592.13 | 20 | 1 | BX | 24
HMW250NR | 3250613197490 | Disj. h3+ P630 Egy 3x250A 50kA | Disjoncteur Boitier Moulé h3+ P630 ENERGY 3P3D In250A Icu50kA à plage | Le HMW250NR est un disjoncteur boitier moulé h3+ P630 3 pôles 3 déclencheurs In250A Icu50kA de Hager. Equipé d'une unité de déclenchement ENERGY avec afficheur et compteur d'énergie. Montage sur platine. Version raccordement à plage. | 01/09/2025 | 4310.53 | 20 | 1 | BX | 24
HMW251DR | 3250613244293 | Disj. h3+ P630 TM 4x250A 50kA | Disjoncteur Boitier Moulé h3+ P630 TM A/A 4P4D In250A Icu50kA à plage | Le HMW251DR est un disjoncteur boitier moulé h3+ P630 4 pôles 4 déclencheurs In250A Icu50kA de Hager. Equipé d'une unité de déclenchement TM A/A. Montage sur rail DIN ou platine. Version raccordement à plage. | 01/09/2025 | 4014.71 | 20 | 1 | BX | 24
HMW251JR | 3250613198176 | Disj. h3+ P630 LSI 4x250A 50kA | Disjoncteur Boitier Moulé h3+ P630 LSI 4P In250A Icu50kA à plage | Disjoncteur h3+ P630 LSI 4x250A 50kA | 01/09/2025 | 4095.01 | 20 | 1 | BX | 24
HMW251NR | 3250613197506 | Disj. h3+ P630 Egy 4x250A 50kA | Disjoncteur Boitier Moulé h3+ P630 ENERGY 4P4D In250A Icu50kA à plage | Le HMW251NR est un disjoncteur boitier moulé h3+ P630 4 pôles 4 déclencheurs In250A Icu50kA de Hager. Equipé d'une unité de déclenchement ENERGY avec afficheur et compteur d'énergie. Montage sur platine. Version raccordement à plage. | 01/09/2025 | 4885.25 | 20 | 1 | BX | 24
HMW320BR | 3250613244316 | Disj. h3+ P630 MAG 3x320A 50kA | Disjoncteur Boitier Moulé h3+ P630 MAG (ICB) 3P3D In320A Icu50kA à plage | Le HMW320BR est un disjoncteur boitier moulé h3+ P630 3 pôles 3 déclencheurs In320A Icu50kA de Hager. Equipé d'une unité de déclenchement MAG (ICB). Montage sur rail DIN ou platine. Version raccordement à plage. | 01/09/2025 | 3415.77 | 20 | 1 | BX | 24
HMW320DR | 3250613244323 | Disj. h3+ P630 TM 3x320A 50kA | Disjoncteur Boitier Moulé h3+ P630 TM A/A 3P3D In320A Icu50kA à plage | Le HMW320DR est un disjoncteur boitier moulé h3+ P630 3 pôles 3 déclencheurs In320A Icu50kA de Hager. Equipé d'une unité de déclenchement TM A/A. Montage sur rail DIN ou platine. Version raccordement à plage. | 01/09/2025 | 4155.59 | 20 | 1 | BX | 24
HMW321DR | 3250613244347 | Disj. h3+ P630 TM 4x320A 50kA | Disjoncteur Boitier Moulé h3+ P630 TM A/A 4P4D In320A Icu50kA à plage | Le HMW321DR est un disjoncteur boitier moulé h3+ P630 4 pôles 4 déclencheurs In320A Icu50kA de Hager. Equipé d'une unité de déclenchement TM A/A. Montage sur rail DIN ou platine. Version raccordement à plage. | 01/09/2025 | 4930.35 | 20 | 1 | BX | 24
HMW400DR | 3250613244354 | Disj. h3+ P630 TM 3x400A 50kA | Disjoncteur Boitier Moulé h3+ P630 TM A/A 3P3D In400A Icu50kA à plage | Le HMW400DR est un disjoncteur boitier moulé h3+ P630 3 pôles 3 déclencheurs In400A Icu50kA de Hager. Equipé d'une unité de déclenchement TM A/A. Montage sur rail DIN ou platine. Version raccordement à plage. | 01/09/2025 | 4578.18 | 20 | 1 | BX | 24
HMW400JR | 3250613198190 | Disj. h3+ P630 LSI 3x400A 50kA | Disjoncteur Boitier Moulé h3+ P630 LSI 3P In400A Icu50kA à plage | Le HMW400JR est un disjoncteur boitier moulé h3+ P630 3 pôles In400A Icu50kA de Hager. Equipé d'une unité de déclenchement LSI. Montage sur platine. Version raccordement à plage. | 01/09/2025 | 4669.75 | 20 | 1 | BX | 24
HMW400NR | 3250613197513 | Disj. h3+ P630 Egy 3x400A 50kA | Disjoncteur Boitier Moulé h3+ P630 ENERGY 3P3D In400A Icu50kA à plage | Le HMW400NR est un disjoncteur boitier moulé h3+ P630 3 pôles 3 déclencheurs In400A Icu50kA de Hager. Equipé d'une unité de déclenchement ENERGY avec afficheur et compteur d'énergie. Montage sur platine. Version raccordement à plage. | 01/09/2025 | 5460 | 20 | 1 | BX | 24
HMW401DR | 3250613244378 | Disj. h3+ P630 TM 4x400A 50kA | Disjoncteur Boitier Moulé h3+ P630 TM A/A 4P4D In400A Icu50kA à plage | Le HMW401DR est un disjoncteur boitier moulé h3+ P630 4 pôles 4 déclencheurs In400A Icu50kA de Hager. Equipé d'une unité de déclenchement TM A/A. Montage sur rail DIN ou platine. Version raccordement à plage. | 01/09/2025 | 5423.37 | 20 | 1 | BX | 24
HMW401JR | 3250613198213 | Disj. h3+ P630 LSI 4x400A 50kA | Disjoncteur Boitier Moulé h3+ P630 LSI 4P In400A Icu50kA à plage | Le HMW401JR est un disjoncteur boitier moulé h3+ P630 4 pôles In400A Icu50kA de Hager. Equipé d'une unité de déclenchement LSI. Montage sur platine. Version raccordement à plage. | 01/09/2025 | 5531.84 | 20 | 1 | BX | 24
HMW401NR | 3250613197520 | Disj. h3+ P630 Egy 4x400A 50kA | Disjoncteur Boitier Moulé h3+ P630 ENERGY 4P4D In400A Icu50kA à plage | Le HMW401NR est un disjoncteur boitier moulé h3+ P630 4 pôles 4 déclencheurs In400A Icu50kA de Hager. Equipé d'une unité de déclenchement ENERGY avec afficheur et compteur d'énergie. Montage sur platine. Version raccordement à plage. | 01/09/2025 | 6250.25 | 20 | 1 | BX | 24
HMW500BR | 3250613244392 | Disj. h3+ P630 MAG 3x500A 50kA | Disjoncteur Boitier Moulé h3+ P630 MAG (ICB) 3P3D In500A Icu50kA à plage | Le HMW500BR est un disjoncteur boitier moulé h3+ P630 3 pôles 3 déclencheurs In500A Icu50kA de Hager. Equipé d'une unité de déclenchement MAG (ICB). Montage sur rail DIN ou platine. Version raccordement à plage. | 01/09/2025 | 4536.55 | 20 | 1 | BX | 24
HMW630DE | 3250613244439 | Disj. h3+ P630 TM 3x630A 50kA | Disjoncteur Boitier Moulé h3+ P630 TM A/A 3P3D In630A Icu50kA à plage | Le HMW630DE est un disjoncteur boitier moulé h3+ P630 3 pôles 3 déclencheurs In630A Icu50kA de Hager. Equipé d'une unité de déclenchement TM A/A. Montage sur rail DIN ou platine. Version raccordement à plage. | 01/09/2025 | 6057.26 | 20 | 1 | BX | 24
HMW630JR | 3250613198237 | Disj. h3+ P630 LSI 3x630A 50kA | Disjoncteur Boitier Moulé h3+ P630 LSI 3P In630A Icu50kA à plage | Le HMW630JR est un disjoncteur boitier moulé h3+ P630 3 pôles In630A Icu50kA de Hager. Equipé d'une unité de déclenchement LSI. Montage sur platine. Version raccordement à plage. | 01/09/2025 | 6178.42 | 20 | 1 | BX | 24
HMW630NR | 3250613197537 | Disj. h3+ P630 Egy 3x630A 50kA | Disjoncteur Boitier Moulé h3+ P630 ENERGY 3P3D In630A Icu50kA à plage | Le HMW630NR est un disjoncteur boitier moulé h3+ P630 3 pôles 3 déclencheurs In630A Icu50kA de Hager. Equipé d'une unité de déclenchement ENERGY avec afficheur et compteur d'énergie. Montage sur platine. Version raccordement à plage. | 01/09/2025 | 7112.35 | 20 | 1 | BX | 24
HMW631DE | 3250613244460 | Disj. h3+ P630 TM 4x630A 50kA | Disjoncteur Boitier Moulé h3+ P630 TM A/A 4P4D In630A Icu50kA à plage | Le HMW631DE est un disjoncteur boitier moulé h3+ P630 4 pôles 4 déclencheurs In630A Icu50kA de Hager. Equipé d'une unité de déclenchement TM A/A. Montage sur rail DIN ou platine. Version raccordement à plage. | 01/09/2025 | 7465.94 | 20 | 1 | BX | 24
HMW631JR | 3250613198251 | Disj. h3+ P630 LSI 4x630A 50kA | Disjoncteur Boitier Moulé h3+ P630 LSI 4P In630A Icu50kA à plage | Le HMW631JR est un disjoncteur boitier moulé h3+ P630 4 pôles In630A Icu50kA de Hager. Equipé d'une unité de déclenchement LSI. Montage sur platine. Version raccordement à plage. | 01/09/2025 | 7615.27 | 20 | 1 | BX | 24
HMW631NR | 3250613197544 | Disj. h3+ P630 Egy 4x630A 50kA | Disjoncteur Boitier Moulé h3+ P630 ENERGY 4P4D In630A Icu50kA à plage | Le HMW631NR est un disjoncteur boitier moulé h3+ P630 4 pôles 4 déclencheurs In630A Icu50kA de Hager. Equipé d'une unité de déclenchement ENERGY avec afficheur et compteur d'énergie. Montage sur platine. Version raccordement à plage. | 01/09/2025 | 8405.51 | 20 | 1 | BX | 24
HMX210 | 3250613231897 | Disj.2P 50kA C-10A 3m | Disjoncteur 10A 2P 50kA Courbe C 3modules | Le disjoncteur Hager HMX210 d'une capacité de 10 ampères est conçu pour protéger les circuits électriques contre les surcharges et courts-circuits. Sa capacité de coupure est de 50kA et sa courbe C | 01/09/2025 | 402.43 | 20 | 1 | BX | 24
HMX216 | 3250613231903 | Disj.2P 50kA C-16A 3m | Disjoncteur 16A 2P 50kA Courbe C 3modules | Le disjoncteur Hager HMX216 d'une capacité de 16 ampères est conçu pour protéger les circuits électriques contre les surcharges et courts-circuits. Sa capacité de coupure est de 50kA et sa courbe C | 01/09/2025 | 419.04 | 20 | 1 | BX | 24
HMX220 | 3250613231910 | Disj.2P 50kA C-20A 3m | Disjoncteur 20A 2P 50kA Courbe C 3modules | Le disjoncteur Hager HMX220 d'une capacité de 20 ampères est conçu pour protéger les circuits électriques contre les surcharges et courts-circuits. Sa capacité de coupure est de 50kA et sa courbe C | 01/09/2025 | 427.45 | 20 | 1 | BX | 24
HMX225 | 3250613231927 | Disj.2P 50kA C-25A 3m | Disjoncteur 25A 2P 50kA Courbe C 3modules | Le disjoncteur Hager HMX225 d'une capacité de 25 ampères est conçu pour protéger les circuits électriques contre les surcharges et courts-circuits. Sa capacité de coupure est de 50kA et sa courbe C | 01/09/2025 | 444.69 | 20 | 1 | BX | 24
HMX232 | 3250613231934 | Disj.2P 50kA C-32A 3m | Disjoncteur 32A 2P 50kA Courbe C 3modules | Le disjoncteur Hager HMX232 d'une capacité de 32 ampères est conçu pour protéger les circuits électriques contre les surcharges et courts-circuits. Sa capacité de coupure est de 50kA et sa courbe C | 01/09/2025 | 464.11 | 20 | 1 | BX | 24
HMX240 | 3250613231941 | Disj.2P 50kA C-40A 3m | Disjoncteur 40A 2P 50kA Courbe C 3modules | Le disjoncteur Hager HMX240 d'une capacité de 40 ampères est conçu pour protéger les circuits électriques contre les surcharges et courts-circuits. Sa capacité de coupure est de 50kA et sa courbe C | 01/09/2025 | 498.37 | 20 | 1 | BX | 24
HMX250 | 3250613231958 | Disj.2P 50kA C-50A 3m | Disjoncteur 50A 2P 50kA Courbe C 3modules | Le disjoncteur Hager HMX250 d'une capacité de 50 ampères est conçu pour protéger les circuits électriques contre les surcharges et courts-circuits. Sa capacité de coupure est de 50kA et sa courbe C | 01/09/2025 | 555.06 | 20 | 1 | BX | 24
HMX263 | 3250613231965 | Disj.2P 50kA C-63A 3m | Disjoncteur 63A 2P 50kA Courbe C 3modules | Le disjoncteur Hager HMX263 d'une capacité de 63 ampères est conçu pour protéger les circuits électriques contre les surcharges et courts-circuits. Sa capacité de coupure est de 50kA et sa courbe C | 01/09/2025 | 601.39 | 20 | 1 | BX | 24
HMX310 | 3250613231972 | Disj.3P 50kA C-10A 4.5m | Disjoncteur 10A 3P 50kA Courbe C 4,5modules | Le disjoncteur Hager HMX310 d'une capacité de 10 ampères est conçu pour protéger les circuits électriques contre les surcharges et courts-circuits. Sa capacité de coupure est de 50kA et sa courbe C | 01/09/2025 | 655.56 | 20 | 1 | BX | 24
HMX316 | 3250613231989 | Disj.3P 50kA C-16A 4.5m | Disjoncteur 16A 3P 50kA Courbe C 4,5modules | Le disjoncteur Hager HMX316 d'une capacité de 16 ampères est conçu pour protéger les circuits électriques contre les surcharges et courts-circuits. Sa capacité de coupure est de 50kA et sa courbe C | 01/09/2025 | 683.02 | 20 | 1 | BX | 24
HMX320 | 3250613231996 | Disj.3P 50kA C-20A 4.5m | Disjoncteur 20A 3P 50kA Courbe C 4,5modules | Le disjoncteur Hager HMX320 d'une capacité de 20 ampères est conçu pour protéger les circuits électriques contre les surcharges et courts-circuits. Sa capacité de coupure est de 50kA et sa courbe C | 01/09/2025 | 704.49 | 20 | 1 | BX | 24
HMX325 | 3250613232009 | Disj.3P 50kA C-25A 4.5m | Disjoncteur 25A 3P 50kA Courbe C 4,5modules | Le disjoncteur Hager HMX325 d'une capacité de 25 ampères est conçu pour protéger les circuits électriques contre les surcharges et courts-circuits. Sa capacité de coupure est de 50kA et sa courbe C | 01/09/2025 | 721.69 | 20 | 1 | BX | 24
HMX332 | 3250613232016 | Disj.3P 50kA C-32A 4.5m | Disjoncteur 32A 3P 50kA Courbe C 4,5modules | Le disjoncteur Hager HMX332 d'une capacité de 32 ampères est conçu pour protéger les circuits électriques contre les surcharges et courts-circuits. Sa capacité de coupure est de 50kA et sa courbe C | 01/09/2025 | 747.49 | 20 | 1 | BX | 24
HMX340 | 3250613232023 | Disj.3P 50kA C-40A 4.5m | Disjoncteur 40A 3P 50kA Courbe C 4,5modules | Le disjoncteur Hager HMX340 d'une capacité de 40 ampères est conçu pour protéger les circuits électriques contre les surcharges et courts-circuits. Sa capacité de coupure est de 50kA et sa courbe C | 01/09/2025 | 757.45 | 20 | 1 | BX | 24
HMX350 | 3250613232030 | Disj.3P 50kA C-50A 4.5m | Disjoncteur 50A 3P 50kA Courbe C 4,5modules | Le disjoncteur Hager HMX350 d'une capacité de 50 ampères est conçu pour protéger les circuits électriques contre les surcharges et courts-circuits. Sa capacité de coupure est de 50kA et sa courbe C | 01/09/2025 | 842.6 | 20 | 1 | BX | 24
HMX363 | 3250613232047 | Disj.3P 50kA C-63A 4.5m | Disjoncteur 63A 3P 50kA Courbe C 4,5modules | Le disjoncteur Hager HMX363 d'une capacité de 63 ampères est conçu pour protéger les circuits électriques contre les surcharges et courts-circuits. Sa capacité de coupure est de 50kA et sa courbe C | 01/09/2025 | 970.34 | 20 | 1 | BX | 24
HMX410 | 3250613232054 | Disj.4P 50kA C-10A 6m | Disjoncteur 10A 4P 50kA Courbe C 6modules | Le disjoncteur Hager HMX410 d'une capacité de 10 ampères est conçu pour protéger les circuits électriques contre les surcharges et courts-circuits. Sa capacité de coupure est de 50kA et sa courbe C | 01/09/2025 | 915.41 | 20 | 1 | BX | 24
HMX416 | 3250613232061 | Disj.4P 50kA C-16A 6m | Disjoncteur 16A 4P 50kA Courbe C 6modules | Le disjoncteur Hager HMX416 d'une capacité de 16 ampères est conçu pour protéger les circuits électriques contre les surcharges et courts-circuits. Sa capacité de coupure est de 50kA et sa courbe C | 01/09/2025 | 936.67 | 20 | 1 | BX | 24
HMX420 | 3250613232078 | Disj.4P 50kA C-20A 6m | Disjoncteur 20A 4P 50kA Courbe C 6modules | Le disjoncteur Hager HMX420 d'une capacité de 20 ampères est conçu pour protéger les circuits électriques contre les surcharges et courts-circuits. Sa capacité de coupure est de 50kA et sa courbe C | 01/09/2025 | 958.28 | 20 | 1 | BX | 24
HMX425 | 3250613232085 | Disj.4P 50kA C-25A 6m | Disjoncteur 25A 4P 50kA Courbe C 6modules | Le disjoncteur Hager HMX425 d'une capacité de 25 ampères est conçu pour protéger les circuits électriques contre les surcharges et courts-circuits. Sa capacité de coupure est de 50kA et sa courbe C | 01/09/2025 | 970.36 | 20 | 1 | BX | 24
HMX432 | 3250613232092 | Disj.4P 50kA C-32A 6m | Disjoncteur 32A 4P 50kA Courbe C 6modules | Le disjoncteur Hager HMX432 d'une capacité de 32 ampères est conçu pour protéger les circuits électriques contre les surcharges et courts-circuits. Sa capacité de coupure est de 50kA et sa courbe C | 01/09/2025 | 987.36 | 20 | 1 | BX | 24
HMX440 | 3250613232108 | Disj.4P 50kA C-40A 6m | Disjoncteur 40A 4P 50kA Courbe C 6modules | Le disjoncteur Hager HMX440 d'une capacité de 40 ampères est conçu pour protéger les circuits électriques contre les surcharges et courts-circuits. Sa capacité de coupure est de 50kA et sa courbe C | 01/09/2025 | 958.61 | 20 | 1 | BX | 24
HMX450 | 3250613232115 | Disj.4P 50kA C-50A 6m | Disjoncteur 50A 4P 50kA Courbe C 6modules | Le disjoncteur Hager HMX450 d'une capacité de 50 ampères est conçu pour protéger les circuits électriques contre les surcharges et courts-circuits. Sa capacité de coupure est de 50kA et sa courbe C | 01/09/2025 | 995.7 | 20 | 1 | BX | 24
HMX463 | 3250613232122 | Disj.4P 50kA C-63A 6m | Disjoncteur 63A 4P 50kA Courbe C 6modules | Le disjoncteur Hager HMX463 d'une capacité de 63 ampères est conçu pour protéger les circuits électriques contre les surcharges et courts-circuits. Sa capacité de coupure est de 50kA et sa courbe C | 01/09/2025 | 1010.93 | 20 | 1 | BX | 24
HN370503 | 4012740242707 | Collier de retenue HNG37050 | 3 Colliers de retenue beha-set pour HNG37050 | 3 Colliers de retenue beha-set pour HNG37050 | 01/09/2025 | 5.81 | 20 | 1 | EA | 24
HN500503 | 4012740202411 | Collier de retenue HNG50050 | 3 Colliers de retenue beha-set pour HNG50050 | 3 Colliers de retenue beha-set pour HNG50050 | 01/09/2025 | 7.17 | 20 | 1 | EA | 24
HN500753 | 4012740202428 | Collier de retenue HNG50075 | 3 Colliers de retenue beha-set pour HNG50075 | 3 Colliers de retenue beha-set pour HNG50075 | 01/09/2025 | 7.82 | 20 | 1 | EA | 24
HN501003 | 4012740202435 | Collier de retenue HNG50100 | Collier de retenue en PC/ABS sans halogene pour goulotte HNG 50x100mm rot | Collier de retenue en PC/ABS sans halogene pour goulotte HNG 50x100mm rot | 01/09/2025 | 8.51 | 20 | 1 | EA | 24
HN501253 | 4012740242714 | Collier de retenue HNG50125 | 3 Colliers de retenue beha-set pour HNG50125 | 3 Colliers de retenue beha-set pour HNG50125 | 01/09/2025 | 8.51 | 20 | 1 | EA | 24
HN750503 | 4012740202442 | Collier de retenue HNG75050 | 3 Colliers de retenue beha-set pour HNG75050 | 3 Colliers de retenue beha-set pour HNG75050 | 01/09/2025 | 7.54 | 20 | 1 | EA | 24
HN750753 | 4012740202459 | Collier de retenue HNG75075 | 3 Colliers de retenue beha-set pour HNG75075 | 3 Colliers de retenue beha-set pour HNG75075 | 01/09/2025 | 8.17 | 20 | 1 | EA | 24
HN751003 | 4012740202466 | Collier de retenue HNG75100 | Collier de retenue en PC/ABS sans halogene pour goulotte HNG 75x100mm rot | Collier de retenue en PC/ABS sans halogene pour goulotte HNG 75x100mm rot | 01/09/2025 | 8.76 | 20 | 1 | EA | 24
HN751253 | 4012740202473 | Collier de retenue HNG75125 | Collier de retenue en PC/ABS sans halogene pour goulotte HNG 75x125mm rot | Collier de retenue en PC/ABS sans halogene pour goulotte HNG 75x125mm rot | 01/09/2025 | 9.29 | 20 | 1 | EA | 24
HNA016M | 3250613114251 | Disj.x160 3P 40kA 16A mag fixe | Disjoncteur Boitier Moulé h3 x160 MAG (ICB) 3P3D In16A Icu40kA à cage | Le HNA016M est un disjoncteur boitier moulé h3 x160 3 pôles 3 déclencheurs In16A Icu40kA de Hager. Equipé d'une unité de déclenchement MAG (ICB). Montage sur rail DIN ou platine. Version raccordement à cage. | 01/09/2025 | 557.46 | 20 | 1 | BX | 24
HNA017M | 3250613114268 | Disj.x160 4P 40kA 16A mag fixe | Disjoncteur Boitier Moulé h3 x160 MAG (ICB) 4P4D In16A Icu40kA à cage | Le HNA017M est un disjoncteur boitier moulé h3 x160 4 pôles 4 déclencheurs In16A Icu40kA de Hager. Equipé d'une unité de déclenchement MAG (ICB). Montage sur rail DIN ou platine. Version raccordement à cage. | 01/09/2025 | 720.08 | 20 | 1 | BX | 24
HNA020M | 3250613114275 | Disj.x160 3P 40kA 20A mag fixe | Disjoncteur Boitier Moulé h3 x160 MAG (ICB) 3P3D In20A Icu40kA à cage | Le HNA020M est un disjoncteur boitier moulé h3 x160 3 pôles 3 déclencheurs In20A Icu40kA de Hager. Equipé d'une unité de déclenchement MAG (ICB). Montage sur rail DIN ou platine. Version raccordement à cage. | 01/09/2025 | 556.98 | 20 | 1 | BX | 24
HNA021M | 3250613114282 | Disj.x160 4P 40kA 20A mag fixe | Disjoncteur Boitier Moulé h3 x160 MAG (ICB) 4P4D In20A Icu40kA à cage | Le HNA021M est un disjoncteur boitier moulé h3 x160 4 pôles 4 déclencheurs In20A Icu40kA de Hager. Equipé d'une unité de déclenchement MAG (ICB). Montage sur rail DIN ou platine. Version raccordement à cage. | 01/09/2025 | 718.1 | 20 | 1 | BX | 24
HNA025H | 3250613130800 | Disj.x160 3P 40kA 25A | Disjoncteur Boitier Moulé h3 x160 TM A/F 3P3D In25A Icu40kA à cage | Le HNA025H est un disjoncteur boitier moulé h3 x160 3 pôles 3 déclencheurs In25A Icu40kA de Hager. Equipé d'une unité de déclenchement TM A/F. Montage sur rail DIN ou platine. Version raccordement à cage. | 01/09/2025 | 749.39 | 20 | 1 | BX | 24
HNA025M | 3250613114299 | Disj.x160 3P 40kA 25A mag fixe | Disjoncteur Boitier Moulé h3 x160 MAG (ICB) 3P3D In25A Icu40kA à cage | Le HNA025M est un disjoncteur boitier moulé h3 x160 3 pôles 3 déclencheurs In25A Icu40kA de Hager. Equipé d'une unité de déclenchement MAG (ICB). Montage sur rail DIN ou platine. Version raccordement à cage. | 01/09/2025 | 594.28 | 20 | 1 | BX | 24
HNA026H | 3250613130947 | Disj.x160 4P 40kA 25A | Disjoncteur Boitier Moulé h3 x160 TM A/F 4P4D In25A Icu40kA à cage | Le HNA026H est un disjoncteur boitier moulé h3 x160 4 pôles 4 déclencheurs In25A Icu40kA de Hager. Equipé d'une unité de déclenchement TM A/F. Montage sur rail DIN ou platine. Version raccordement à cage. | 01/09/2025 | 968.66 | 20 | 1 | BX | 24
HNA026M | 3250613114305 | Disj.x160 4P 40kA 25A mag fixe | Disjoncteur Boitier Moulé h3 x160 MAG (ICB) 4P4D In25A Icu40kA à cage | Le HNA026M est un disjoncteur boitier moulé h3 x160 4 pôles 4 déclencheurs In25A Icu40kA de Hager. Equipé d'une unité de déclenchement MAG (ICB). Montage sur rail DIN ou platine. Version raccordement à cage. | 01/09/2025 | 766.12 | 20 | 1 | BX | 24
HNA032M | 3250613114312 | Disj.x160 3P 40kA 32A mag fixe | Disjoncteur Boitier Moulé h3 x160 MAG (ICB) 3P3D In32A Icu40kA à cage | Le HNA032M est un disjoncteur boitier moulé h3 x160 3 pôles 3 déclencheurs In32A Icu40kA de Hager. Equipé d'une unité de déclenchement MAG (ICB). Montage sur rail DIN ou platine. Version raccordement à cage. | 01/09/2025 | 557.36 | 20 | 1 | BX | 24
HNA033M | 3250613114329 | Disj.x160 4P 40kA 32A mag fixe | Disjoncteur Boitier Moulé h3 x160 MAG (ICB) 4P4D In32A Icu40kA à cage | Le HNA033M est un disjoncteur boitier moulé h3 x160 4 pôles 4 déclencheurs In32A Icu40kA de Hager. Equipé d'une unité de déclenchement MAG (ICB). Montage sur rail DIN ou platine. Version raccordement à cage. | 01/09/2025 | 718.1 | 20 | 1 | BX | 24
HNA040H | 3250613130817 | Disj.x160 3P 40kA 40A | Disjoncteur Boitier Moulé h3 x160 TM A/F 3P3D In40A Icu40kA à cage | Le HNA040H est un disjoncteur boitier moulé h3 x160 3 pôles 3 déclencheurs In40A Icu40kA de Hager. Equipé d'une unité de déclenchement TM A/F. Montage sur rail DIN ou platine. Version raccordement à cage. | 01/09/2025 | 749.89 | 20 | 1 | BX | 24
HNA040M | 3250613114336 | Disj.x160 3P 40kA 40A mag fixe | Disjoncteur Boitier Moulé h3 x160 MAG (ICB) 3P3D In40A Icu40kA à cage | Le HNA040M est un disjoncteur boitier moulé h3 x160 3 pôles 3 déclencheurs In40A Icu40kA de Hager. Equipé d'une unité de déclenchement MAG (ICB). Montage sur rail DIN ou platine. Version raccordement à cage. | 01/09/2025 | 599.1 | 20 | 1 | BX | 24
HNA041H | 3250613130954 | Disj.x160 4P 40kA 40A | Disjoncteur Boitier Moulé h3 x160 TM A/F 4P4D In40A Icu40kA à cage | Le HNA041H est un disjoncteur boitier moulé h3 x160 4 pôles 4 déclencheurs In40A Icu40kA de Hager. Equipé d'une unité de déclenchement TM A/F. Montage sur rail DIN ou platine. Version raccordement à cage. | 01/09/2025 | 968.66 | 20 | 1 | BX | 24
HNA041M | 3250613114343 | Disj.x160 4P 40kA 40A mag fixe | Disjoncteur Boitier Moulé h3 x160 MAG (ICB) 4P4D In40A Icu40kA à cage | Le HNA041M est un disjoncteur boitier moulé h3 x160 4 pôles 4 déclencheurs In40A Icu40kA de Hager. Equipé d'une unité de déclenchement MAG (ICB). Montage sur rail DIN ou platine. Version raccordement à cage. | 01/09/2025 | 766.38 | 20 | 1 | BX | 24
HNA050M | 3250613114350 | Disj.x160 3P 40kA 50A mag fixe | Disjoncteur Boitier Moulé h3 x160 MAG (ICB) 3P3D In50A Icu40kA à cage | Le HNA050M est un disjoncteur boitier moulé h3 x160 3 pôles 3 déclencheurs In50A Icu40kA de Hager. Equipé d'une unité de déclenchement MAG (ICB). Montage sur rail DIN ou platine. Version raccordement à cage. | 01/09/2025 | 614.35 | 20 | 1 | BX | 24
HNA051M | 3250613114367 | Disj.x160 4P 40kA 50A mag fixe | Disjoncteur Boitier Moulé h3 x160 MAG (ICB) 4P4D In50A Icu40kA à cage | Le HNA051M est un disjoncteur boitier moulé h3 x160 4 pôles 4 déclencheurs In50A Icu40kA de Hager. Equipé d'une unité de déclenchement MAG (ICB). Montage sur rail DIN ou platine. Version raccordement à cage. | 01/09/2025 | 790.64 | 20 | 1 | BX | 24
HNA063H | 3250613130824 | Disj.x160 3P 40kA 63A | Disjoncteur Boitier Moulé h3 x160 TM A/F 3P3D In63A Icu40kA à cage | Le HNA063H est un disjoncteur boitier moulé h3 x160 3 pôles 3 déclencheurs In63A Icu40kA de Hager. Equipé d'une unité de déclenchement TM A/F. Montage sur rail DIN ou platine. Version raccordement à cage. | 01/09/2025 | 784.55 | 20 | 1 | BX | 24
HNA063M | 3250613114374 | Disj.x160 3P 40kA 63A mag fixe | Disjoncteur Boitier Moulé h3 x160 MAG (ICB) 3P3D In63A Icu40kA à cage | Le HNA063M est un disjoncteur boitier moulé h3 x160 3 pôles 3 déclencheurs In63A Icu40kA de Hager. Equipé d'une unité de déclenchement MAG (ICB). Montage sur rail DIN ou platine. Version raccordement à cage. | 01/09/2025 | 622.32 | 20 | 1 | BX | 24
HNA064H | 3250613130961 | Disj.x160 4P 40kA 63A | Disjoncteur Boitier Moulé h3 x160 TM A/F 4P4D In63A Icu40kA à cage | Le HNA064H est un disjoncteur boitier moulé h3 x160 4 pôles 4 déclencheurs In63A Icu40kA de Hager. Equipé d'une unité de déclenchement TM A/F. Montage sur rail DIN ou platine. Version raccordement à cage. | 01/09/2025 | 1009.43 | 20 | 1 | BX | 24
HNA064M | 3250613114381 | Disj.x160 4P 40kA 63A mag fixe | Disjoncteur Boitier Moulé h3 x160 MAG (ICB) 4P4D In63A Icu40kA à cage | Le HNA064M est un disjoncteur boitier moulé h3 x160 4 pôles 4 déclencheurs In63A Icu40kA de Hager. Equipé d'une unité de déclenchement MAG (ICB). Montage sur rail DIN ou platine. Version raccordement à cage. | 01/09/2025 | 801.3 | 20 | 1 | BX | 24
HNA080H | 3250613130831 | Disj.x160 3P 40kA 80A | Disjoncteur Boitier Moulé h3 x160 TM A/F 3P3D In80A Icu40kA à cage | Le HNA080H est un disjoncteur boitier moulé h3 x160 3 pôles 3 déclencheurs In80A Icu40kA de Hager. Equipé d'une unité de déclenchement TM A/F. Montage sur rail DIN ou platine. Version raccordement à cage. | 01/09/2025 | 920.86 | 20 | 1 | BX | 24
HNA080M | 3250613114398 | Disj.x160 3P 40kA 80A mag fixe | Disjoncteur Boitier Moulé h3 x160 MAG (ICB) 3P3D In80A Icu40kA à cage | Le HNA080M est un disjoncteur boitier moulé h3 x160 3 pôles 3 déclencheurs In80A Icu40kA de Hager. Equipé d'une unité de déclenchement MAG (ICB). Montage sur rail DIN ou platine. Version raccordement à cage. | 01/09/2025 | 732.94 | 20 | 1 | BX | 24
HNA081H | 3250613130978 | Disj.x160 4P 40kA 80A | Disjoncteur Boitier Moulé h3 x160 TM A/F 4P4D In80A Icu40kA à cage | Le HNA081H est un disjoncteur boitier moulé h3 x160 4 pôles 4 déclencheurs In80A Icu40kA de Hager. Equipé d'une unité de déclenchement TM A/F. Montage sur rail DIN ou platine. Version raccordement à cage. | 01/09/2025 | 1187.65 | 20 | 1 | BX | 24
HNA081M | 3250613114404 | Disj.x160 4P 40kA 80A mag fixe | Disjoncteur Boitier Moulé h3 x160 MAG (ICB) 4P4D In80A Icu40kA à cage | Le HNA081M est un disjoncteur boitier moulé h3 x160 4 pôles 4 déclencheurs In80A Icu40kA de Hager. Equipé d'une unité de déclenchement MAG (ICB). Montage sur rail DIN ou platine. Version raccordement à cage. | 01/09/2025 | 950.7 | 20 | 1 | BX | 24
HNA100H | 3250613130848 | Disj.x160 3P 40kA 100A | Disjoncteur Boitier Moulé h3 x160 TM A/F 3P3D In100A Icu40kA à cage | Le HNA100H est un disjoncteur boitier moulé h3 x160 3 pôles 3 déclencheurs In100A Icu40kA de Hager. Equipé d'une unité de déclenchement TM A/F. Montage sur rail DIN ou platine. Version raccordement à cage. | 01/09/2025 | 961.94 | 20 | 1 | BX | 24
HNA100M | 3250613114411 | Disj.x160 3P 40kA 100A mag fix | Disjoncteur Boitier Moulé h3 x160 MAG (ICB) 3P3D In100A Icu40kA à cage | Le HNA100M est un disjoncteur boitier moulé h3 x160 3 pôles 3 déclencheurs In100A Icu40kA de Hager. Equipé d'une unité de déclenchement MAG (ICB). Montage sur rail DIN ou platine. Version raccordement à cage. | 01/09/2025 | 765.62 | 20 | 1 | BX | 24
HNA101H | 3250613130985 | Disj.x160 4P 40kA 100A | Disjoncteur Boitier Moulé h3 x160 TM A/F 4P4D In100A Icu40kA à cage | Le HNA101H est un disjoncteur boitier moulé h3 x160 4 pôles 4 déclencheurs In100A Icu40kA de Hager. Equipé d'une unité de déclenchement TM A/F. Montage sur rail DIN ou platine. Version raccordement à cage. | 01/09/2025 | 1240.46 | 20 | 1 | BX | 24
HNA101M | 3250613114428 | Disj.x160 4P 40kA 100A mag fix | Disjoncteur Boitier Moulé h3 x160 MAG (ICB) 4P4D In100A Icu40kA à cage | Le HNA101M est un disjoncteur boitier moulé h3 x160 4 pôles 4 déclencheurs In100A Icu40kA de Hager. Equipé d'une unité de déclenchement MAG (ICB). Montage sur rail DIN ou platine. Version raccordement à cage. | 01/09/2025 | 992.9 | 20 | 1 | BX | 24
HNA125H | 3250613130855 | Disj.x160 3P 40kA 125A | Disjoncteur Boitier Moulé h3 x160 TM A/F 3P3D In125A Icu40kA à cage | Le HNA125H est un disjoncteur boitier moulé h3 x160 3 pôles 3 déclencheurs In125A Icu40kA de Hager. Equipé d'une unité de déclenchement TM A/F. Montage sur rail DIN ou platine. Version raccordement à cage. | 01/09/2025 | 1187.76 | 20 | 1 | BX | 24
HNA125M | 3250613114435 | Disj.x160 3P 40kA 125A mag fix | Disjoncteur Boitier Moulé h3 x160 MAG (ICB) 3P3D In125A Icu40kA à cage | Le HNA125M est un disjoncteur boitier moulé h3 x160 3 pôles 3 déclencheurs In125A Icu40kA de Hager. Equipé d'une unité de déclenchement MAG (ICB). Montage sur rail DIN ou platine. Version raccordement à cage. | 01/09/2025 | 941.35 | 20 | 1 | BX | 24
HNA126H | 3250613130992 | Disj.x160 4P 40kA 125A | Disjoncteur Boitier Moulé h3 x160 TM A/F 4P4D In125A Icu40kA à cage | Le HNA126H est un disjoncteur boitier moulé h3 x160 4 pôles 4 déclencheurs In125A Icu40kA de Hager. Equipé d'une unité de déclenchement TM A/F. Montage sur rail DIN ou platine. Version raccordement à cage. | 01/09/2025 | 1528.04 | 20 | 1 | BX | 24
HNA126M | 3250613114442 | Disj.x160 4P 40kA 125A mag fix | Disjoncteur Boitier Moulé h3 x160 MAG (ICB) 4P4D In125A Icu40kA à cage | Le HNA126M est un disjoncteur boitier moulé h3 x160 4 pôles 4 déclencheurs In125A Icu40kA de Hager. Equipé d'une unité de déclenchement MAG (ICB). Montage sur rail DIN ou platine. Version raccordement à cage. | 01/09/2025 | 1151.19 | 20 | 1 | BX | 24
HNA160H | 3250613130862 | Disj.x160 3P 40kA 160A | Disjoncteur Boitier Moulé h3 x160 TM A/F 3P3D In160A Icu40kA à cage | Le HNA160H est un disjoncteur boitier moulé h3 x160 3 pôles 3 déclencheurs In160A Icu40kA de Hager. Equipé d'une unité de déclenchement TM A/F. Montage sur rail DIN ou platine. Version raccordement à cage. | 01/09/2025 | 1590.87 | 20 | 1 | BX | 24
HNA160M | 3250613114459 | Disj.x160 3P 40kA 160A mag fix | Disjoncteur Boitier Moulé h3 x160 MAG (ICB) 3P3D In160A Icu40kA à cage | Le HNA160M est un disjoncteur boitier moulé h3 x160 3 pôles 3 déclencheurs In160A Icu40kA de Hager. Equipé d'une unité de déclenchement MAG (ICB). Montage sur rail DIN ou platine. Version raccordement à cage. | 01/09/2025 | 1193.13 | 20 | 1 | BX | 24
HNA161H | 3250613131005 | Disj.x160 4P 40kA 160A | Disjoncteur Boitier Moulé h3 x160 TM A/F 4P4D In160A Icu40kA à cage | Le HNA161H est un disjoncteur boitier moulé h3 x160 4 pôles 4 déclencheurs In160A Icu40kA de Hager. Equipé d'une unité de déclenchement TM A/F. Montage sur rail DIN ou platine. Version raccordement à cage. | 01/09/2025 | 2050.51 | 20 | 1 | BX | 24
HNA161M | 3250613114466 | Disj.x160 4P 40kA 160A mag fix | Disjoncteur Boitier Moulé h3 x160 MAG (ICB) 4P4D In160A Icu40kA à cage | Le HNA161M est un disjoncteur boitier moulé h3 x160 4 pôles 4 déclencheurs In160A Icu40kA de Hager. Equipé d'une unité de déclenchement MAG (ICB). Montage sur rail DIN ou platine. Version raccordement à cage. | 01/09/2025 | 1533.09 | 20 | 1 | BX | 24
HNE800H | 3250613349738 | Disj.h1000 3P 50kA 800A LSI | Disjoncteur Boitier Moulé h3 h1000 LSI 3P In800A Icu50kA à plage | Le HNE800H est un disjoncteur boitier moulé h3 h1000 3 pôles In800A Icu50kA de Hager. Equipé d'une unité de déclenchement LSI. Montage sur platine. Version raccordement à plage. | 01/09/2025 | 8155.64 | 20 | 1 | BX | 24
HNE801H | 3250613349752 | Disj.h1000 4P 50kA 800A LSI | Disjoncteur Boitier Moulé h3 h1600 LSI 4P In800A Icu50kA à plage | Le HNE801H est un disjoncteur boitier moulé h3 h1600 4 pôles In800A Icu50kA de Hager. Equipé d'une unité de déclenchement LSI. Montage sur platine. Version raccordement à plage. | 01/09/2025 | 9735.18 | 20 | 1 | BX | 24
HNE970H | 3250613349745 | Disj.h1000 3P 50kA 1000A LSI | Disjoncteur Boitier Moulé h3 h1600 LSI 3P In1000A Icu50kA à plage | Le HNE970H est un disjoncteur boitier moulé h3 h1600 3 pôles In1000A Icu50kA de Hager. Equipé d'une unité de déclenchement LSI. Montage sur platine. Version raccordement à plage. | 01/09/2025 | 9832.69 | 20 | 1 | BX | 24
HNE971H | 3250613349769 | Disj.h1000 4P 50kA 1000A LSI | Disjoncteur Boitier Moulé h3 h1600 LSI 4P In1000A Icu50kA à plage | Le HNE971H est un disjoncteur boitier moulé h3 h1600 4 pôles In1000A Icu50kA de Hager. Equipé d'une unité de déclenchement LSI. Montage sur platine. Version raccordement à plage. | 01/09/2025 | 11709.65 | 20 | 1 | BX | 24
HNF980H | 3250613349899 | Disj.h1600 3P 50kA 1250A LSI | Disjoncteur Boitier Moulé h3 h1600 LSI 3P In1250A Icu50kA à plage | Le HNF980H est un disjoncteur boitier moulé h3 h1600 3 pôles In1250A Icu50kA de Hager. Equipé d'une unité de déclenchement LSI. Montage sur platine. Version raccordement à plage. | 01/09/2025 | 11126.03 | 20 | 1 | BX | 24
HNF981H | 3250613349912 | Disj.h1600 4P 50kA 1250A LSI | Disjoncteur Boitier Moulé h3 h1600 LSI 4P In1250A Icu50kA à plage | Le HNF981H est un disjoncteur boitier moulé h3 h1600 4 pôles In1250A Icu50kA de Hager. Equipé d'une unité de déclenchement LSI. Montage sur platine. Version raccordement à plage. | 01/09/2025 | 13266.74 | 20 | 1 | BX | 24
HNF990H | 3250613349905 | Disj.h1600 3P 50kA 1600A LSI | Disjoncteur Boitier Moulé h3 h1600 LSI 3P In1600A Icu50kA à plage | Le HNF990H est un disjoncteur boitier moulé h3 h1600 3 pôles In1600A Icu50kA de Hager. Equipé d'une unité de déclenchement LSI. Montage sur platine. Version raccordement à plage. | 01/09/2025 | 13043.32 | 20 | 1 | BX | 24
HNF991H | 3250613349929 | Disj.h1600 4P 50kA 1600A LSI | Disjoncteur Boitier Moulé h3 h1600 LSI 4P In1600A Icu50kA à plage | Le HNF991H est un disjoncteur boitier moulé h3 h1600 4 pôles In1600A Icu50kA de Hager. Equipé d'une unité de déclenchement LSI. Montage sur platine. Version raccordement à plage. | 01/09/2025 | 15554.94 | 20 | 1 | BX | 24
HNG2502507035B | 4012740219358 | Goulot câbl HNG24X24 Noryl G | Goulotte de câblage sans halogène en PPO beha-set h24mm x p24mm noryl gris clair | Goulotte de câblage sans halogène en PPO beha-set h24mm x p24mm noryl gris clair | 01/09/2025 | 39.11 | 20 | 2 | BR | 24
HNG3702507035B | 4012740219396 | Goulot câbl HNG36X24 Noryl G | Goulotte de câblage sans halogène en PPO beha-set h36mm x p24mm noryl gris clair | Goulotte de câblage sans halogène en PPO beha-set h36mm x p24mm noryl gris clair | 01/09/2025 | 39.03 | 20 | 2 | BR | 24
HNG3703707035B | 4012740180634 | Goulot câbl HNG36X37 Noryl G | Goulotte de câblage sans halogène en PPO beha-set h6mm x p37mm noryl gris clair | Goulotte de câblage sans halogène en PPO beha-set h6mm x p37mm noryl gris clair | 01/09/2025 | 46.57 | 20 | 2 | BR | 24
HNG3705007035B | 4012740219518 | Goulot câbl HNG36X49 Noryl G | Goulotte de câblage sans halogène en PPO beha-set h36mm x p39mm noryl gris clair | Goulotte de câblage sans halogène en PPO beha-set h36mm x p39mm noryl gris clair | 01/09/2025 | 47.61 | 20 | 2 | BR | 24
HNG5002507035B | 4012740219433 | Goulot câbl HNG49X24 Noryl G | Goulotte de câblage sans halogène en PPO beha-set h49mm x p24mm noryl gris clair | Goulotte de câblage sans halogène en PPO beha-set h49mm x p24mm noryl gris clair | 01/09/2025 | 46.57 | 20 | 2 | BR | 24
HNG5003707035B | 4012740180610 | Goulot câbl HNG49X37 Noryl G | Goulotte de câblage sans halogène en PPO beha-set h49mm x p37mm noryl gris clair | Goulotte de câblage sans halogène en PPO beha-set h49mm x p37mm noryl gris clair | 01/09/2025 | 49.65 | 20 | 2 | BR | 24
HNG5005007035B | 4012740180597 | Goulot câbl HNG49X49 Noryl G | Goulotte de câblage sans halogène en PPO beha-set h49mm x p49mm noryl gris clair | Goulotte de câblage sans halogène en PPO beha-set h49mm x p49mm noryl gris clair | 01/09/2025 | 58.08 | 20 | 2 | BR | 24
HNG5007507035B | 4012740180573 | Goulot câbl HNG49X74 Noryl G | Goulotte de câblage sans halogène en PPO beha-set h49mm x p74mm noryl gris clair | Goulotte de câblage sans halogène en PPO beha-set h49mm x p74mm noryl gris clair | 01/09/2025 | 84.12 | 20 | 2 | BR | 24
HNG5010007035B | 4012740180467 | Goulot câbl HNG49X99 Noryl G | Goulotte de câblage sans halogène en PPO beha-set h49mm x p99mm noryl gris clair | Goulotte de câblage sans halogène en PPO beha-set h49mm x p99mm noryl gris clair | 01/09/2025 | 112.67 | 20 | 2 | BR | 24
HNG5012507035B | 4012740219556 | Goulot câbl HNG49X124 Noryl G | Goulotte de câblage sans halogène en PPO beha-set h49mmxp124mm noryl gris clair | Goulotte de câblage sans halogène en PPO beha-set h49mmxp124mm noryl gris clair | 01/09/2025 | 139.67 | 20 | 2 | BR | 24
HNG7503707035B | 4012740219471 | Goulot câbl HNG73X36 Noryl G | Goulotte de câblage sans halogène en PPO beha-set h73mm x p36mm noryl gris clair | Goulotte de câblage sans halogène en PPO beha-set h73mm x p36mm noryl gris clair | 01/09/2025 | 66.43 | 20 | 2 | BR | 24
HNG7505007035B | 4012740180412 | Goulot câbl HNG73X49 Noryl G | Goulotte de câblage sans halogène en PPO beha-set h73mm x p49mm noryl gris clair | Goulotte de câblage sans halogène en PPO beha-set h73mm x p49mm noryl gris clair | 01/09/2025 | 87.21 | 20 | 2 | BR | 24
HNG7507507035B | 4012740180375 | Goulot câbl HNG73X74 Noryl G | Goulotte de câblage sans halogène en PPO beha-set h73mm x p74mm noryl gris clair | Goulotte de câblage sans halogène en PPO beha-set h73mm x p74mm noryl gris clair | 01/09/2025 | 121.07 | 20 | 2 | BR | 24
HNG7510007035B | 4012740180351 | Goulot câbl HNG73X99 Noryl G | Goulotte de câblage sans halogène en PPO beha-set h73mm x p99mm noryl gris clair | Goulotte de câblage sans halogène en PPO beha-set h73mm x p99mm noryl gris clair | 01/09/2025 | 157.56 | 20 | 2 | BR | 24
HNG7512507035B | 4012740180337 | Goulot câbl HNG73X124 Noryl G | Goulotte de câblage sans halogène en PPO beha-set h73mmxp124mm noryl gris clair | Goulotte de câblage sans halogène en PPO beha-set h73mmxp124mm noryl gris clair | 01/09/2025 | 170.85 | 20 | 2 | BR | 24
HR500 | 3250613281298 | Relais dif 0.03A type A | Relais différentiel type A 0.03A déclenchement instantané sensibilité fixe | Relais différentiel 1 canal de type A avec une sensibilité fixe de 0.03A et un déclenchement instantané | 01/09/2025 | 507.71 | 20 | 1 | BX | 24
HR502 | 3250613281304 | Relais dif 0.3A type A | Relais différentiel type A 0.3A déclenchement instantané + sortie standard 1 OF | Relais différentiel 1 canal de type A avec une sensibilité fixe de 0.3A et un déclenchement instantané avec sortie standard 1 OF | 01/09/2025 | 511.86 | 20 | 1 | BX | 24
HR510 | 3250613281311 | Relais dif 0.03-10A type A | Relais différentiel type A 0.03-10A temporisé sensibilité réglable | Relais différentiel 1 canal de type A avec une sensibilité réglable de 0.03-10A temporisé | 01/09/2025 | 949.22 | 20 | 1 | BX | 24
HR525 | 3250613281342 | Relais dif 0.03-30A temp | Relais dif 0.03-30A temp 50% lcd test | Relais dif 0.03-30A temp 50% lcd test | 01/09/2025 | 1199.45 | 20 | 1 | BX | 24
HR526 | 3250613144371 | Relais dif 0.03-30A type A | Relais différentiel 0.03-30A temporisé avec écran LCD, 1 voie de type A | Relais différentiel 0.03-30A temporisé avec écran LCD, 1 voie de type A. | 01/09/2025 | 1200.08 | 20 | 1 | BX | 24
HR535 | 3250613144388 | Relais dif 0.03-30A type A 4V | Relais différentiel type A 0.03-30A temporisé 4voies avec écran de visualisation | Relais différentiel 4 canaux de type A avec une sensibilité de 0.03-30A temporisé avec écran de visualisation | 01/09/2025 | 1660.69 | 20 | 1 | BX | 24
HR551 | 3250613166410 | Relais diff type B 1 canal | Relais différentiel type B de 0,03 à 3A 1 voie | Relais différentiel de type B avec une sensibilité réglable 30mA à 3A. Ce relais est préconisé pour la protection différentiel des bornes de recharge, des variateurs ou onduleur. | 01/09/2025 | 1493.83 | 20 | 1 | BX | 24
HR554 | 3250613166427 | Relais diff type B 4 canaux | Relais différentiel type B de 0,03 à 3A 4 voies | Relais différentiel de type B avec une sensibilité réglable 30mA à 3A. Ce relais est préconisé pour la protection différentiel des bornes de recharge, des variateurs ou onduleur. Il permet de proteger jusqu’à 4 circuits. | 01/09/2025 | 5563.22 | 20 | 1 | BX | 24
HR700 | 3250613281366 | Tore circul ø30 relais type A | Tore circulaire ø30 pour relais différentiel type A | Tore circulaire ø30 pour relais différentiel type A | 01/09/2025 | 251.81 | 20 | 1 | BX | 24
HR701 | 3250613281373 | Tore circul ø35 relais type A | Tore circulaire ø35 pour relais différentiel type A | Tore circulaire ø35 pour relais différentiel type A | 01/09/2025 | 287.08 | 20 | 1 | BX | 24
HR702 | 3250613281380 | Tore circul ø70 relais type A | Tore circulaire ø70 pour relais différentiel type A | Tore circulaire ø70 pour relais différentiel type A | 01/09/2025 | 410.58 | 20 | 1 | BX | 24
HR703 | 3250613281397 | Tore circul ø105 relais type A | Tore circulaire ø105 pour relais différentiel type A | Tore circulaire ø105 pour relais différentiel type A | 01/09/2025 | 511.93 | 20 | 1 | BX | 24
HR704 | 3250613281403 | Tore circul ø140 relais type A | Tore circulaire ø140 pour relais différentiel type A | Tore circulaire ø140 pour relais différentiel type A | 01/09/2025 | 583.2 | 20 | 1 | BX | 24
HR705 | 3250613281410 | Tore circul ø210 relais type A | Tore circulaire ø210 pour relais différentiel type A | Tore circulaire ø210 pour relais différentiel type A | 01/09/2025 | 1369.7 | 20 | 1 | BX | 24
HR721 | 3250613166434 | Tore ø35 relais diff type B | Tore circulaire ø35 pour relais type B HR551/HR554 | Tore circulaire de diamètre 35mm pour relais différentiel de type B HR551/HR554. Il permet une sureté et rapidité de cable gràce a sa connectique de type RJ45. | 01/09/2025 | 1133.25 | 20 | 1 | BX | 24
HR722 | 3250613166441 | Tore ø55 relais diff type B | Tore circulaire ø55 pour relais type B HR551/HR554 | Tore circulaire de diamètre 55mm pour relais différentiel de type B HR551/HR554. Il permet une sureté et rapidité de cable gràce a sa connectique de type RJ45. | 01/09/2025 | 1287.79 | 20 | 1 | BX | 24
HR723 | 3250613166458 | Tore ø80 relais diff type B | Tore circulaire ø80 pour relais type B HR551/HR554 | Tore circulaire de diamètre 80mm pour relais différentiel de type B HR551/HR554. Il permet une sureté et rapidité de cable gràce a sa connectique de type RJ45. | 01/09/2025 | 1442.32 | 20 | 1 | BX | 24
HR724 | 3250613166465 | Tore ø110 relais diff type B | Tore circulaire ø110 pour relais type B HR551/HR554 | Tore circulaire de diamètre 110mm pour relais différentiel de type B HR551/HR554. Il permet une sureté et rapidité de cable gràce a sa connectique de type RJ45. | 01/09/2025 | 1957.43 | 20 | 1 | BX | 24
HR830 | 3250612388301 | Tore rect 70X175 relais type A | Tore rectangulaire fermé 70x175mm pour relais différentiel type A | Tore rectangulaire fermé 70x175mm pour relais différentiel type A | 01/09/2025 | 2075.79 | 20 | 1 | BX | 24
HR831 | 3250612388318 | Tore rect 115x305 relai type A | Tore rectangulaire fermé 115x305mm pour relais différentiel type A | Tore rectangulaire fermé 115x305mm pour relais différentiel type A | 01/09/2025 | 4690.27 | 20 | 1 | BX | 24
HR832 | 3250612388325 | Tore rect 150X350 relai type A | Tore rectangulaire fermé 150x350mm pour relais différentiel type A | Tore rectangulaire fermé 150x350mm pour relais différentiel type A | 01/09/2025 | 6814.59 | 20 | 1 | BX | 24
HR833 | 3250613281496 | Tore rect 200X500 relai type A | Tore rectangulaire fermé 200x500mm pour relais différentiel type A | Tore rectangulaire fermé 200x500mm pour relais différentiel type A | 01/09/2025 | 13658.92 | 20 | 1 | BX | 24
HTC100H | 3250613346928 | Sup.latéral h3+ câbles | Support latéral H3+ pour câbles | Support latéral H3+ pour câbles | 01/09/2025 | 21.43 | 20 | 1 | BX | 24
HTC130H | 3250613346935 | Adaptateur OAC/PTA h3+ 1,20 m | Adaptateur OAC/PTA pour H3+ 1,20 m | Adaptateur OAC/PTA pour H3+ 1,20 m | 01/09/2025 | 22.88 | 20 | 1 | BX | 24
HTC140H | 3250613346942 | Adaptateur CIP-24 V h3+ 1,20 m | Adaptateur CIP - 24 V pour H3+ 1,20 m | Adaptateur CIP - 24 V pour H3+ 1,20 m | 01/09/2025 | 22.88 | 20 | 1 | BX | 24
HTC150H | 3250613346959 | Adaptateur ZSI h3+ 1,20 m | Adaptateur ZSI pour H3+ 1,20 m | Adaptateur ZSI pour H3+ 1,20 m | 01/09/2025 | 22.88 | 20 | 1 | BX | 24
HTC160H | 3250613201975 | Adaptateur NSP pour h3+ 1,20 m | Adaptateur NSP pour h3+ 1,20 m | Adaptateur NSP pour h3+ 1,20 m | 01/09/2025 | 123.14 | 20 | 1 | BX | 24
HTC310H | 3250613116699 | Module COM sans ES | Module de COMMUNICATION sans entrées et sorties h3+ | Module de COMMUNICATION sans entrées et sorties h3+ | 01/09/2025 | 395.01 | 20 | 1 | BX | 24
HTC320H | 3250613116705 | Module COM avec ES | Module de COMMUNICATION avec entrées et sorties h3+ et serveur flow | Module de COMMUNICATION avec entrées et sorties h3+ et serveur flow, avec 2 contacts d’entrée et 2 contacts de sortie | 01/09/2025 | 511.38 | 20 | 1 | BX | 24
HTC330H | 3250613346966 | Adapteur CIP h3+ 0,5 m | Adaptateur CIP pour h3+ 0,5 m | Adaptateur CIP pour h3+ 0,5 m | 01/09/2025 | 21.43 | 20 | 1 | BX | 24
HTC340H | 3250613346973 | Adaptateur CIP h3+ 1,5 m | Adaptateur CIP pour H3+ 1,5 m | Adaptateur CIP pour H3+ 1,5 m | 01/09/2025 | 22.88 | 20 | 1 | BX | 24
HTC350H | 3250613346980 | Adaptateur CIP h3+ 3 m | Adaptateur CIP pour H3+ 3 m | Adaptateur CIP pour H3+ 3 m | 01/09/2025 | 25.01 | 20 | 1 | BX | 24
HTC360H | 3250613346997 | Adaptateur CIP h3+ 5 m | Adaptateur CIP pour H3+ 5 m | Adaptateur CIP pour H3+ 5 m | 01/09/2025 | 28.58 | 20 | 1 | BX | 24
HTC370H | 3250613347000 | Adaptateur CIP h3+ 10 m | Adaptateur CIP pour H3+ 10 m | Adaptateur CIP pour H3+ 10 m | 01/09/2025 | 35.71 | 20 | 1 | BX | 24
HTD010H | 3250613114558 | Ecran embarqué h3+ Energy | Ecran embarqué pour disjoncteurs h3+ Energy | Ecran embarqué de remplacement pour disjoncteurs h3+ Energy | 01/09/2025 | 144.19 | 20 | 1 | BX | 24
HTD210H | 3250613111519 | Afficheur déporté h3+ energy | Afficheur pour disj. Energy h3+ et hw+ | Le HTD210H est un Afficheur pour disjoncteur boitier moulé ou disjoncteur ouvert équipé d'une unité de déclenchement energy de Hager. Affichage des mesures principales. Montage sur porte ou plastron. | 01/09/2025 | 347.94 | 20 | 1 | BX | 24
HTG411H | 3250613113902 | Webserveur agardio.manager | Gestionnaire énergétique agardio.manager multi-énergies 210 compteurs | Serveur de données multi-énergies agardio.manager pour la surveillance et la gestion multi-sources et multi-énergies électrique, gaz, et eau. Collecte jusqu'à 210 compteurs en modbus RTU et TCP/IP. Renvoie des données en BacNet et FTP. | 01/09/2025 | 5894.62 | 20 | 1 | BX | 24
HTG411L | 3250613119652 | Webserveur agardio.light | Gestionnaire énergétique agardio.manager light multi-énergies 120 compteurs | Serveur de données multi-énergies agardio.manager light pour la surveillance et la gestion multi-sources et multi-énergies électrique, gaz, et eau. Collecte jusqu'à 120 compteurs en modbus RTU et TCP/IP. | 01/09/2025 | 4441.98 | 20 | 1 | BX | 24
HTG445H | 3250613138776 | Sonde PT100 pour HTG411H | Sonde de température PT100 pour gestionnaire énergétique HTG411H et HTG411L | Sonde de température de type PT100 permettant au gestionnaire d'énergie de type HTG411H et HTG411L de récupérer la température intérieure ou extérieure du bâtiment. Longueur de câble de 3 mètres. | 01/09/2025 | 64.92 | 20 | 1 | BX | 24
HTG450H | 3250613138783 | Carte µSD industrielle 4Go | Carte micro SD de qualité industrielle capacité 4Go pour HTG411H et HTG411L | Carte micro SD de qualité industrielle capacité 4Go pour HTG411H et HTG411L. Cette carte de stockage est prévue pour remplacer la carte micro-SD livrée avec le serveur énergétique agardio.manager. | 01/09/2025 | 198.44 | 20 | 1 | BX | 24
HTG457H | 3250613138806 | Convert. USB/Eth. pour HTG411H | Adaptateur USB vers ethernet RJ45 pour agardio.manager HTG411H et HTG411L | Adaptateur USB vers ethernet RJ45 pour agardio.manager HTG411H et HTG411L. Cet adaptateur permet de rajouter un port ethernet au serveur agardio.manager en utilisant le port USB situé sous le produit. | 01/09/2025 | 138.67 | 20 | 1 | BX | 24
HTG465H | 3250613138820 | Câble Modbus 3m RJ45-fils nus | Câble Modbus 3 m avec RJ45-fils nus et liaison terre pour départ Modbus. | Le HTG465H est un câble Modbus de Hager. D'une longeur de 3 mètres, équipé d'un connecteur RJ45 à une extrémité il dispose de fils nus à l'autre extrémité et embarque la liaison terre pour les départs Modbus. | 01/09/2025 | 96.05 | 20 | 1 | BX | 24
HTG467H | 3250613139001 | RESISTANCE 120 OHMS AGARDIO | RESISTANCE 120 OHMS AGARDIO | Résistance de terminaison de fin de ligne modbus RS485 adaptée aux compteurs d'énergie HAGER de la série agardio, à connecteur RJ45 | 01/09/2025 | 7.11 | 20 | 1 | BX | 24
HTG468H | 3250613138004 | Ecl. 1RJ45 vers 2xRJ45 agardio | Eclateur de port 2 fils vers 2 RJ45 pour port Modbus RS485 agardio | Eclateur de port 2 fils vers 2 RJ45 pour port Modbus RS485 agardio. Permet d'installer sur une même ligne modbus RS485 des compteurs à bornes bus à vis et des compteurs à bornes RJ45. | 01/09/2025 | 92.63 | 20 | 1 | BX | 24
HTG469H | 3250613138844 | Ecl. Port 2fils 2xRJ45 agardio | Eclateur de port 1 RJ45 vers 2 RJ45 pour port Modbus RS485 agardio | Eclateur de port 1 RJ45 vers 2 RJ45 pour port Modbus RS485 agardio. Permet de mettre un agardio.manager HTG411H ou HTG411L en milieu d'une ligne de compteurs modbus RS485 de type agardio, équipés de ports RJ45. | 01/09/2025 | 92.63 | 20 | 1 | BX | 24
HTG471H | 3250613152420 | Câble Modbus 2xRJ45+terre 1 m | Câble Modbus 1 m RJ45-RJ45 avec liaison terre pour départ Modbus. | Le HTG471H est un câble Modbus de Hager. D'une longeur de 1 mètres, équipé d'un connecteur RJ45 à chacune de ses extrémités, il embarque également la liaison terre pour les départs Modbus. | 01/09/2025 | 21.43 | 20 | 1 | BX | 24
HTG472H | 3250613152437 | Câble Modbus 2xRJ45+terre 2 m | Câble Modbus 2 m RJ45-RJ45 avec liaison terre pour départ Modbus. | Le HTG472H est un câble Modbus de Hager. D'une longeur de 2 mètres, équipé d'un connecteur RJ45 à chacune de ses extrémités, il embarque également la liaison terre pour les départs Modbus. | 01/09/2025 | 27.16 | 20 | 1 | BX | 24
HTG474H | 3250613152444 | Câble Modbus 2xRJ45+terre 5 m | Câble Modbus 5 m RJ45-RJ45 avec liaison terre pour départ Modbus. | Le HTG474H est un câble Modbus de Hager. D'une longeur de 5 mètres, équipé d'un connecteur RJ45 à chacune de ses extrémités, il embarque également la liaison terre pour les départs Modbus. | 01/09/2025 | 49.96 | 20 | 1 | BX | 24
HTG480H | 3250613138851 | Câble Modbus 2xRJ45 20cm | Câble Modbus 20 cm RJ45-RJ45 entre appareils Modbus. | Le HTG480H est un câble Modbus de Hager. D'une longeur de 0,20 mètres, il est équipé d'un connecteur RJ45 à chacune de ses extrémités pour relier les appareils entre eux. | 01/09/2025 | 21.43 | 20 | 1 | BX | 24
HTG481H | 3250613138868 | Câble Modbus 2xRJ45 1m | Câble Modbus 1 m RJ45-RJ45 entre appareils Modbus. | Le HTG481H est un câble Modbus de Hager. D'une longeur de 1 mètres, il est équipé d'un connecteur RJ45 à chacune de ses extrémités pour relier les appareils entre eux. | 01/09/2025 | 34.27 | 20 | 1 | BX | 24
HTG482H | 3250613138875 | Câble Modbus 2xRJ45 2m | Câble Modbus 2 m RJ45-RJ45 entre appareils Modbus. | Le HTG482H est un câble Modbus de Hager. D'une longeur de 2 mètres, il est équipé d'un connecteur RJ45 à chacune de ses extrémités pour relier les appareils entre eux. | 01/09/2025 | 35.71 | 20 | 1 | BX | 24
HTG484H | 3250613152451 | Câble Modbus 2xRJ45 5m | Câble Modbus 5 m RJ45-RJ45 entre appareils Modbus. | Le HTG484H est un câble Modbus de Hager. D'une longeur de 5 mètres, il est équipé d'un connecteur RJ45 à chacune de ses extrémités pour relier les appareils entre eux. | 01/09/2025 | 49.96 | 20 | 1 | BX | 24
HTG485H | 3250613114473 | Câble Modbus 25m. pour HTG411H | Cable Modbus 25m entre appareils Modbus. | Le HTG485H est une bobine de câble Modbus de Hager. D'une longeur de 25 mètres, il permet de relier les appareils Modbus entre eux. | 01/09/2025 | 143.1 | 20 | 1 | BX | 24
HTG911H | 3250613114480 | Alim 230VAC/24VDC 2,5A 70°C | Alimentation à découpage 230VAC/24VDC 2500mA à 70°C | Le HTG911H est une alimentation à découpage de Hager, 230VAC/24VDC 2500mA sur une plage de température de -25 - 70°C. Permet d'alimenter des quipements 24VDC. | 01/09/2025 | 328.29 | 20 | 1 | BX | 24
HTL010H | 3250613113919 | Câble h3+ MIP vers USB | Câble adaptateur h3+ MIP vers USB | Câble adaptateur h3+ MIP vers USB | 01/09/2025 | 556.3 | 20 | 1 | BX | 24
HTP020H | 3250613350772 | Adaptateur MIP pour H3+ | Adaptateur MIP pour H3+ | Adaptateur MIP pour H3+ | 01/09/2025 | 479.06 | 20 | 1 | BX | 24
HTP610H | 3250613113117 | Outil Configuration test h3+ | Outil de Configuration et de Test pour déclencheurs électroniques h3+ | Outil de Configuration et de Test pour déclencheurs électroniques h3+ | 01/09/2025 | 4388.66 | 20 | 1 | BX | 24
HW1C3EH | 3250613140199 | Châssis HW1 3P | Châssis HW1 3P (CHA) | Châssis pour disjoncteur ou interrupteur ouvert HW1 de la gamme HW+ en version 3 pôles | 01/09/2025 | 1730.78 | 20 | 1 | BX | 24
HW1C4EH | 3250613140205 | Châssis HW1 4P | Châssis HW1 4P (CHA) | Châssis pour disjoncteur ou interrupteur ouvert HW1 de la gamme HW+ en version 4 pôles | 01/09/2025 | 2055.31 | 20 | 1 | BX | 24
HW1E308DB | 3250613235666 | ACB HW1 66kA 800A 3P Dr LSI | Disjoncteur Ouvert HW1 66kA 800A 3P Débrochable pour TU sentinel | Disjoncteur Ouvert HW1 de la gamme HW+ avec un pouvoir de coupure de 66 kA et une intensité nominale de 800 A en version 3 Pôles Débrochable pour déclencheur Sentinel LSI | 01/09/2025 | 7245.32 | 20 | 1 | BX | 24
HW1E308DE | 3250613235673 | ACB HW1 66kA 800A 3P Déb Ene | Disjoncteur Ouvert HW1 66kA 800A 3P Débrochable pour TU sentinel Energy | Disjoncteur Ouvert HW1 de la gamme HW+ avec un pouvoir de coupure de 66kA et une intensité nominale de 800A en version 3 Pôles Débrochablerochable pour déclencheur sentinel Energy | 01/09/2025 | 7245.32 | 20 | 1 | BX | 24
HW1E308FB | 3250613235680 | ACB HW1 66kA 800A 3P Fi LSI | Disjoncteur Ouvert HW1 66kA 800A 3P Fixe pour TU sentinel | Disjoncteur Ouvert HW1 de la gamme HW+ avec un pouvoir de coupure de 66 kA et une intensité nominale de 800 A en version 3 Pôles Fixe pour déclencheur Sentinel LSI | 01/09/2025 | 7245.32 | 20 | 1 | BX | 24
HW1E308FE | 3250613235697 | ACB HW1 66kA 800A 3P Fix Ene | Disjoncteur Ouvert HW1 66kA 800A 3P Fixe pour TU sentinel Energy | Disjoncteur Ouvert HW1 de la gamme HW+ avec un pouvoir de coupure de 66kA et une intensité nominale de 800A en version 3 Pôles Fixee pour déclencheur sentinel Energy | 01/09/2025 | 7245.32 | 20 | 1 | BX | 24
HW1E308ZB | 3250610028544 | ACB HW1 66kA 800A 3P BS LSI | Disjoncteur Ouvert HW1 66kA 800A 3P Débrochable sans chassis pour TU sentinel | Disjoncteur Ouvert HW1 de la gamme HW+ avec un pouvoir de coupure de 66 kA et une intensité nominale de 800 A en version 3 Pôles Débrochable sans chassis pour déclencheur Sentinel LSI | 01/09/2025 | 7103,25 | 20 | 1 | BX | 24
HW1E308ZE | 3250610028551 | ACB HW1 66kA 800A 3P BS Ener | Disjoncteur Ouvert HW1 66kA 800A 3P Débrochable sans chassis pour TU Sent Ener | Disjoncteur Ouvert HW1 de la gamme HW+ avec un pouvoir de coupure de 66 kA et une intensité nominale de 800 A en version 3 Pôles Débrochable sans chassis pour déclencheur Sentinel Energy | 01/09/2025 | 7103,25 | 20 | 1 | BX | 24
HW1E310DB | 3250613235703 | ACB HW1 66kA 1000A 3P Dr LSI | Disjoncteur Ouvert HW1 66kA 1000A 3P Débrochable pour TU sentinel | Disjoncteur Ouvert HW1 de la gamme HW+ avec un pouvoir de coupure de 66 kA et une intensité nominale de 1000A en version 3 Pôles Débrochable pour Déclencheur Sentinel LSI | 01/09/2025 | 8233.32 | 20 | 1 | BX | 24
HW1E310DE | 3250613235710 | ACB HW1 66kA 1000A 3P Déb Ene | Disjoncteur Ouvert HW1 66kA 1000A 3P Débrochable pour TU sentinel Energy | Disjoncteur Ouvert HW1 de la gamme HW+ avec un pouvoir de coupure de 66kA et une intensité nominale de 1000A en version 3 Pôles Débrochable pour déclencheur sentinel Energy | 01/09/2025 | 8233.32 | 20 | 1 | BX | 24
HW1E310FB | 3250613235727 | ACB HW1 66kA 1000A 3P Fi LSI | Disjoncteur Ouvert HW1 66kA 1000A 3P Fixe pour TU sentinel | Disjoncteur Ouvert HW1 de la gamme HW+ avec un pouvoir de coupure de 66 kA et une intensité nominale de 1000A en version 3 Pôles Fixe pour Déclencheur Sentinel LSI | 01/09/2025 | 8233.32 | 20 | 1 | BX | 24
HW1E310FE | 3250613235734 | ACB HW1 66kA 1000A 3P Fix Ene | Disjoncteur Ouvert HW1 66kA 1000A 3P Fixe pour TU sentinel Energy | Disjoncteur Ouvert HW1 de la gamme HW+ avec un pouvoir de coupure de 66kA et une intensité nominale de 1000A en version 3 Pôles Fixe pour déclencheur sentinel Energy | 01/09/2025 | 8233.32 | 20 | 1 | BX | 24
HW1E310ZB | 3250610028568 | ACB HW1 66kA 1000A 3P BS LSI | Disjoncteur Ouvert HW1 66kA 1000A 3P Débrochable sans chassis pour TU sentinel | Disjoncteur Ouvert HW1 de la gamme HW+ avec un pouvoir de coupure de 66 kA et une intensité nominale de 1000A en version 3 Pôles Débrochable sans chassis pour Déclencheur Sentinel LSI | 01/09/2025 | 8071,88 | 20 | 1 | BX | 24
HW1E310ZE | 3250610028575 | ACB HW1 66kA 1000A 3P BS Ener | Disjoncteur Ouvert HW1 66kA 1000A 3P Débrochable sans chassis pour TU Sent Ener | Disjoncteur Ouvert HW1 de la gamme HW+ avec un pouvoir de coupure de 66 kA et une intensité nominale de 1000A en version 3 Pôles Débrochable sans chassis pour Déclencheur Sentinel Energy | 01/09/2025 | 8071,88 | 20 | 1 | BX | 24
HW1E312DB | 3250613235741 | ACB HW1 66kA 1250A 3P Dr LSI | Disjoncteur Ouvert HW1 66kA 1250A 3P Débrochable pour TU sentinel | Disjoncteur Ouvert HW1 de la gamme HW+ avec un pouvoir de coupure de 66 kA et une intensité nominale de 1250A en version 3 Pôles Débrochable pour Déclencheur Sentinel LSI | 01/09/2025 | 9440.87 | 20 | 1 | BX | 24
HW1E312DE | 3250613235758 | ACB HW1 66kA 1250A 3P Déb Ene | Disjoncteur Ouvert HW1 66kA 1250A 3P Débrochable pour TU sentinel Energy | Disjoncteur Ouvert HW1 de la gamme HW+ avec un pouvoir de coupure de 66kA et une intensité nominale de 1250A en version 3 Pôles Débrochable pour déclencheur sentinel Energy | 01/09/2025 | 9440.87 | 20 | 1 | BX | 24
HW1E312FB | 3250613235765 | ACB HW1 66kA 1250A 3P Fi LSI | Disjoncteur Ouvert HW1 66kA 1250A 3P Fixe pour TU sentinel | Disjoncteur Ouvert HW1 de la gamme HW+ avec un pouvoir de coupure de 66 kA et une intensité nominale de 1250A en version 3 Pôles Fixe pour Déclencheur Sentinel LSI | 01/09/2025 | 9440.87 | 20 | 1 | BX | 24
HW1E312FE | 3250613235772 | ACB HW1 66kA 1250A 3P Fix Ene | Disjoncteur Ouvert HW1 66kA 1250A 3P Fixe pour TU sentinel Energy | Disjoncteur Ouvert HW1 de la gamme HW+ avec un pouvoir de coupure de 66kA et une intensité nominale de 1250A en version 3 Pôles Fixe pour déclencheur sentinel Energy | 01/09/2025 | 9440.87 | 20 | 1 | BX | 24
HW1E312ZB | 3250610028582 | ACB HW1 66kA 1250A 3P BS LSI | Disjoncteur Ouvert HW1 66kA 1250A 3P Débrochable sans chassis pour TU sentinel | Disjoncteur Ouvert HW1 de la gamme HW+ avec un pouvoir de coupure de 66 kA et une intensité nominale de 1250A en version 3 Pôles Débrochable sans chassis pour Déclencheur Sentinel LSI | 01/09/2025 | 9255,75 | 20 | 1 | BX | 24
HW1E312ZE | 3250610028599 | ACB HW1 66kA 1250A 3P BS Ener | Disjoncteur Ouvert HW1 66kA 1250A 3P Débrochable sans chassis pour TU Sent Ener | Disjoncteur Ouvert HW1 de la gamme HW+ avec un pouvoir de coupure de 66 kA et une intensité nominale de 1250A en version 3 Pôles Débrochable sans chassis pour Déclencheur Sentinel Energy | 01/09/2025 | 9255,75 | 20 | 1 | BX | 24
HW1E316DB | 3250613235789 | ACB HW1 66kA 1600A 3P Dr LSI | Disjoncteur Ouvert HW1 66kA 1600A 3P Débrochable pour TU sentinel | Disjoncteur Ouvert HW1 de la gamme HW+ avec un pouvoir de coupure de 66 kA et une intensité nominale de 1600A en version 3 Pôles Débrochable pour Déclencheur Sentinel LSI | 01/09/2025 | 11197.31 | 20 | 1 | BX | 24
HW1E316DE | 3250613235796 | ACB HW1 66kA 1600A 3P Déb Ene | Disjoncteur Ouvert HW1 66kA 1600A 3P Débrochable pour TU sentinel Energy | Disjoncteur Ouvert HW1 de la gamme HW+ avec un pouvoir de coupure de 66kA et une intensité nominale de 1600A en version 3 Pôles Débrochable pour déclencheur sentinel Energy | 01/09/2025 | 11197.31 | 20 | 1 | BX | 24
HW1E316FB | 3250613235802 | ACB HW1 66kA 1600A 3P Fi LSI | Disjoncteur Ouvert HW1 66kA 1600A 3P Fixe pour TU sentinel | Disjoncteur Ouvert HW1 de la gamme HW+ avec un pouvoir de coupure de 66 kA et une intensité nominale de 1600A en version 3 Pôles Fixe pour Déclencheur Sentinel LSI | 01/09/2025 | 11197.31 | 20 | 1 | BX | 24
HW1E316FE | 3250613235819 | ACB HW1 66kA 1600A 3P Fix Ene | Disjoncteur Ouvert HW1 66kA 1600A 3P Fixe pour TU sentinel Energy | Disjoncteur Ouvert HW1 de la gamme HW+ avec un pouvoir de coupure de 66kA et une intensité nominale de 1600A en version 3 Pôles Fixe pour déclencheur sentinel Energy | 01/09/2025 | 11197.31 | 20 | 1 | BX | 24
HW1E316ZB | 3250610028605 | ACB HW1 66kA 1600A 3P BS LSI | Disjoncteur Ouvert HW1 66kA 1600A 3P Débrochable sans chassis pour TU sentinel | Disjoncteur Ouvert HW1 de la gamme HW+ avec un pouvoir de coupure de 66 kA et une intensité nominale de 1600A en version 3 Pôles Débrochable sans chassis pour Déclencheur Sentinel LSI | 01/09/2025 | 10977,75 | 20 | 1 | BX | 24
HW1E316ZE | 3250610028612 | ACB HW1 66kA 1600A 3P BS Ener | Disjoncteur Ouvert HW1 66kA 1600A 3P Débrochable sans chassis pour TU Sent Ener | Disjoncteur Ouvert HW1 de la gamme HW+ avec un pouvoir de coupure de 66 kA et une intensité nominale de 1600A en version 3 Pôles Débrochable sans chassis pour Déclencheur Sentinel Energy | 01/09/2025 | 10977,75 | 20 | 1 | BX | 24
HW1E408DB | 3250613235901 | ACB HW1 66kA 800A 4P Dr LSI | Disjoncteur Ouvert HW1 66kA 800A 4P Débrochable pour TU sentinel | Disjoncteur Ouvert HW1 de la gamme HW+ avec un pouvoir de coupure de 66 kA et une intensité nominale de 800 A en version 4 Pôles Débrochable pour Déclencheur Sentinel LSI | 01/09/2025 | 9331.1 | 20 | 1 | BX | 24
HW1E408DE | 3250613235918 | ACB HW1 66kA 800A 4P Déb Ene | Disjoncteur Ouvert HW1 66kA 800A 4P Débrochable pour TU sentinel Energy | Disjoncteur Ouvert HW1 de la gamme HW+ avec un pouvoir de coupure de 66kA et une intensité nominale de 800A en version 4 Pôles Débrochablerochable pour déclencheur sentinel Energy | 01/09/2025 | 9331.1 | 20 | 1 | BX | 24
HW1E408FB | 3250613235925 | ACB HW1 66kA 800A 4P Fi LSI | Disjoncteur Ouvert HW1 66kA 800A 4P Fixe pour TU sentinel | Disjoncteur Ouvert HW1 de la gamme HW+ avec un pouvoir de coupure de 66 kA et une intensité nominale de 800 A en version 4 Pôles Fixe pour Déclencheur Sentinel LSI | 01/09/2025 | 9331.1 | 20 | 1 | BX | 24
HW1E408FE | 3250613235932 | ACB HW1 66kA 800A 4P Fix Ene | Disjoncteur Ouvert HW1 66kA 800A 4P Fixe pour TU sentinel Energy | Disjoncteur Ouvert HW1 de la gamme HW+ avec un pouvoir de coupure de 66kA et une intensité nominale de 800A en version 4 Pôles Fixee pour déclencheur sentinel Energy | 01/09/2025 | 9331.1 | 20 | 1 | BX | 24
HW1E408ZB | 3250610028667 | ACB HW1 66kA 800A 4P BS LSI | Disjoncteur Ouvert HW1 66kA 800A 4P Débrochable sans chassis pour TU sentinel | Disjoncteur Ouvert HW1 de la gamme HW+ avec un pouvoir de coupure de 66 kA et une intensité nominale de 800 A en version 4 Pôles Débrochable sans chassis pour Déclencheur Sentinel LSI | 01/09/2025 | 9148,13 | 20 | 1 | BX | 24
HW1E408ZE | 3250610028674 | ACB HW1 66kA 800A 4P BS Ener | Disjoncteur Ouvert HW1 66kA 800A 4P Débrochable sans chassis pour TU Sent Ener | Disjoncteur Ouvert HW1 de la gamme HW+ avec un pouvoir de coupure de 66 kA et une intensité nominale de 800 A en version 4 Pôles Débrochable sans chassis pour Déclencheur Sentinel Energy | 01/09/2025 | 9148,13 | 20 | 1 | BX | 24
HW1E410DB | 3250613235949 | ACB HW1 66kA 1000A 4P Dr LSI | Disjoncteur Ouvert HW1 66kA 1000A 4P Débrochable pour TU sentinel | Disjoncteur Ouvert HW1 de la gamme HW+ avec un pouvoir de coupure de 66 kA et une intensité nominale de 1000A en version 4 Pôles Débrochable pour Déclencheur Sentinel LSI | 01/09/2025 | 10648.43 | 20 | 1 | BX | 24
HW1E410DE | 3250613235956 | ACB HW1 66kA 1000A 4P Déb Ene | Disjoncteur Ouvert HW1 66kA 1000A 4P Débrochable pour TU sentinel Energy | Disjoncteur Ouvert HW1 de la gamme HW+ avec un pouvoir de coupure de 66kA et une intensité nominale de 1000A en version 4 Pôles Débrochable pour déclencheur sentinel Energy | 01/09/2025 | 10648.43 | 20 | 1 | BX | 24
HW1E410FB | 3250613235963 | ACB HW1 66kA 1000A 4P Fi LSI | Disjoncteur Ouvert HW1 66kA 1000A 4P Fixe pour TU sentinel | Disjoncteur Ouvert HW1 de la gamme HW+ avec un pouvoir de coupure de 66 kA et une intensité nominale de 1000A en version 4 Pôles Fixe pour Déclencheur Sentinel LSI | 01/09/2025 | 10648.43 | 20 | 1 | BX | 24
HW1E410FE | 3250613235970 | ACB HW1 66kA 1000A 4P Fix Ene | Disjoncteur Ouvert HW1 66kA 1000A 4P Fixe pour TU sentinel Energy | Disjoncteur Ouvert HW1 de la gamme HW+ avec un pouvoir de coupure de 66kA et une intensité nominale de 1000A en version 4 Pôles Fixe pour déclencheur sentinel Energy | 01/09/2025 | 10648.43 | 20 | 1 | BX | 24
HW1E410ZB | 3250610028681 | ACB HW1 66kA 1000A 4P BS LSI | Disjoncteur Ouvert HW1 66kA 1000A 4P Débrochable sans chassis pour TU sentinel | Disjoncteur Ouvert HW1 de la gamme HW+ avec un pouvoir de coupure de 66 kA et une intensité nominale de 1000A en version 4 Pôles Débrochable sans chassis pour Déclencheur Sentinel LSI | 01/09/2025 | 10439,63 | 20 | 1 | BX | 24
HW1E410ZE | 3250610028698 | ACB HW1 66kA 1000A 4P BS Ener | Disjoncteur Ouvert HW1 66kA 1000A 4P Débrochable sans chassis pour TU Sent Ener | Disjoncteur Ouvert HW1 de la gamme HW+ avec un pouvoir de coupure de 66 kA et une intensité nominale de 1000A en version 4 Pôles Débrochable sans chassis pour Déclencheur Sentinel Energy | 01/09/2025 | 10439,63 | 20 | 1 | BX | 24
HW1E412DB | 3250613235987 | ACB HW1 66kA 1250A 4P Dr LSI | Disjoncteur Ouvert HW1 66kA 1250A 4P Débrochable pour TU sentinel | Disjoncteur Ouvert HW1 de la gamme HW+ avec un pouvoir de coupure de 66 kA et une intensité nominale de 1250A en version 4 Pôles Débrochable pour Déclencheur Sentinel LSI | 01/09/2025 | 12185.31 | 20 | 1 | BX | 24
HW1E412DE | 3250613235994 | ACB HW1 66kA 1250A 4P Déb Ene | Disjoncteur Ouvert HW1 66kA 1250A 4P Débrochable pour TU sentinel Energy | Disjoncteur Ouvert HW1 de la gamme HW+ avec un pouvoir de coupure de 66kA et une intensité nominale de 1250A en version 4 Pôles Débrochable pour déclencheur sentinel Energy | 01/09/2025 | 12185.31 | 20 | 1 | BX | 24
HW1E412FB | 3250613236007 | ACB HW1 66kA 1250A 4P Fi LSI | Disjoncteur Ouvert HW1 66kA 1250A 4P Fixe pour TU sentinel | Disjoncteur Ouvert HW1 de la gamme HW+ avec un pouvoir de coupure de 66 kA et une intensité nominale de 1250A en version 4 Pôles Fixe pour Déclencheur Sentinel LSI | 01/09/2025 | 12185.31 | 20 | 1 | BX | 24
HW1E412FE | 3250613236014 | ACB HW1 66kA 1250A 4P Fix Ene | Disjoncteur Ouvert HW1 66kA 1250A 4P Fixe pour TU sentinel Energy | Disjoncteur Ouvert HW1 de la gamme HW+ avec un pouvoir de coupure de 66kA et une intensité nominale de 1250A en version 4 Pôles Fixe pour déclencheur sentinel Energy | 01/09/2025 | 12185.31 | 20 | 1 | BX | 24
HW1E412ZB | 3250610028704 | ACB HW1 66kA 1250A 4P BS LSI | Disjoncteur Ouvert HW1 66kA 1250A 4P Débrochable sans chassis pour TU sentinel | Disjoncteur Ouvert HW1 de la gamme HW+ avec un pouvoir de coupure de 66 kA et une intensité nominale de 1250A en version 4 Pôles Débrochable sans chassis pour Déclencheur Sentinel LSI | 01/09/2025 | 11946,38 | 20 | 1 | BX | 24
HW1E412ZE | 3250610028711 | ACB HW1 66kA 1250A 4P BS Ener | Disjoncteur Ouvert HW1 66kA 1250A 4P Débrochable sans chassis pour TU Sent Ener | Disjoncteur Ouvert HW1 de la gamme HW+ avec un pouvoir de coupure de 66 kA et une intensité nominale de 1250A en version 4 Pôles Débrochable sans chassis pour Déclencheur Sentinel Energy | 01/09/2025 | 11946,38 | 20 | 1 | BX | 24
HW1E416DB | 3250613236021 | ACB HW1 66kA 1600A 4P Dr LSI | Disjoncteur Ouvert HW1 66kA 1600A 4P Débrochable pour TU sentinel | Disjoncteur Ouvert HW1 de la gamme HW+ avec un pouvoir de coupure de 66 kA et une intensité nominale de 1600A en version 4 Pôles Débrochable pour Déclencheur Sentinel LSI | 01/09/2025 | 14380.86 | 20 | 1 | BX | 24
HW1E416DE | 3250613236038 | ACB HW1 66kA 1600A 4P Déb Ene | Disjoncteur Ouvert HW1 66kA 1600A 4P Débrochable pour TU sentinel Energy | Disjoncteur Ouvert HW1 de la gamme HW+ avec un pouvoir de coupure de 66kA et une intensité nominale de 1600A en version 4 Pôles Débrochable pour déclencheur sentinel Energy | 01/09/2025 | 14380.86 | 20 | 1 | BX | 24
HW1E416FB | 3250613236045 | ACB HW1 66kA 1600A 4P Fi LSI | Disjoncteur Ouvert HW1 66kA 1600A 4P Fixe pour TU sentinel | Disjoncteur Ouvert HW1 de la gamme HW+ avec un pouvoir de coupure de 66 kA et une intensité nominale de 1600A en version 4 Pôles Fixe pour Déclencheur Sentinel LSI | 01/09/2025 | 14380.86 | 20 | 1 | BX | 24
HW1E416FE | 3250613236052 | ACB HW1 66kA 1600A 4P Fix Ene | Disjoncteur Ouvert HW1 66kA 1600A 4P Fixe pour TU sentinel Energy | Disjoncteur Ouvert HW1 de la gamme HW+ avec un pouvoir de coupure de 66kA et une intensité nominale de 1600A en version 4 Pôles Fixe pour déclencheur sentinel Energy | 01/09/2025 | 14380.86 | 20 | 1 | BX | 24
HW1E416ZB | 3250610028728 | ACB HW1 66kA 1600A 4P BS LSI | Disjoncteur Ouvert HW1 66kA 1600A 4P Débrochable sans chassis pour TU sentinel | Disjoncteur Ouvert HW1 de la gamme HW+ avec un pouvoir de coupure de 66 kA et une intensité nominale de 1600A en version 4 Pôles Débrochable sans chassis pour Déclencheur Sentinel LSI | 01/09/2025 | 14098,88 | 20 | 1 | BX | 24
HW1E416ZE | 3250610028735 | ACB HW1 66kA 1600A 4P BS Ener | Disjoncteur Ouvert HW1 66kA 1600A 4P Débrochable sans chassis pour TU Sent Ener | Disjoncteur Ouvert HW1 de la gamme HW+ avec un pouvoir de coupure de 66 kA et une intensité nominale de 1600A en version 4 Pôles Débrochable sans chassis pour Déclencheur Sentinel Energy | 01/09/2025 | 14098,88 | 20 | 1 | BX | 24
HW1M308DB | 3250613236144 | ACB HW1 55kA 800A 3P Dr LSI | Disjoncteur Ouvert HW1 55kA 800A 3P Débrochable pour TU sentinel | Disjoncteur Ouvert HW1 de la gamme HW+ avec un pouvoir de coupure de 55 kA et une intensité nominale de 800 A en version 3 Pôles Débrochable pour Déclencheur Sentinel LSI | 01/09/2025 | 6037.77 | 20 | 1 | BX | 24
HW1M308DE | 3250613236151 | ACB HW1 55kA 800A 3P Déb Ene | Disjoncteur Ouvert HW1 55kA 800A 3P Débrochable pour TU sentinel Energy | Disjoncteur Ouvert HW1 de la gamme HW+ avec un pouvoir de coupure de 55kA et une intensité nominale de 800A en version 3 Pôles Débrochablerochable pour déclencheur sentinel Energy | 01/09/2025 | 6037.77 | 20 | 1 | BX | 24
HW1M308FB | 3250613236168 | ACB HW1 55kA 800A 3P Fi LSI | Disjoncteur Ouvert HW1 55kA 800A 3P Fixe pour TU sentinel | Disjoncteur Ouvert HW1 de la gamme HW+ avec un pouvoir de coupure de 55 kA et une intensité nominale de 800 A en version 3 Pôles Fixe pour Déclencheur Sentinel LSI | 01/09/2025 | 6037.77 | 20 | 1 | BX | 24
HW1M308FE | 3250613236175 | ACB HW1 55kA 800A 3P Fix Ene | Disjoncteur Ouvert HW1 55kA 800A 3P Fixe pour TU sentinel Energy | Disjoncteur Ouvert HW1 de la gamme HW+ avec un pouvoir de coupure de 55kA et une intensité nominale de 800A en version 3 Pôles Fixee pour déclencheur sentinel Energy | 01/09/2025 | 6037.77 | 20 | 1 | BX | 24
HW1M308ZB | 3250610028780 | ACB HW1 55kA 800A 3P BS LSI | Disjoncteur Ouvert HW1 55kA 800A 3P Débrochable sans chassis pour TU sentinel | Disjoncteur Ouvert HW1 de la gamme HW+ avec un pouvoir de coupure de 55 kA et une intensité nominale de 800 A en version 3 Pôles Débrochable sans chassis pour Déclencheur Sentinel LSI | 01/09/2025 | 5919,38 | 20 | 1 | BX | 24
HW1M308ZE | 3250610028797 | ACB HW1 55kA 800A 3P BS Ener | Disjoncteur Ouvert HW1 55kA 800A 3P Débrochable sans chassis pour TU Sent Ener | Disjoncteur Ouvert HW1 de la gamme HW+ avec un pouvoir de coupure de 55 kA et une intensité nominale de 800 A en version 3 Pôles Débrochable sans chassis pour Déclencheur Sentinel Energy | 01/09/2025 | 5919,38 | 20 | 1 | BX | 24
HW1M310DB | 3250613236182 | ACB HW1 55kA 1000A 3P Dr LSI | Disjoncteur Ouvert HW1 55kA 1000A 3P Débrochable pour TU sentinel | Disjoncteur Ouvert HW1 de la gamme HW+ avec un pouvoir de coupure de 55 kA et une intensité nominale de 1000A en version 3 Pôles Débrochable pour Déclencheur Sentinel LSI | 01/09/2025 | 6915.99 | 20 | 1 | BX | 24
HW1M310DE | 3250613236199 | ACB HW1 55kA 1000A 3P Déb Ene | Disjoncteur Ouvert HW1 55kA 1000A 3P Débrochable pour TU sentinel Energy | Disjoncteur Ouvert HW1 de la gamme HW+ avec un pouvoir de coupure de 55kA et une intensité nominale de 1000A en version 3 Pôles Débrochable pour déclencheur sentinel Energy | 01/09/2025 | 6915.99 | 20 | 1 | BX | 24
HW1M310FB | 3250613236205 | ACB HW1 55kA 1000A 3P Fi LSI | Disjoncteur Ouvert HW1 55kA 1000A 3P Fixe pour TU sentinel | Disjoncteur Ouvert HW1 de la gamme HW+ avec un pouvoir de coupure de 55 kA et une intensité nominale de 1000A en version 3 Pôles Fixe pour Déclencheur Sentinel LSI | 01/09/2025 | 6915.99 | 20 | 1 | BX | 24
HW1M310FE | 3250613236212 | ACB HW1 55kA 1000A 3P Fix Ene | Disjoncteur Ouvert HW1 55kA 1000A 3P Fixe pour TU sentinel Energy | Disjoncteur Ouvert HW1 de la gamme HW+ avec un pouvoir de coupure de 55kA et une intensité nominale de 1000A en version 3 Pôles Fixe pour déclencheur sentinel Energy | 01/09/2025 | 6915.99 | 20 | 1 | BX | 24
HW1M310ZB | 3250610028803 | ACB HW1 55kA 1000A 3P BS LSI | Disjoncteur Ouvert HW1 55kA 1000A 3P Débrochable sans chassis pour TU sentinel | Disjoncteur Ouvert HW1 de la gamme HW+ avec un pouvoir de coupure de 55 kA et une intensité nominale de 1000A en version 3 Pôles Débrochable sans chassis pour Déclencheur Sentinel LSI | 01/09/2025 | 6780,38 | 20 | 1 | BX | 24
HW1M310ZE | 3250610028810 | ACB HW1 55kA 1000A 3P BS Ener | Disjoncteur Ouvert HW1 55kA 1000A 3P Débrochable sans chassis pour TU Sent Ener | Disjoncteur Ouvert HW1 de la gamme HW+ avec un pouvoir de coupure de 55 kA et une intensité nominale de 1000A en version 3 Pôles Débrochable sans chassis pour Déclencheur Sentinel Energy | 01/09/2025 | 6780,38 | 20 | 1 | BX | 24
HW1M312DB | 3250613236229 | ACB HW1 55kA 1250A 3P Dr LSI | Disjoncteur Ouvert HW1 55kA 1250A 3P Débrochable pour TU sentinel | Disjoncteur Ouvert HW1 de la gamme HW+ avec un pouvoir de coupure de 55 kA et une intensité nominale de 1250A en version 3 Pôles Débrochable pour Déclencheur Sentinel LSI | 01/09/2025 | 7903.98 | 20 | 1 | BX | 24
HW1M312DE | 3250613236236 | ACB HW1 55kA 1250A 3P Déb Ene | Disjoncteur Ouvert HW1 55kA 1250A 3P Débrochable pour TU sentinel Energy | Disjoncteur Ouvert HW1 de la gamme HW+ avec un pouvoir de coupure de 55kA et une intensité nominale de 1250A en version 3 Pôles Débrochable pour déclencheur sentinel Energy | 01/09/2025 | 7903.98 | 20 | 1 | BX | 24
HW1M312FB | 3250613236243 | ACB HW1 55kA 1250A 3P Fi LSI | Disjoncteur Ouvert HW1 55kA 1250A 3P Fixe pour TU sentinel | Disjoncteur Ouvert HW1 de la gamme HW+ avec un pouvoir de coupure de 55 kA et une intensité nominale de 1250A en version 3 Pôles Fixe pour Déclencheur Sentinel LSI | 01/09/2025 | 7903.98 | 20 | 1 | BX | 24
HW1M312FE | 3250613236250 | ACB HW1 55kA 1250A 3P Fix Ene | Disjoncteur Ouvert HW1 55kA 1250A 3P Fixe pour TU sentinel Energy | Disjoncteur Ouvert HW1 de la gamme HW+ avec un pouvoir de coupure de 55kA et une intensité nominale de 1250A en version 3 Pôles Fixe pour déclencheur sentinel Energy | 01/09/2025 | 7903.98 | 20 | 1 | BX | 24
HW1M312ZB | 3250610028827 | ACB HW1 55kA 1250A 3P BS LSI | Disjoncteur Ouvert HW1 55kA 1250A 3P Débrochable sans chassis pour TU sentinel | Disjoncteur Ouvert HW1 de la gamme HW+ avec un pouvoir de coupure de 55 kA et une intensité nominale de 1250A en version 3 Pôles Débrochable sans chassis pour Déclencheur Sentinel LSI | 01/09/2025 | 7749 | 20 | 1 | BX | 24
HW1M312ZE | 3250610028834 | ACB HW1 55kA 1250A 3P BS Ener | Disjoncteur Ouvert HW1 55kA 1250A 3P Débrochable sans chassis pour TU Sent Ener | Disjoncteur Ouvert HW1 de la gamme HW+ avec un pouvoir de coupure de 55 kA et une intensité nominale de 1250A en version 3 Pôles Débrochable sans chassis pour Déclencheur Sentinel Energy | 01/09/2025 | 7749 | 20 | 1 | BX | 24
HW1M316DB | 3250613236267 | ACB HW1 55kA 1600A 3P Dr LSI | Disjoncteur Ouvert HW1 55kA 1600A 3P Débrochable pour TU sentinel | Disjoncteur Ouvert HW1 de la gamme HW+ avec un pouvoir de coupure de 55 kA et une intensité nominale de 1600A en version 3 Pôles Débrochable pour Déclencheur Sentinel LSI | 01/09/2025 | 9331.1 | 20 | 1 | BX | 24
HW1M316DE | 3250613236274 | ACB HW1 55kA 1600A 3P Déb Ene | Disjoncteur Ouvert HW1 55kA 1600A 3P Débrochable pour TU sentinel Energy | Disjoncteur Ouvert HW1 de la gamme HW+ avec un pouvoir de coupure de 55kA et une intensité nominale de 1600A en version 3 Pôles Débrochable pour déclencheur sentinel Energy | 01/09/2025 | 9331.1 | 20 | 1 | BX | 24
HW1M316FB | 3250613236281 | ACB HW1 55kA 1600A 3P Fi LSI | Disjoncteur Ouvert HW1 55kA 1600A 3P Fixe pour TU sentinel | Disjoncteur Ouvert HW1 de la gamme HW+ avec un pouvoir de coupure de 55 kA et une intensité nominale de 1600A en version 3 Pôles Fixe pour Déclencheur Sentinel LSI | 01/09/2025 | 9331.1 | 20 | 1 | BX | 24
HW1M316FE | 3250613236298 | ACB HW1 55kA 1600A 3P Fix Ene | Disjoncteur Ouvert HW1 55kA 1600A 3P Fixe pour TU sentinel Energy | Disjoncteur Ouvert HW1 de la gamme HW+ avec un pouvoir de coupure de 55kA et une intensité nominale de 1600A en version 3 Pôles Fixe pour déclencheur sentinel Energy | 01/09/2025 | 9331.1 | 20 | 1 | BX | 24
HW1M316ZB | 3250610028841 | ACB HW1 55kA 1600A 3P BS LSI | Disjoncteur Ouvert HW1 55kA 1600A 3P Débrochable sans chassis pour TU sentinel | Disjoncteur Ouvert HW1 de la gamme HW+ avec un pouvoir de coupure de 55 kA et une intensité nominale de 1600A en version 3 Pôles Débrochable sans chassis pour Déclencheur Sentinel LSI | 01/09/2025 | 9148,13 | 20 | 1 | BX | 24
HW1M316ZE | 3250610028858 | ACB HW1 55kA 1600A 3P BS Ener | Disjoncteur Ouvert HW1 55kA 1600A 3P Débrochable sans chassis pour TU Sent Ener | Disjoncteur Ouvert HW1 de la gamme HW+ avec un pouvoir de coupure de 55 kA et une intensité nominale de 1600A en version 3 Pôles Débrochable sans chassis pour Déclencheur Sentinel Energy | 01/09/2025 | 9148,13 | 20 | 1 | BX | 24
HW1M408DB | 3250613236380 | ACB HW1 55kA 800A 4P Dr LSI | Disjoncteur Ouvert HW1 55kA 800A 4P Débrochable pour TU sentinel | Disjoncteur Ouvert HW1 de la gamme HW+ avec un pouvoir de coupure de 55 kA et une intensité nominale de 800 A en version 4 Pôles Débrochable pour Déclencheur Sentinel LSI | 01/09/2025 | 7794.21 | 20 | 1 | BX | 24
HW1M408DE | 3250613236397 | ACB HW1 55kA 800A 4P Déb Ene | Disjoncteur Ouvert HW1 55kA 800A 4P Débrochable pour TU sentinel Energy | Disjoncteur Ouvert HW1 de la gamme HW+ avec un pouvoir de coupure de 55kA et une intensité nominale de 800A en version 4 Pôles Débrochablerochable pour déclencheur sentinel Energy | 01/09/2025 | 7794.21 | 20 | 1 | BX | 24
HW1M408FB | 3250613236403 | ACB HW1 55kA 800A 4P Fi LSI | Disjoncteur Ouvert HW1 55kA 800A 4P Fixe pour TU sentinel | Disjoncteur Ouvert HW1 de la gamme HW+ avec un pouvoir de coupure de 55 kA et une intensité nominale de 800 A en version 4 Pôles Fixe pour Déclencheur Sentinel LSI | 01/09/2025 | 7794.21 | 20 | 1 | BX | 24
HW1M408FE | 3250613236410 | ACB HW1 55kA 800A 4P Fix Ene | Disjoncteur Ouvert HW1 55kA 800A 4P Fixe pour TU sentinel Energy | Disjoncteur Ouvert HW1 de la gamme HW+ avec un pouvoir de coupure de 55kA et une intensité nominale de 800A en version 4 Pôles Fixee pour déclencheur sentinel Energy | 01/09/2025 | 7794.21 | 20 | 1 | BX | 24
HW1M408ZB | 3250610028902 | ACB HW1 55kA 800A 4P BS LSI | Disjoncteur Ouvert HW1 55kA 800A 4P Débrochable sans chassis pour TU sentinel | Disjoncteur Ouvert HW1 de la gamme HW+ avec un pouvoir de coupure de 55 kA et une intensité nominale de 800 A en version 4 Pôles Débrochable sans chassis pour Déclencheur Sentinel LSI | 01/09/2025 | 7641,38 | 20 | 1 | BX | 24
HW1M408ZE | 3250610028919 | ACB HW1 55kA 800A 4P BS Ener | Disjoncteur Ouvert HW1 55kA 800A 4P Débrochable sans chassis pour TU Sent Ener | Disjoncteur Ouvert HW1 de la gamme HW+ avec un pouvoir de coupure de 55 kA et une intensité nominale de 800 A en version 4 Pôles Débrochable sans chassis pour Déclencheur Sentinel Energy | 01/09/2025 | 7641,38 | 20 | 1 | BX | 24
HW1M410DB | 3250613236427 | ACB HW1 55kA 1000A 4P Dr LSI | Disjoncteur Ouvert HW1 55kA 1000A 4P Débrochable pour TU sentinel | Disjoncteur Ouvert HW1 de la gamme HW+ avec un pouvoir de coupure de 55 kA et une intensité nominale de 1000A en version 4 Pôles Débrochable pour Déclencheur Sentinel LSI | 01/09/2025 | 8891.99 | 20 | 1 | BX | 24
HW1M410DE | 3250613236434 | ACB HW1 55kA 1000A 4P Déb Ene | Disjoncteur Ouvert HW1 55kA 1000A 4P Débrochable pour TU sentinel Energy | Disjoncteur Ouvert HW1 de la gamme HW+ avec un pouvoir de coupure de 55kA et une intensité nominale de 1000A en version 4 Pôles Débrochable pour déclencheur sentinel Energy | 01/09/2025 | 8891.99 | 20 | 1 | BX | 24
HW1M410FB | 3250613236441 | ACB HW1 55kA 1000A 4P Fi LSI | Disjoncteur Ouvert HW1 55kA 1000A 4P Fixe pour TU sentinel | Disjoncteur Ouvert HW1 de la gamme HW+ avec un pouvoir de coupure de 55 kA et une intensité nominale de 1000A en version 4 Pôles Fixe pour Déclencheur Sentinel LSI | 01/09/2025 | 8891.99 | 20 | 1 | BX | 24
HW1M410FE | 3250613236458 | ACB HW1 55kA 1000A 4P Fix Ene | Disjoncteur Ouvert HW1 55kA 1000A 4P Fixe pour TU sentinel Energy | Disjoncteur Ouvert HW1 de la gamme HW+ avec un pouvoir de coupure de 55kA et une intensité nominale de 1000A en version 4 Pôles Fixe pour déclencheur sentinel Energy | 01/09/2025 | 8891.99 | 20 | 1 | BX | 24
HW1M410ZB | 3250610028926 | ACB HW1 55kA 1000A 4P BS LSI | Disjoncteur Ouvert HW1 55kA 1000A 4P Débrochable sans chassis pour TU sentinel | Disjoncteur Ouvert HW1 de la gamme HW+ avec un pouvoir de coupure de 55 kA et une intensité nominale de 1000A en version 4 Pôles Débrochable sans chassis pour Déclencheur Sentinel LSI | 01/09/2025 | 8717,63 | 20 | 1 | BX | 24
HW1M410ZE | 3250610028933 | ACB HW1 55kA 1000A 4P BS Ener | Disjoncteur Ouvert HW1 55kA 1000A 4P Débrochable sans chassis pour TU Sent Ener | Disjoncteur Ouvert HW1 de la gamme HW+ avec un pouvoir de coupure de 55 kA et une intensité nominale de 1000A en version 4 Pôles Débrochable sans chassis pour Déclencheur Sentinel Energy | 01/09/2025 | 8717,63 | 20 | 1 | BX | 24
HW1M412DB | 3250613236465 | ACB HW1 55kA 1250A 4P Dr LSI | Disjoncteur Ouvert HW1 55kA 1250A 4P Débrochable pour TU sentinel | Disjoncteur Ouvert HW1 de la gamme HW+ avec un pouvoir de coupure de 55 kA et une intensité nominale de 1250A en version 4 Pôles Débrochable pour Déclencheur Sentinel LSI | 01/09/2025 | 10209.32 | 20 | 1 | BX | 24
HW1M412DE | 3250613236472 | ACB HW1 55kA 1250A 4P Déb Ene | Disjoncteur Ouvert HW1 55kA 1250A 4P Débrochable pour TU sentinel Energy | Disjoncteur Ouvert HW1 de la gamme HW+ avec un pouvoir de coupure de 55kA et une intensité nominale de 1250A en version 4 Pôles Débrochable pour déclencheur sentinel Energy | 01/09/2025 | 10209.32 | 20 | 1 | BX | 24
HW1M412FB | 3250613236489 | ACB HW1 55kA 1250A 4P Fi LSI | Disjoncteur Ouvert HW1 55kA 1250A 4P Fixe pour TU sentinel | Disjoncteur Ouvert HW1 de la gamme HW+ avec un pouvoir de coupure de 55 kA et une intensité nominale de 1250A en version 4 Pôles Fixe pour Déclencheur Sentinel LSI | 01/09/2025 | 10209.32 | 20 | 1 | BX | 24
HW1M412FE | 3250613236496 | ACB HW1 55kA 1250A 4P Fix Ene | Disjoncteur Ouvert HW1 55kA 1250A 4P Fixe pour TU sentinel Energy | Disjoncteur Ouvert HW1 de la gamme HW+ avec un pouvoir de coupure de 55kA et une intensité nominale de 1250A en version 4 Pôles Fixe pour déclencheur sentinel Energy | 01/09/2025 | 10209.32 | 20 | 1 | BX | 24
HW1M412ZB | 3250610028940 | ACB HW1 55kA 1250A 4P BS LSI | Disjoncteur Ouvert HW1 55kA 1250A 4P Débrochable sans chassis pour TU sentinel | Disjoncteur Ouvert HW1 de la gamme HW+ avec un pouvoir de coupure de 55 kA et une intensité nominale de 1250A en version 4 Pôles Débrochable sans chassis pour Déclencheur Sentinel LSI | 01/09/2025 | 10009,13 | 20 | 1 | BX | 24
HW1M412ZE | 3250610028957 | ACB HW1 55kA 1250A 4P BS Ener | Disjoncteur Ouvert HW1 55kA 1250A 4P Débrochable sans chassis pour TU Sent Ener | Disjoncteur Ouvert HW1 de la gamme HW+ avec un pouvoir de coupure de 55 kA et une intensité nominale de 1250A en version 4 Pôles Débrochable sans chassis pour Déclencheur Sentinel Energy | 01/09/2025 | 10009,13 | 20 | 1 | BX | 24
HW1M416DB | 3250613236502 | ACB HW1 55kA 1600A 4P Dr LSI | Disjoncteur Ouvert HW1 55kA 1600A 4P Débrochable pour TU sentinel | Disjoncteur Ouvert HW1 de la gamme HW+ avec un pouvoir de coupure de 55 kA et une intensité nominale de 1600A en version 4 Pôles Débrochable pour Déclencheur Sentinel LSI | 01/09/2025 | 12075.53 | 20 | 1 | BX | 24
HW1M416DE | 3250613236519 | ACB HW1 55kA 1600A 4P Déb Ene | Disjoncteur Ouvert HW1 55kA 1600A 4P Débrochable pour TU sentinel Energy | Disjoncteur Ouvert HW1 de la gamme HW+ avec un pouvoir de coupure de 55kA et une intensité nominale de 1600A en version 4 Pôles Débrochable pour déclencheur sentinel Energy | 01/09/2025 | 12075.53 | 20 | 1 | BX | 24
HW1M416FB | 3250613236526 | ACB HW1 55kA 1600A 4P Fi LSI | Disjoncteur Ouvert HW1 55kA 1600A 4P Fixe pour TU sentinel | Disjoncteur Ouvert HW1 de la gamme HW+ avec un pouvoir de coupure de 55 kA et une intensité nominale de 1600A en version 4 Pôles Fixe pour Déclencheur Sentinel LSI | 01/09/2025 | 12075.53 | 20 | 1 | BX | 24
HW1M416FE | 3250613236533 | ACB HW1 55kA 1600A 4P Fix Ene | Disjoncteur Ouvert HW1 55kA 1600A 4P Fixe pour TU sentinel Energy | Disjoncteur Ouvert HW1 de la gamme HW+ avec un pouvoir de coupure de 55kA et une intensité nominale de 1600A en version 4 Pôles Fixe pour déclencheur sentinel Energy | 01/09/2025 | 12075.53 | 20 | 1 | BX | 24
HW1M416ZB | 3250610028964 | ACB HW1 55kA 1600A 4P BS LSI | Disjoncteur Ouvert HW1 55kA 1600A 4P Débrochable sans chassis pour TU sentinel | Disjoncteur Ouvert HW1 de la gamme HW+ avec un pouvoir de coupure de 55 kA et une intensité nominale de 1600A en version 4 Pôles Débrochable sans chassis pour Déclencheur Sentinel LSI | 01/09/2025 | 11838,75 | 20 | 1 | BX | 24
HW1M416ZE | 3250610028971 | ACB HW1 55kA 1600A 4P BS Ener | Disjoncteur Ouvert HW1 55kA 1600A 4P Débrochable sans chassis pour TU Sent Ener | Disjoncteur Ouvert HW1 de la gamme HW+ avec un pouvoir de coupure de 55 kA et une intensité nominale de 1600A en version 4 Pôles Débrochable sans chassis pour Déclencheur Sentinel Energy | 01/09/2025 | 11838,75 | 20 | 1 | BX | 24
HW1W308DS | 3250613237042 | Inter Ouvert HW1 800A 3P Débro | Interrupteur Ouvert HW1 800A 3P Débrochable | Interrupteur Ouvert HW1 de la gamme HW+ avec une intensité nominale de 800A en version 3 Pôles Débrochable | 01/09/2025 | 4610.66 | 20 | 1 | BX | 24
HW1W308FS | 3250613237059 | Inter Ouvert HW1 800A 3P Fixe | Interrupteur Ouvert HW1 800A 3P Fixe | Interrupteur Ouvert HW1 de la gamme HW+ avec une intensité nominale de 800A en version 3 Pôles Fixe | 01/09/2025 | 4610.66 | 20 | 1 | BX | 24
HW1W308ZS | 3250610029244 | Inter Ouvert HW1 800A 3P BS | Interrupteur Ouvert HW1 800A 3P Débrochable sans chassis | Interrupteur Ouvert HW1 de la gamme HW+ avec une intensité nominale de 800A en version 3 Pôles Débrochable sans chassis | 01/09/2025 | 4520,25 | 20 | 1 | BX | 24
HW1W310DS | 3250613237066 | Inter Ouvert HW1 1000A 3P Débr | Interrupteur Ouvert HW1 1000A 3P Débrochable | Interrupteur Ouvert HW1 de la gamme HW+ avec une intensité nominale de 1000A en version 3 Pôles Débrochable | 01/09/2025 | 5269.32 | 20 | 1 | BX | 24
HW1W310FS | 3250613237073 | Inter Ouvert HW1 1000A 3P Fixe | Interrupteur Ouvert HW1 1000A 3P Fixe | Interrupteur Ouvert HW1 de la gamme HW+ avec une intensité nominale de 1000A en version 3 Pôles Fixe | 01/09/2025 | 5269.32 | 20 | 1 | BX | 24
HW1W310ZS | 3250610029251 | Inter Ouvert HW1 1000A 3P BS | Interrupteur Ouvert HW1 1000A 3P Débrochable sans chassis | Interrupteur Ouvert HW1 de la gamme HW+ avec une intensité nominale de 1000A en version 3 Pôles Débrochable sans chassis | 01/09/2025 | 5166 | 20 | 1 | BX | 24
HW1W312DS | 3250613237080 | Inter Ouvert HW1 1250A 3P Débr | Interrupteur Ouvert HW1 1250A 3P Débrochable | Interrupteur Ouvert HW1 de la gamme HW+ avec une intensité nominale de 1250A en version 3 Pôles Débrochable | 01/09/2025 | 5379.11 | 20 | 1 | BX | 24
HW1W312FS | 3250613237097 | Inter Ouvert HW1 1250A 3P Fixe | Interrupteur Ouvert HW1 1250A 3P Fixe | Interrupteur Ouvert HW1 de la gamme HW+ avec une intensité nominale de 1250A en version 3 Pôles Fixe | 01/09/2025 | 5379.11 | 20 | 1 | BX | 24
HW1W312ZS | 3250610029268 | Inter Ouvert HW1 1250A 3P BS | Interrupteur Ouvert HW1 1250A 3P Débrochable sans chassis | Interrupteur Ouvert HW1 de la gamme HW+ avec une intensité nominale de 1250A en version 3 Pôles Débrochable sans chassis | 01/09/2025 | 5273,63 | 20 | 1 | BX | 24
HW1W316DS | 3250613237103 | Inter Ouvert HW1 1600A 3P Débr | Interrupteur Ouvert HW1 1600A 3P Débrochable | Interrupteur Ouvert HW1 de la gamme HW+ avec une intensité nominale de 1600A en version 3 Pôles Débrochable | 01/09/2025 | 6367.1 | 20 | 1 | BX | 24
HW1W316FS | 3250613237110 | Inter Ouvert HW1 1600A 3P Fixe | Interrupteur Ouvert HW1 1600A 3P Fixe | Interrupteur Ouvert HW1 de la gamme HW+ avec une intensité nominale de 1600A en version 3 Pôles Fixe | 01/09/2025 | 6367.1 | 20 | 1 | BX | 24
HW1W316ZS | 3250610029275 | Inter Ouvert HW1 1600A 3P BS | Interrupteur Ouvert HW1 1600A 3P Débrochable sans chassis | Interrupteur Ouvert HW1 de la gamme HW+ avec une intensité nominale de 1600A en version 3 Pôles Débrochable sans chassis | 01/09/2025 | 6242,25 | 20 | 1 | BX | 24
HW1W408DS | 3250613237165 | Inter Ouvert HW1 800A 4P Débro | Interrupteur Ouvert HW1 800A 4P Débrochable | Interrupteur Ouvert HW1 de la gamme HW+ avec une intensité nominale de 800A en version 4 Pôles Débrochable | 01/09/2025 | 6147.54 | 20 | 1 | BX | 24
HW1W408FS | 3250613237172 | Inter Ouvert HW1 800A 4P Fixe | Interrupteur Ouvert HW1 800A 4P Fixe | Interrupteur Ouvert HW1 de la gamme HW+ avec une intensité nominale de 800A en version 4 Pôles Fixe | 01/09/2025 | 6147.54 | 20 | 1 | BX | 24
HW1W408ZS | 3250610029305 | Inter Ouvert HW1 800A 4P BS | Interrupteur Ouvert HW1 800A 4P Débrochable sans chassis | Interrupteur Ouvert HW1 de la gamme HW+ avec une intensité nominale de 800A en version 4 Pôles Débrochable sans chassis | 01/09/2025 | 6027 | 20 | 1 | BX | 24
HW1W410DS | 3250613237189 | Inter Ouvert HW1 1000A 4P Débr | Interrupteur Ouvert HW1 1000A 4P Débrochable | Interrupteur Ouvert HW1 de la gamme HW+ avec une intensité nominale de 1000A en version 4 Pôles Débrochable | 01/09/2025 | 6806.21 | 20 | 1 | BX | 24
HW1W410FS | 3250613237196 | Inter Ouvert HW1 1000A 4P Fixe | Interrupteur Ouvert HW1 1000A 4P Fixe | Interrupteur Ouvert HW1 de la gamme HW+ avec une intensité nominale de 1000A en version 4 Pôles Fixe | 01/09/2025 | 6806.21 | 20 | 1 | BX | 24
HW1W410ZS | 3250610029312 | Inter Ouvert HW1 1000A 4P BS | Interrupteur Ouvert HW1 1000A 4P Débrochable sans chassis | Interrupteur Ouvert HW1 de la gamme HW+ avec une intensité nominale de 1000A en version 4 Pôles Débrochable sans chassis | 01/09/2025 | 6672,75 | 20 | 1 | BX | 24
HW1W412DS | 3250613237202 | Inter Ouvert HW1 1250A 4P Débr | Interrupteur Ouvert HW1 1250A 4P Débrochable | Interrupteur Ouvert HW1 de la gamme HW+ avec une intensité nominale de 1250A en version 4 Pôles Débrochable | 01/09/2025 | 7025.76 | 20 | 1 | BX | 24
HW1W412FS | 3250613237219 | Inter Ouvert HW1 1250A 4P Fixe | Interrupteur Ouvert HW1 1250A 4P Fixe | Interrupteur Ouvert HW1 de la gamme HW+ avec une intensité nominale de 1250A en version 4 Pôles Fixe | 01/09/2025 | 7025.76 | 20 | 1 | BX | 24
HW1W412ZS | 3250610029329 | Inter Ouvert HW1 1250A 4P BS | Interrupteur Ouvert HW1 1250A 4P Débrochable sans chassis | Interrupteur Ouvert HW1 de la gamme HW+ avec une intensité nominale de 1250A en version 4 Pôles Débrochable sans chassis | 01/09/2025 | 6888 | 20 | 1 | BX | 24
HW1W416DS | 3250613237226 | Inter Ouvert HW1 1600A 4P Débr | Interrupteur Ouvert HW1 1600A 4P Débrochable | Interrupteur Ouvert HW1 de la gamme HW+ avec une intensité nominale de 1600A en version 4 Pôles Débrochable | 01/09/2025 | 8233.32 | 20 | 1 | BX | 24
HW1W416FS | 3250613237233 | Inter Ouvert HW1 1600A 4P Fixe | Interrupteur Ouvert HW1 1600A 4P Fixe | Interrupteur Ouvert HW1 de la gamme HW+ avec une intensité nominale de 1600A en version 4 Pôles Fixe | 01/09/2025 | 8233.32 | 20 | 1 | BX | 24
HW1W416ZS | 3250610029336 | Inter Ouvert HW1 1600A 4P BS | Interrupteur Ouvert HW1 1600A 4P Débrochable sans chassis | Interrupteur Ouvert HW1 de la gamme HW+ avec une intensité nominale de 1600A en version 4 Pôles Débrochable sans chassis | 01/09/2025 | 8071,88 | 20 | 1 | BX | 24
HW2C3SH | 3250613216085 | Châssis HW2 3P | Châssis HW2 3 Pôles (CHA) | Châssis pour disjoncteur ou interrupteur ouvert HW2 de la gamme HW+ en version 3 pôles | 01/09/2025 | 2596.17 | 20 | 1 | BX | 24
HW2C4SH | 3250613216115 | Châssis HW2 4P | Châssis HW2 4 Pôles (CHA) | Châssis pour disjoncteur ou interrupteur ouvert HW2 de la gamme HW+ en version 4 pôles | 01/09/2025 | 3461.56 | 20 | 1 | BX | 24
HW2E316DB | 3250613216276 | ACB HW2 66kA 1600A 3P Déb LSI | Disjoncteur Ouvert HW2 66kA 1600A 3P Débrochable pour TU sentinel | Disjoncteur Ouvert HW2 de la gamme HW+ avec un pouvoir de coupure de 66 kA et une intensité nominale de 1600A en version 3 Pôles Débrochable pour Déclencheur sentinel LSI | 01/09/2025 | 11899.1 | 20 | 1 | BX | 24
HW2E316DE | 3250613216283 | ACB HW2 66kA 1600A 3P Déb Ene | Disjoncteur Ouvert HW2 66kA 1600A 3P Débrochable pour TU sentinel Energy | Disjoncteur Ouvert HW2 de la gamme HW+ avec un pouvoir de coupure de 66kA et une intensité nominale de 1600A en version 3 Pôles Débrochable pour déclencheur sentinel Energy | 01/09/2025 | 11899.1 | 20 | 1 | BX | 24
HW2E316FB | 3250613216290 | ACB HW2 66kA 1600A 3P Fix LSI | Disjoncteur Ouvert HW2 66kA 1600A 3P Fixe pour TU sentinel | Disjoncteur Ouvert HW2 de la gamme HW+ avec un pouvoir de coupure de 66 kA et une intensité nominale de 1600A en version 3 Pôles Fixe pour Déclencheur sentinel LSI | 01/09/2025 | 11899.1 | 20 | 1 | BX | 24
HW2E316FE | 3250613216306 | ACB HW2 66kA 1600A 3P Fix Ene | Disjoncteur Ouvert HW2 66kA 1600A 3P Fixe pour TU sentinel Energy | Disjoncteur Ouvert HW2 de la gamme HW+ avec un pouvoir de coupure de 66kA et une intensité nominale de 1600A en version 3 Pôles Fixe pour déclencheur sentinel Energy | 01/09/2025 | 11899.1 | 20 | 1 | BX | 24
HW2E316ZB | 3250610029428 | ACB HW2 66kA 1600A 3P BS LSI | Disjoncteur Ouvert HW2 66kA 1600A 3P Débrochable sans chassis pour TU sentinel | Disjoncteur Ouvert HW2 de la gamme HW+ avec un pouvoir de coupure de 66 kA et une intensité nominale de 1600A en version 3 Pôles Débrochable sans chassis pour Déclencheur sentinel LSI | 01/09/2025 | 11723,25 | 20 | 1 | BX | 24
HW2E316ZE | 3250610029435 | ACB HW2 66kA 1600A 3P BS Ener | Disjoncteur Ouvert HW2 66kA 1600A 3P Débrochable sans chassis pour TU Sent Ener | Disjoncteur Ouvert HW2 de la gamme HW+ avec un pouvoir de coupure de 66 kA et une intensité nominale de 1600A en version 3 Pôles Débrochable sans chassis pour Déclencheur sentinel Energy | 01/09/2025 | 11723,25 | 20 | 1 | BX | 24
HW2E320DB | 3250613216313 | ACB HW2 66kA 2000A 3P Déb LSI | Disjoncteur Ouvert HW2 66kA 2000A 3P Débrochable pour TU sentinel | Disjoncteur Ouvert HW2 de la gamme HW+ avec un pouvoir de coupure de 66 kA et une intensité nominale de 2000A en version 3 Pôles Débrochable pour Déclencheur sentinel LSI | 01/09/2025 | 14062.58 | 20 | 1 | BX | 24
HW2E320DE | 3250613216320 | ACB HW2 66kA 2000A 3P Déb Ene | Disjoncteur Ouvert HW2 66kA 2000A 3P Débrochable pour TU sentinel Energy | Disjoncteur Ouvert HW2 de la gamme HW+ avec un pouvoir de coupure de 66kA et une intensité nominale de 2000A en version 3 Pôles Débrochable pour déclencheur sentinel Energy | 01/09/2025 | 14062.58 | 20 | 1 | BX | 24
HW2E320FB | 3250613216337 | ACB HW2 66kA 2000A 3P Fix LSI | Disjoncteur Ouvert HW2 66kA 2000A 3P Fixe pour TU sentinel | Disjoncteur Ouvert HW2 de la gamme HW+ avec un pouvoir de coupure de 66 kA et une intensité nominale de 2000A en version 3 Pôles Fixe pour Déclencheur sentinel LSI | 01/09/2025 | 14062.58 | 20 | 1 | BX | 24
HW2E320FE | 3250613216344 | ACB HW2 66kA 2000A 3P Fix Ene | Disjoncteur Ouvert HW2 66kA 2000A 3P Fixe pour TU sentinel Energy | Disjoncteur Ouvert HW2 de la gamme HW+ avec un pouvoir de coupure de 66kA et une intensité nominale de 2000A en version 3 Pôles Fixe pour déclencheur sentinel Energy | 01/09/2025 | 14062.58 | 20 | 1 | BX | 24
HW2E320ZB | 3250610029442 | ACB HW2 66kA 2000A 3P BS LSI | Disjoncteur Ouvert HW2 66kA 2000A 3P Débrochable sans chassis pour TU sentinel | Disjoncteur Ouvert HW2 de la gamme HW+ avec un pouvoir de coupure de 66 kA et une intensité nominale de 2000A en version 3 Pôles Débrochable sans chassis pour Déclencheur sentinel LSI | 01/09/2025 | 13854,75 | 20 | 1 | BX | 24
HW2E320ZE | 3250610029459 | ACB HW2 66kA 2000A 3P BS Ener | Disjoncteur Ouvert HW2 66kA 2000A 3P Débrochable sans chassis pour TU Sent Ener | Disjoncteur Ouvert HW2 de la gamme HW+ avec un pouvoir de coupure de 66 kA et une intensité nominale de 2000A en version 3 Pôles Débrochable sans chassis pour Déclencheur sentinel Energy | 01/09/2025 | 13854,75 | 20 | 1 | BX | 24
HW2E325DB | 3250613216351 | ACB HW2 66kA 2500A 3P Déb LSI | Disjoncteur Ouvert HW2 66kA 2500A 3P Débrochable pour TU sentinel | Disjoncteur Ouvert HW2 de la gamme HW+ avec un pouvoir de coupure de 66 kA et une intensité nominale de 2500A en version 3 Pôles Débrochable pour Déclencheur sentinel LSI | 01/09/2025 | 18389.52 | 20 | 1 | BX | 24
HW2E325DE | 3250613216368 | ACB HW2 66kA 2500A 3P Déb Ene | Disjoncteur Ouvert HW2 66kA 2500A 3P Débrochable pour TU sentinel Energy | Disjoncteur Ouvert HW2 de la gamme HW+ avec un pouvoir de coupure de 66kA et une intensité nominale de 2500A en version 3 Pôles Débrochable pour déclencheur sentinel Energy | 01/09/2025 | 18389.52 | 20 | 1 | BX | 24
HW2E325FB | 3250613216375 | ACB HW2 66kA 2500A 3P Fix LSI | Disjoncteur Ouvert HW2 66kA 2500A 3P Fixe pour TU sentinel | Disjoncteur Ouvert HW2 de la gamme HW+ avec un pouvoir de coupure de 66 kA et une intensité nominale de 2500A en version 3 Pôles Fixe pour Déclencheur sentinel LSI | 01/09/2025 | 18389.52 | 20 | 1 | BX | 24
HW2E325FE | 3250613216382 | ACB HW2 66kA 2500A 3P Fix Ene | Disjoncteur Ouvert HW2 66kA 2500A 3P Fixe pour TU sentinel Energy | Disjoncteur Ouvert HW2 de la gamme HW+ avec un pouvoir de coupure de 66kA et une intensité nominale de 2500A en version 3 Pôles Fixe pour déclencheur sentinel Energy | 01/09/2025 | 18389.52 | 20 | 1 | BX | 24
HW2E325ZB | 3250610029466 | ACB HW2 66kA 2500A 3P BS LSI | Disjoncteur Ouvert HW2 66kA 2500A 3P Débrochable sans chassis pour TU sentinel | Disjoncteur Ouvert HW2 de la gamme HW+ avec un pouvoir de coupure de 66 kA et une intensité nominale de 2500A en version 3 Pôles Débrochable sans chassis pour Déclencheur sentinel LSI | 01/09/2025 | 18117,75 | 20 | 1 | BX | 24
HW2E325ZE | 3250610029473 | ACB HW2 66kA 2500A 3P BS Ener | Disjoncteur Ouvert HW2 66kA 2500A 3P Débrochable sans chassis pour TU Sent Ener | Disjoncteur Ouvert HW2 de la gamme HW+ avec un pouvoir de coupure de 66 kA et une intensité nominale de 2500A en version 3 Pôles Débrochable sans chassis pour Déclencheur sentinel Energy | 01/09/2025 | 18117,75 | 20 | 1 | BX | 24
HW2E416DB | 3250613216559 | ACB HW2 66kA 1600A 4P Déb LSI | Disjoncteur Ouvert HW2 66kA 1600A 4P Débrochable pour TU sentinel | Disjoncteur Ouvert HW2 de la gamme HW+ avec un pouvoir de coupure de 66 kA et une intensité nominale de 1600A en version 4 Pôles Débrochable pour Déclencheur sentinel LSI | 01/09/2025 | 14062.58 | 20 | 1 | BX | 24
HW2E416DE | 3250613216566 | ACB HW2 66kA 1600A 4P Déb Ene | Disjoncteur Ouvert HW2 66kA 1600A 4P Débrochable pour TU sentinel Energy | Disjoncteur Ouvert HW2 de la gamme HW+ avec un pouvoir de coupure de 66kA et une intensité nominale de 1600A en version 4 Pôles Débrochable pour déclencheur sentinel Energy | 01/09/2025 | 14062.58 | 20 | 1 | BX | 24
HW2E416FB | 3250613216573 | ACB HW2 66kA 1600A 4P Fix LSI | Disjoncteur Ouvert HW2 66kA 1600A 4P Fixe pour TU sentinel | Disjoncteur Ouvert HW2 de la gamme HW+ avec un pouvoir de coupure de 66 kA et une intensité nominale de 1600A en version 4 Pôles Fixe pour Déclencheur sentinel LSI | 01/09/2025 | 14062.58 | 20 | 1 | BX | 24
HW2E416FE | 3250613216580 | ACB HW2 66kA 1600A 4P Fix Ene | Disjoncteur Ouvert HW2 66kA 1600A 4P Fixe pour TU sentinel Energy | Disjoncteur Ouvert HW2 de la gamme HW+ avec un pouvoir de coupure de 66kA et une intensité nominale de 1600A en version 4 Pôles Fixe pour déclencheur sentinel Energy | 01/09/2025 | 14062.58 | 20 | 1 | BX | 24
HW2E416ZB | 3250610029565 | ACB HW2 66kA 1600A 4P BS LSI | Disjoncteur Ouvert HW2 66kA 1600A 4P Débrochable sans chassis pour TU sentinel | Disjoncteur Ouvert HW2 de la gamme HW+ avec un pouvoir de coupure de 66 kA et une intensité nominale de 1600A en version 4 Pôles Débrochable sans chassis pour Déclencheur sentinel LSI | 01/09/2025 | 13854,75 | 20 | 1 | BX | 24
HW2E416ZE | 3250610029572 | ACB HW2 66kA 1600A 4P BS Ener | Disjoncteur Ouvert HW2 66kA 1600A 4P Débrochable sans chassis pour TU Sent Ener | Disjoncteur Ouvert HW2 de la gamme HW+ avec un pouvoir de coupure de 66 kA et une intensité nominale de 1600A en version 4 Pôles Débrochable sans chassis pour Déclencheur sentinel Energy | 01/09/2025 | 13854,75 | 20 | 1 | BX | 24
HW2E420DB | 3250613216597 | ACB HW2 66kA 2000A 4P Déb LSI | Disjoncteur Ouvert HW2 66kA 2000A 4P Débrochable pour TU sentinel | Disjoncteur Ouvert HW2 de la gamme HW+ avec un pouvoir de coupure de 66 kA et une intensité nominale de 2000A en version 4 Pôles Débrochable pour Déclencheur sentinel LSI | 01/09/2025 | 15144.31 | 20 | 1 | BX | 24
HW2E420DE | 3250613216603 | ACB HW2 66kA 2000A 4P Déb Ene | Disjoncteur Ouvert HW2 66kA 2000A 4P Débrochable pour TU sentinel Energy | Disjoncteur Ouvert HW2 de la gamme HW+ avec un pouvoir de coupure de 66kA et une intensité nominale de 2000A en version 4 Pôles Débrochable pour déclencheur sentinel Energy | 01/09/2025 | 15144.31 | 20 | 1 | BX | 24
HW2E420FB | 3250613216610 | ACB HW2 66kA 2000A 4P Fix LSI | Disjoncteur Ouvert HW2 66kA 2000A 4P Fixe pour TU sentinel | Disjoncteur Ouvert HW2 de la gamme HW+ avec un pouvoir de coupure de 66 kA et une intensité nominale de 2000A en version 4 Pôles Fixe pour Déclencheur sentinel LSI | 01/09/2025 | 15144.31 | 20 | 1 | BX | 24
HW2E420FE | 3250613216627 | ACB HW2 66kA 2000A 4P Fix Ene | Disjoncteur Ouvert HW2 66kA 2000A 4P Fixe pour TU sentinel Energy | Disjoncteur Ouvert HW2 de la gamme HW+ avec un pouvoir de coupure de 66kA et une intensité nominale de 2000A en version 4 Pôles Fixe pour déclencheur sentinel Energy | 01/09/2025 | 15144.31 | 20 | 1 | BX | 24
HW2E420ZB | 3250610029589 | ACB HW2 66kA 2000A 4P BS LSI | Disjoncteur Ouvert HW2 66kA 2000A 4P Débrochable sans chassis pour TU sentinel | Disjoncteur Ouvert HW2 de la gamme HW+ avec un pouvoir de coupure de 66 kA et une intensité nominale de 2000A en version 4 Pôles Débrochable sans chassis pour Déclencheur sentinel LSI | 01/09/2025 | 14920,5 | 20 | 1 | BX | 24
HW2E420ZE | 3250610029596 | ACB HW2 66kA 2000A 4P BS Ener | Disjoncteur Ouvert HW2 66kA 2000A 4P Débrochable sans chassis pour TU Sent Ener | Disjoncteur Ouvert HW2 de la gamme HW+ avec un pouvoir de coupure de 66 kA et une intensité nominale de 2000A en version 4 Pôles Débrochable sans chassis pour Déclencheur sentinel Energy | 01/09/2025 | 14920,5 | 20 | 1 | BX | 24
HW2E425DB | 3250613216634 | ACB HW2 66kA 2500A 4P Déb LSI | Disjoncteur Ouvert HW2 66kA 2500A 4P Débrochable pour TU sentinel | Disjoncteur Ouvert HW2 de la gamme HW+ avec un pouvoir de coupure de 66 kA et une intensité nominale de 2500A en version 4 Pôles Débrochable pour Déclencheur sentinel LSI | 01/09/2025 | 23798.2 | 20 | 1 | BX | 24
HW2E425DE | 3250613216641 | ACB HW2 66kA 2500A 4P Déb Ene | Disjoncteur Ouvert HW2 66kA 2500A 4P Débrochable pour TU sentinel Energy | Disjoncteur Ouvert HW2 de la gamme HW+ avec un pouvoir de coupure de 66kA et une intensité nominale de 2500A en version 4 Pôles Débrochable pour déclencheur sentinel Energy | 01/09/2025 | 23798.2 | 20 | 1 | BX | 24
HW2E425FB | 3250613216658 | ACB HW2 66kA 2500A 4P Fix LSI | Disjoncteur Ouvert HW2 66kA 2500A 4P Fixe pour TU sentinel | Disjoncteur Ouvert HW2 de la gamme HW+ avec un pouvoir de coupure de 66 kA et une intensité nominale de 2500A en version 4 Pôles Fixe pour Déclencheur sentinel LSI | 01/09/2025 | 23798.2 | 20 | 1 | BX | 24
HW2E425FE | 3250613216665 | ACB HW2 66kA 2500A 4P Fix Ene | Disjoncteur Ouvert HW2 66kA 2500A 4P Fixe pour TU sentinel Energy | Disjoncteur Ouvert HW2 de la gamme HW+ avec un pouvoir de coupure de 66kA et une intensité nominale de 2500A en version 4 Pôles Fixe pour déclencheur sentinel Energy | 01/09/2025 | 23798.2 | 20 | 1 | BX | 24
HW2E425ZB | 3250610029602 | ACB HW2 66kA 2500A 4P BS LSI | Disjoncteur Ouvert HW2 66kA 2500A 4P Débrochable sans chassis pour TU sentinel | Disjoncteur Ouvert HW2 de la gamme HW+ avec un pouvoir de coupure de 66 kA et une intensité nominale de 2500A en version 4 Pôles Débrochable sans chassis pour Déclencheur sentinel LSI | 01/09/2025 | 23446,5 | 20 | 1 | BX | 24
HW2E425ZE | 3250610029619 | ACB HW2 66kA 2500A 4P BS Ener | Disjoncteur Ouvert HW2 66kA 2500A 4P Débrochable sans chassis pour TU Sent Ener | Disjoncteur Ouvert HW2 de la gamme HW+ avec un pouvoir de coupure de 66 kA et une intensité nominale de 2500A en version 4 Pôles Débrochable sans chassis pour Déclencheur sentinel Energy | 01/09/2025 | 23446,5 | 20 | 1 | BX | 24
HW2S316DB | 3250613217396 | ACB HW2 100kA 1600A 3P Déb LSI | Disjoncteur Ouvert HW2 100kA 1600A 3P Débrochable pour TU sentinel | Disjoncteur Ouvert HW2 de la gamme HW+ avec un pouvoir de coupure de 100 kA et une intensité nominale de 1600A en version 3 Pôles Débrochable pour Déclencheur sentinel LSI | 01/09/2025 | 12980.84 | 20 | 1 | BX | 24
HW2S316DE | 3250613217402 | ACB HW2 100kA 1600A 3P Déb Ene | Disjoncteur Ouvert HW2 100kA 1600A 3P Débrochable pour TU sentinel Energy | Disjoncteur Ouvert HW2 de la gamme HW+ avec un pouvoir de coupure de 100kA et une intensité nominale de 1600A en version 3 Pôles Débrochable pour déclencheur sentinel Energy | 01/09/2025 | 12980.84 | 20 | 1 | BX | 24
HW2S316FB | 3250613217419 | ACB HW2 100kA 1600A 3P Fix LSI | Disjoncteur Ouvert HW2 100kA 1600A 3P Fixe pour TU sentinel | Disjoncteur Ouvert HW2 de la gamme HW+ avec un pouvoir de coupure de 100 kA et une intensité nominale de 1600A en version 3 Pôles Fixe pour Déclencheur sentinel LSI | 01/09/2025 | 12980.84 | 20 | 1 | BX | 24
HW2S316FE | 3250613217426 | ACB HW2 100kA 1600A 3P Fix Ene | Disjoncteur Ouvert HW2 100kA 1600A 3P Fixe pour TU sentinel Energy | Disjoncteur Ouvert HW2 de la gamme HW+ avec un pouvoir de coupure de 100kA et une intensité nominale de 1600A en version 3 Pôles Fixe pour déclencheur sentinel Energy | 01/09/2025 | 12980.84 | 20 | 1 | BX | 24
HW2S316ZB | 3250610029985 | ACB HW2 100kA 1600A 3P BS LSI | Disjoncteur Ouvert HW2 100kA 1600A 3P Débrochable sans chassis pour TU sentinel | Disjoncteur Ouvert HW2 de la gamme HW+ avec un pouvoir de coupure de 100 kA et une intensité nominale de 1600A en version 3 Pôles Débrochable sans chassis pour Déclencheur sentinel LSI | 01/09/2025 | 12789 | 20 | 1 | BX | 24
HW2S316ZE | 3250610029992 | ACB HW2 100kA 1600A 3P BS Ener | Disjoncteur Ouvert HW2 100kA 1600A 3P Débrochable sans chassis pour TU Sent Ener | Disjoncteur Ouvert HW2 de la gamme HW+ avec un pouvoir de coupure de 100 kA et une intensité nominale de 1600A en version 3 Pôles Débrochable sans chassis pour Déclencheur sentinel Energy | 01/09/2025 | 12789 | 20 | 1 | BX | 24
HW2S320DB | 3250613217433 | ACB HW2 100kA 2000A 3P Déb LSI | Disjoncteur Ouvert HW2 100kA 2000A 3P Débrochable pour TU sentinel | Disjoncteur Ouvert HW2 de la gamme HW+ avec un pouvoir de coupure de 100 kA et une intensité nominale de 2000A en version 3 Pôles Débrochable pour Déclencheur sentinel LSI | 01/09/2025 | 16226.05 | 20 | 1 | BX | 24
HW2S320DE | 3250613217440 | ACB HW2 100kA 2000A 3P Déb Ene | Disjoncteur Ouvert HW2 100kA 2000A 3P Débrochable pour TU sentinel Energy | Disjoncteur Ouvert HW2 de la gamme HW+ avec un pouvoir de coupure de 100kA et une intensité nominale de 2000A en version 3 Pôles Débrochable pour déclencheur sentinel Energy | 01/09/2025 | 16226.05 | 20 | 1 | BX | 24
HW2S320FB | 3250613217457 | ACB HW2 100kA 2000A 3P Fix LSI | Disjoncteur Ouvert HW2 100kA 2000A 3P Fixe pour TU sentinel | Disjoncteur Ouvert HW2 de la gamme HW+ avec un pouvoir de coupure de 100 kA et une intensité nominale de 2000A en version 3 Pôles Fixe pour Déclencheur sentinel LSI | 01/09/2025 | 16226.05 | 20 | 1 | BX | 24
HW2S320FE | 3250613217464 | ACB HW2 100kA 2000A 3P Fix Ene | Disjoncteur Ouvert HW2 100kA 2000A 3P Fixe pour TU sentinel Energy | Disjoncteur Ouvert HW2 de la gamme HW+ avec un pouvoir de coupure de 100kA et une intensité nominale de 2000A en version 3 Pôles Fixe pour déclencheur sentinel Energy | 01/09/2025 | 16226.05 | 20 | 1 | BX | 24
HW2S320ZB | 3250610030004 | ACB HW2 100kA 2000A 3P BS LSI | Disjoncteur Ouvert HW2 100kA 2000A 3P Débrochable sans chassis pour TU sentinel | Disjoncteur Ouvert HW2 de la gamme HW+ avec un pouvoir de coupure de 100 kA et une intensité nominale de 2000A en version 3 Pôles Débrochable sans chassis pour Déclencheur sentinel LSI | 01/09/2025 | 15986,25 | 20 | 1 | BX | 24
HW2S320ZE | 3250610030011 | ACB HW2 100kA 2000A 3P BS Ener | Disjoncteur Ouvert HW2 100kA 2000A 3P Débrochable sans chassis pour TU Sent Ener | Disjoncteur Ouvert HW2 de la gamme HW+ avec un pouvoir de coupure de 100 kA et une intensité nominale de 2000A en version 3 Pôles Débrochable sans chassis pour Déclencheur sentinel Energy | 01/09/2025 | 15986,25 | 20 | 1 | BX | 24
HW2S325DB | 3250613217471 | ACB HW2 100kA 2500A 3P Déb LSI | Disjoncteur Ouvert HW2 100kA 2500A 3P Débrochable pour TU sentinel | Disjoncteur Ouvert HW2 de la gamme HW+ avec un pouvoir de coupure de 100 kA et une intensité nominale de 2500A en version 3 Pôles Débrochable pour Déclencheur sentinel LSI | 01/09/2025 | 21634.73 | 20 | 1 | BX | 24
HW2S325DE | 3250613217488 | ACB HW2 100kA 2500A 3P Déb Ene | Disjoncteur Ouvert HW2 100kA 2500A 3P Débrochable pour TU sentinel Energy | Disjoncteur Ouvert HW2 de la gamme HW+ avec un pouvoir de coupure de 100kA et une intensité nominale de 2500A en version 3 Pôles Débrochable pour déclencheur sentinel Energy | 01/09/2025 | 21634.73 | 20 | 1 | BX | 24
HW2S325FB | 3250613217495 | ACB HW2 100kA 2500A 3P Fix LSI | Disjoncteur Ouvert HW2 100kA 2500A 3P Fixe pour TU sentinel | Disjoncteur Ouvert HW2 de la gamme HW+ avec un pouvoir de coupure de 100 kA et une intensité nominale de 2500A en version 3 Pôles Fixe pour Déclencheur sentinel LSI | 01/09/2025 | 21634.73 | 20 | 1 | BX | 24
HW2S325FE | 3250613217501 | ACB HW2 100kA 2500A 3P Fix Ene | Disjoncteur Ouvert HW2 100kA 2500A 3P Fixe pour TU sentinel Energy | Disjoncteur Ouvert HW2 de la gamme HW+ avec un pouvoir de coupure de 100kA et une intensité nominale de 2500A en version 3 Pôles Fixe pour déclencheur sentinel Energy | 01/09/2025 | 21634.73 | 20 | 1 | BX | 24
HW2S325ZB | 3250610030028 | ACB HW2 100kA 2500A 3P BS LSI | Disjoncteur Ouvert HW2 100kA 2500A 3P Débrochable sans chassis pour TU sentinel | Disjoncteur Ouvert HW2 de la gamme HW+ avec un pouvoir de coupure de 100 kA et une intensité nominale de 2500A en version 3 Pôles Débrochable sans chassis pour Déclencheur sentinel LSI | 01/09/2025 | 21315 | 20 | 1 | BX | 24
HW2S325ZE | 3250610030035 | ACB HW2 100kA 2500A 3P BS Ener | Disjoncteur Ouvert HW2 100kA 2500A 3P Débrochable sans chassis pour TU Sent Ener | Disjoncteur Ouvert HW2 de la gamme HW+ avec un pouvoir de coupure de 100 kA et une intensité nominale de 2500A en version 3 Pôles Débrochable sans chassis pour Déclencheur sentinel Energy | 01/09/2025 | 21315 | 20 | 1 | BX | 24
HW2S416DB | 3250613217679 | ACB HW2 100kA 1600A 4P Déb LSI | Disjoncteur Ouvert HW2 100kA 1600A 4P Débrochable pour TU sentinel | Disjoncteur Ouvert HW2 de la gamme HW+ avec un pouvoir de coupure de 100 kA et une intensité nominale de 1600A en version 4 Pôles Débrochable pour Déclencheur sentinel LSI | 01/09/2025 | 15144.31 | 20 | 1 | BX | 24
HW2S416DE | 3250613217686 | ACB HW2 100kA 1600A 4P Déb Ene | Disjoncteur Ouvert HW2 100kA 1600A 4P Débrochable pour TU sentinel Energy | Disjoncteur Ouvert HW2 de la gamme HW+ avec un pouvoir de coupure de 100kA et une intensité nominale de 1600A en version 4 Pôles Débrochable pour déclencheur sentinel Energy | 01/09/2025 | 15144.31 | 20 | 1 | BX | 24
HW2S416FB | 3250613217693 | ACB HW2 100kA 1600A 4P Fix LSI | Disjoncteur Ouvert HW2 100kA 1600A 4P Fixe pour TU sentinel | Disjoncteur Ouvert HW2 de la gamme HW+ avec un pouvoir de coupure de 100 kA et une intensité nominale de 1600A en version 4 Pôles Fixe pour Déclencheur sentinel LSI | 01/09/2025 | 15144.31 | 20 | 1 | BX | 24
HW2S416FE | 3250613217709 | ACB HW2 100kA 1600A 4P Fix Ene | Disjoncteur Ouvert HW2 100kA 1600A 4P Fixe pour TU sentinel Energy | Disjoncteur Ouvert HW2 de la gamme HW+ avec un pouvoir de coupure de 100kA et une intensité nominale de 1600A en version 4 Pôles Fixe pour déclencheur sentinel Energy | 01/09/2025 | 15144.31 | 20 | 1 | BX | 24
HW2S416ZB | 3250610030127 | ACB HW2 100kA 1600A 4P BS LSI | Disjoncteur Ouvert HW2 100kA 1600A 4P Débrochable sans chassis pour TU sentinel | Disjoncteur Ouvert HW2 de la gamme HW+ avec un pouvoir de coupure de 100 kA et une intensité nominale de 1600A en version 4 Pôles Débrochable sans chassis pour Déclencheur sentinel LSI | 01/09/2025 | 14920,5 | 20 | 1 | BX | 24
HW2S416ZE | 3250610030134 | ACB HW2 100kA 1600A 4P BS Ener | Disjoncteur Ouvert HW2 100kA 1600A 4P Débrochable sans chassis pour TU Sent Ener | Disjoncteur Ouvert HW2 de la gamme HW+ avec un pouvoir de coupure de 100 kA et une intensité nominale de 1600A en version 4 Pôles Débrochable sans chassis pour Déclencheur sentinel Energy | 01/09/2025 | 14920,5 | 20 | 1 | BX | 24
HW2S420DB | 3250613217716 | ACB HW2 100kA 2000A 4P Déb LSI | Disjoncteur Ouvert HW2 100kA 2000A 4P Débrochable pour TU sentinel | Disjoncteur Ouvert HW2 de la gamme HW+ avec un pouvoir de coupure de 100 kA et une intensité nominale de 2000A en version 4 Pôles Débrochable pour Déclencheur sentinel LSI | 01/09/2025 | 18389.52 | 20 | 1 | BX | 24
HW2S420DE | 3250613217723 | ACB HW2 100kA 2000A 4P Déb Ene | Disjoncteur Ouvert HW2 100kA 2000A 4P Débrochable pour TU sentinel Energy | Disjoncteur Ouvert HW2 de la gamme HW+ avec un pouvoir de coupure de 100kA et une intensité nominale de 2000A en version 4 Pôles Débrochable pour déclencheur sentinel Energy | 01/09/2025 | 18389.52 | 20 | 1 | BX | 24
HW2S420FB | 3250613217730 | ACB HW2 100kA 2000A 4P Fix LSI | Disjoncteur Ouvert HW2 100kA 2000A 4P Fixe pour TU sentinel | Disjoncteur Ouvert HW2 de la gamme HW+ avec un pouvoir de coupure de 100 kA et une intensité nominale de 2000A en version 4 Pôles Fixe pour Déclencheur sentinel LSI | 01/09/2025 | 18389.52 | 20 | 1 | BX | 24
HW2S420FE | 3250613217747 | ACB HW2 100kA 2000A 4P Fix Ene | Disjoncteur Ouvert HW2 100kA 2000A 4P Fixe pour TU sentinel Energy | Disjoncteur Ouvert HW2 de la gamme HW+ avec un pouvoir de coupure de 100kA et une intensité nominale de 2000A en version 4 Pôles Fixe pour déclencheur sentinel Energy | 01/09/2025 | 18389.52 | 20 | 1 | BX | 24
HW2S420ZB | 3250610030141 | ACB HW2 100kA 2000A 4P BS LSI | Disjoncteur Ouvert HW2 100kA 2000A 4P Débrochable sans chassis pour TU sentinel | Disjoncteur Ouvert HW2 de la gamme HW+ avec un pouvoir de coupure de 100 kA et une intensité nominale de 2000A en version 4 Pôles Débrochable sans chassis pour Déclencheur sentinel LSI | 01/09/2025 | 18117,75 | 20 | 1 | BX | 24
HW2S420ZE | 3250610030158 | ACB HW2 100kA 2000A 4P BS Ener | Disjoncteur Ouvert HW2 100kA 2000A 4P Débrochable sans chassis pour TU Sent Ener | Disjoncteur Ouvert HW2 de la gamme HW+ avec un pouvoir de coupure de 100 kA et une intensité nominale de 2000A en version 4 Pôles Débrochable sans chassis pour Déclencheur sentinel Energy | 01/09/2025 | 18117,75 | 20 | 1 | BX | 24
HW2S425DB | 3250613217754 | ACB HW2 100kA 2500A 4P Déb LSI | Disjoncteur Ouvert HW2 100kA 2500A 4P Débrochable pour TU sentinel | Disjoncteur Ouvert HW2 de la gamme HW+ avec un pouvoir de coupure de 100 kA et une intensité nominale de 2500A en version 4 Pôles Débrochable pour Déclencheur sentinel LSI | 01/09/2025 | 30288.62 | 20 | 1 | BX | 24
HW2S425DE | 3250613217761 | ACB HW2 100kA 2500A 4P Déb Ene | Disjoncteur Ouvert HW2 100kA 2500A 4P Débrochable pour TU sentinel Energy | Disjoncteur Ouvert HW2 de la gamme HW+ avec un pouvoir de coupure de 100kA et une intensité nominale de 2500A en version 4 Pôles Débrochable pour déclencheur sentinel Energy | 01/09/2025 | 30288.62 | 20 | 1 | BX | 24
HW2S425FB | 3250613217778 | ACB HW2 100kA 2500A 4P Fix LSI | Disjoncteur Ouvert HW2 100kA 2500A 4P Fixe pour TU sentinel | Disjoncteur Ouvert HW2 de la gamme HW+ avec un pouvoir de coupure de 100 kA et une intensité nominale de 2500A en version 4 Pôles Fixe pour Déclencheur sentinel LSI | 01/09/2025 | 30288.62 | 20 | 1 | BX | 24
HW2S425FE | 3250613217785 | ACB HW2 100kA 2500A 4P Fix Ene | Disjoncteur Ouvert HW2 100kA 2500A 4P Fixe pour TU sentinel Energy | Disjoncteur Ouvert HW2 de la gamme HW+ avec un pouvoir de coupure de 100kA et une intensité nominale de 2500A en version 4 Pôles Fixe pour déclencheur sentinel Energy | 01/09/2025 | 30288.62 | 20 | 1 | BX | 24
HW2S425ZB | 3250610030165 | ACB HW2 100kA 2500A 4P BS LSI | Disjoncteur Ouvert HW2 100kA 2500A 4P Débrochable sans chassis pour TU sentinel | Disjoncteur Ouvert HW2 de la gamme HW+ avec un pouvoir de coupure de 100 kA et une intensité nominale de 2500A en version 4 Pôles Débrochable sans chassis pour Déclencheur sentinel LSI | 01/09/2025 | 29841 | 20 | 1 | BX | 24
HW2S425ZE | 3250610030172 | ACB HW2 100kA 2500A 4P BS Ener | Disjoncteur Ouvert HW2 100kA 2500A 4P Débrochable sans chassis pour TU Sent Ener | Disjoncteur Ouvert HW2 de la gamme HW+ avec un pouvoir de coupure de 100 kA et une intensité nominale de 2500A en version 4 Pôles Débrochable sans chassis pour Déclencheur sentinel Energy | 01/09/2025 | 29841 | 20 | 1 | BX | 24
HW2W316DS | 3250613217877 | Inter Ouvert HW2 1600A 3P Débr | Interrupteur Ouvert HW2 1600A 3P Débrochable | Interrupteur Ouvert HW2 de la gamme HW+ avec une intensité nominale de 1600A en version 3 Pôles Débrochable | 01/09/2025 | 6490.42 | 20 | 1 | BX | 24
HW2W316FS | 3250613217884 | Inter Ouvert HW2 1600A 3P Fixe | Interrupteur Ouvert HW2 1600A 3P Fixe | Interrupteur Ouvert HW2 de la gamme HW+ avec une intensité nominale de 1600A en version 3 Pôles Fixe | 01/09/2025 | 6490.42 | 20 | 1 | BX | 24
HW2W316ZS | 3250610030226 | Inter Ouvert HW2 1600A 3P BS | Interrupteur Ouvert HW2 1600A 3P Débrochable sans chassis | Interrupteur Ouvert HW2 de la gamme HW+ avec une intensité nominale de 1600A en version 3 Pôles Débrochable sans chassis | 01/09/2025 | 6394,5 | 20 | 1 | BX | 24
HW2W320DS | 3250613217891 | Inter Ouvert HW2 2000A 3P Débr | Interrupteur Ouvert HW2 2000A 3P Débrochable | Interrupteur Ouvert HW2 de la gamme HW+ avec une intensité nominale de 2000A en version 3 Pôles Débrochable | 01/09/2025 | 9735.63 | 20 | 1 | BX | 24
HW2W320FS | 3250613217907 | Inter Ouvert HW2 2000A 3P Fixe | Interrupteur Ouvert HW2 2000A 3P Fixe | Interrupteur Ouvert HW2 de la gamme HW+ avec une intensité nominale de 2000A en version 3 Pôles Fixe | 01/09/2025 | 9735.63 | 20 | 1 | BX | 24
HW2W320ZS | 3250610030233 | Inter Ouvert HW2 2000A 3P BS | Interrupteur Ouvert HW2 2000A 3P Débrochable sans chassis | Interrupteur Ouvert HW2 de la gamme HW+ avec une intensité nominale de 2000A en version 3 Pôles Débrochable sans chassis | 01/09/2025 | 9591,75 | 20 | 1 | BX | 24
HW2W325DS | 3250613217914 | Inter Ouvert HW2 2500A 3P Débr | Interrupteur Ouvert HW2 2500A 3P Débrochable | Interrupteur Ouvert HW2 de la gamme HW+ avec une intensité nominale de 2500A en version 3 Pôles Débrochable | 01/09/2025 | 12980.84 | 20 | 1 | BX | 24
HW2W325FS | 3250613217921 | Inter Ouvert HW2 2500A 3P Fixe | Interrupteur Ouvert HW2 2500A 3P Fixe | Interrupteur Ouvert HW2 de la gamme HW+ avec une intensité nominale de 2500A en version 3 Pôles Fixe | 01/09/2025 | 12980.84 | 20 | 1 | BX | 24
HW2W325ZS | 3250610030240 | Inter Ouvert HW2 2500A 3P BS | Interrupteur Ouvert HW2 2500A 3P Débrochable sans chassis | Interrupteur Ouvert HW2 de la gamme HW+ avec une intensité nominale de 2500A en version 3 Pôles Débrochable sans chassis | 01/09/2025 | 12789 | 20 | 1 | BX | 24
HW2W416DS | 3250613218010 | Inter Ouvert HW2 1600A 4P Débr | Interrupteur Ouvert HW2 1600A 4P Débrochable | Interrupteur Ouvert HW2 de la gamme HW+ avec une intensité nominale de 1600A en version 4 Pôles Débrochable | 01/09/2025 | 8653.89 | 20 | 1 | BX | 24
HW2W416FS | 3250613218027 | Inter Ouvert HW2 1600A 4P Fixe | Interrupteur Ouvert HW2 1600A 4P Fixe | Interrupteur Ouvert HW2 de la gamme HW+ avec une intensité nominale de 1600A en version 4 Pôles Fixe | 01/09/2025 | 8653.89 | 20 | 1 | BX | 24
HW2W416ZS | 3250610030295 | Inter Ouvert HW2 1600A 4P BS | Interrupteur Ouvert HW2 1600A 4P Débrochable sans chassis | Interrupteur Ouvert HW2 de la gamme HW+ avec une intensité nominale de 1600A en version 4 Pôles Débrochable sans chassis | 01/09/2025 | 8526 | 20 | 1 | BX | 24
HW2W420DS | 3250613218034 | Inter Ouvert HW2 2000A 4P Débr | Interrupteur Ouvert HW2 2000A 4P Débrochable | Interrupteur Ouvert HW2 de la gamme HW+ avec une intensité nominale de 2000A en version 4 Pôles Débrochable | 01/09/2025 | 12980.84 | 20 | 1 | BX | 24
HW2W420FS | 3250613218041 | Inter Ouvert HW2 2000A 4P Fixe | Interrupteur Ouvert HW2 2000A 4P Fixe | Interrupteur Ouvert HW2 de la gamme HW+ avec une intensité nominale de 2000A en version 4 Pôles Fixe | 01/09/2025 | 12980.84 | 20 | 1 | BX | 24
HW2W420ZS | 3250610030301 | Inter Ouvert HW2 2000A 4P BS | Interrupteur Ouvert HW2 2000A 4P Débrochable sans chassis | Interrupteur Ouvert HW2 de la gamme HW+ avec une intensité nominale de 2000A en version 4 Pôles Débrochable sans chassis | 01/09/2025 | 12789 | 20 | 1 | BX | 24
HW2W425DS | 3250613218058 | Inter Ouvert HW2 2500A 4P Débr | Interrupteur Ouvert HW2 2500A 4P Débrochable | Interrupteur Ouvert HW2 de la gamme HW+ avec une intensité nominale de 2500A en version 4 Pôles Débrochable | 01/09/2025 | 17307.78 | 20 | 1 | BX | 24
HW2W425FS | 3250613218065 | Inter Ouvert HW2 2500A 4P Fixe | Interrupteur Ouvert HW2 2500A 4P Fixe | Interrupteur Ouvert HW2 de la gamme HW+ avec une intensité nominale de 2500A en version 4 Pôles Fixe | 01/09/2025 | 17307.78 | 20 | 1 | BX | 24
HW2W425ZS | 3250610030318 | Inter Ouvert HW2 2500A 4P BS | Interrupteur Ouvert HW2 2500A 4P Débrochable sans chassis | Interrupteur Ouvert HW2 de la gamme HW+ avec une intensité nominale de 2500A en version 4 Pôles Débrochable sans chassis | 01/09/2025 | 17052 | 20 | 1 | BX | 24
HW4C3PH | 3250613220112 | Châssis HW4 3P | Châssis HW4 3 Pôles (CHA) | Châssis pour disjoncteur ou interrupteur ouvert HW4 de la gamme HW+ en version 3 pôles | 01/09/2025 | 2884.63 | 20 | 1 | BX | 24
HW4C4PH | 3250613220143 | Châssis HW4 4P | Châssis HW4 4 Pôles (CHA) | Châssis pour disjoncteur ou interrupteur ouvert HW4 de la gamme HW+ en version 4 pôles | 01/09/2025 | 3811.84 | 20 | 1 | BX | 24
HW4P325DB | 3250613220877 | ACB HW4 120kA 2500A 3P Déb LSI | Disjoncteur Ouvert HW4 120kA 2500A 3P Débrochable pour TU sentinel | Disjoncteur Ouvert HW4 de la gamme HW+ avec un pouvoir de coupure de 120kA et une intensité nominale de 2500A en version 3 Pôles Débrochable pour Déclencheur sentinel LSI | 01/09/2025 | 27794.45 | 20 | 1 | BX | 24
HW4P325DE | 3250613220884 | ACB HW4 120kA 2500A 3P Déb Ene | Disjoncteur Ouvert HW4 120kA 2500A 3P Débrochable pour TU sentinel Energy | Disjoncteur Ouvert HW4 de la gamme HW+ avec un pouvoir de coupure de 120kA et une intensité nominale de 2500A en version 3 Pôles Débrochable pour Déclencheur sentinel Energy | 01/09/2025 | 27794.45 | 20 | 1 | BX | 24
HW4P325FB | 3250613220891 | ACB HW4 120kA 2500A 3P Fix LSI | Disjoncteur Ouvert HW4 120kA 2500A 3P Fixe pour TU sentinel | Disjoncteur Ouvert HW4 de la gamme HW+ avec un pouvoir de coupure de 120kA et une intensité nominale de 2500A en version 3 Pôles Fixe pour Déclencheur sentinel LSI | 01/09/2025 | 27794.45 | 20 | 1 | BX | 24
HW4P325FE | 3250613220907 | ACB HW4 120kA 2500A 3P Fix Ene | Disjoncteur Ouvert HW4 120kA 2500A 3P Fixe pour TU sentinel Energy | Disjoncteur Ouvert HW4 de la gamme HW+ avec un pouvoir de coupure de 120kA et une intensité nominale de 2500A en version 3 Pôles Fixe pour Déclencheur sentinel Energy | 01/09/2025 | 27794.45 | 20 | 1 | BX | 24
HW4P325ZB | 3250610030684 | ACB HW4 120kA 2500A 3P BS LSI | Disjoncteur Ouvert HW4 120kA 2500A 3P Débrochable sans chassis pour TU sentinel | Disjoncteur Ouvert HW4 de la gamme HW+ avec un pouvoir de coupure de 120kA et une intensité nominale de 2500A en version 3 Pôles Débrochable sans chassis pour Déclencheur sentinel LSI | 01/09/2025 | 27383,69 | 20 | 1 | BX | 24
HW4P325ZE | 3250610030691 | ACB HW4 120kA 2500A 3P BS Ener | Disjoncteur Ouvert HW4 120kA 2500A 3P Débrochable sans chassis pour TU Sent Ener | Disjoncteur Ouvert HW4 de la gamme HW+ avec un pouvoir de coupure de 120kA et une intensité nominale de 2500A en version 3 Pôles Débrochable sans chassis pour Déclencheur sentinel Energy | 01/09/2025 | 27383,69 | 20 | 1 | BX | 24
HW4P332DB | 3250613220914 | ACB HW4 120kA 3200A 3P Déb LSI | Disjoncteur Ouvert HW4 120kA 3200A 3P Débrochable pour TU sentinel | Disjoncteur Ouvert HW4 de la gamme HW+ avec un pouvoir de coupure de 120kA et une intensité nominale de 3200A en version 3 Pôles Débrochable pour Déclencheur sentinel LSI | 01/09/2025 | 34742.29 | 20 | 1 | BX | 24
HW4P332DE | 3250613220921 | ACB HW4 120kA 3200A 3P Déb Ene | Disjoncteur Ouvert HW4 120kA 3200A 3P Débrochable pour TU sentinel Energy | Disjoncteur Ouvert HW4 de la gamme HW+ avec un pouvoir de coupure de 120kA et une intensité nominale de 3200A en version 3 Pôles Débrochable pour Déclencheur sentinel Energy | 01/09/2025 | 34742.29 | 20 | 1 | BX | 24
HW4P332FB | 3250613220938 | ACB HW4 120kA 3200A 3P Fix LSI | Disjoncteur Ouvert HW4 120kA 3200A 3P Fixe pour TU sentinel | Disjoncteur Ouvert HW4 de la gamme HW+ avec un pouvoir de coupure de 120kA et une intensité nominale de 3200A en version 3 Pôles Fixe pour Déclencheur sentinel LSI | 01/09/2025 | 34742.29 | 20 | 1 | BX | 24
HW4P332FE | 3250613220945 | ACB HW4 120kA 3200A 3P Fix Ene | Disjoncteur Ouvert HW4 120kA 3200A 3P Fixe pour TU sentinel Energy | Disjoncteur Ouvert HW4 de la gamme HW+ avec un pouvoir de coupure de 120kA et une intensité nominale de 3200A en version 3 Pôles Fixe pour Déclencheur sentinel Energy | 01/09/2025 | 34742.29 | 20 | 1 | BX | 24
HW4P332ZB | 3250610030707 | ACB HW4 120kA 3200A 3P BS LSI | Disjoncteur Ouvert HW4 120kA 3200A 3P Débrochable sans chassis pour TU sentinel | Disjoncteur Ouvert HW4 de la gamme HW+ avec un pouvoir de coupure de 120kA et une intensité nominale de 3200A en version 3 Pôles Débrochable sans chassis pour Déclencheur sentinel LSI | 01/09/2025 | 34228,85 | 20 | 1 | BX | 24
HW4P332ZE | 3250610030714 | ACB HW4 120kA 3200A 3P BS Ener | Disjoncteur Ouvert HW4 120kA 3200A 3P Débrochable sans chassis pour TU Sent Ener | Disjoncteur Ouvert HW4 de la gamme HW+ avec un pouvoir de coupure de 120kA et une intensité nominale de 3200A en version 3 Pôles Débrochable sans chassis pour Déclencheur sentinel Energy | 01/09/2025 | 34228,85 | 20 | 1 | BX | 24
HW4P340DB | 3250613220952 | ACB HW4 120kA 4000A 3P Déb LSI | Disjoncteur Ouvert HW4 120kA 4000A 3P Débrochable pour TU sentinel | Disjoncteur Ouvert HW4 de la gamme HW+ avec un pouvoir de coupure de 120kA et une intensité nominale de 4000A en version 3 Pôles Débrochable pour Déclencheur sentinel LSI | 01/09/2025 | 43326.12 | 20 | 1 | BX | 24
HW4P340DE | 3250613220969 | ACB HW4 120kA 4000A 3P Déb Ene | Disjoncteur Ouvert HW4 120kA 4000A 3P Débrochable pour TU sentinel Energy | Disjoncteur Ouvert HW4 de la gamme HW+ avec un pouvoir de coupure de 120kA et une intensité nominale de 4000A en version 3 Pôles Débrochable pour Déclencheur sentinel Energy | 01/09/2025 | 43326.12 | 20 | 1 | BX | 24
HW4P340FB | 3250613220976 | ACB HW4 120kA 4000A 3P Fix LSI | Disjoncteur Ouvert HW4 120kA 4000A 3P Fixe pour TU sentinel | Disjoncteur Ouvert HW4 de la gamme HW+ avec un pouvoir de coupure de 120kA et une intensité nominale de 4000A en version 3 Pôles Fixe pour Déclencheur sentinel LSI | 01/09/2025 | 43326.12 | 20 | 1 | BX | 24
HW4P340FE | 3250613220983 | ACB HW4 120kA 4000A 3P Fix Ene | Disjoncteur Ouvert HW4 120kA 4000A 3P Fixe pour TU sentinel Energy | Disjoncteur Ouvert HW4 de la gamme HW+ avec un pouvoir de coupure de 120kA et une intensité nominale de 4000A en version 3 Pôles Fixe pour Déclencheur sentinel Energy | 01/09/2025 | 43326.12 | 20 | 1 | BX | 24
HW4P340ZB | 3250610030721 | ACB HW4 120kA 4000A 3P BS LSI | Disjoncteur Ouvert HW4 120kA 4000A 3P Débrochable sans chassis pour TU sentinel | Disjoncteur Ouvert HW4 de la gamme HW+ avec un pouvoir de coupure de 120kA et une intensité nominale de 4000A en version 3 Pôles Débrochable sans chassis pour Déclencheur sentinel LSI | 01/09/2025 | 42685,83 | 20 | 1 | BX | 24
HW4P340ZE | 3250610030738 | ACB HW4 120kA 4000A 3P BS Ener | Disjoncteur Ouvert HW4 120kA 4000A 3P Débrochable sans chassis pour TU Sent Ener | Disjoncteur Ouvert HW4 de la gamme HW+ avec un pouvoir de coupure de 120kA et une intensité nominale de 4000A en version 3 Pôles Débrochable sans chassis pour Déclencheur sentinel Energy | 01/09/2025 | 42685,83 | 20 | 1 | BX | 24
HW4P425DB | 3250613221157 | ACB HW4 120kA 2500A 4P Déb LSI | Disjoncteur Ouvert HW4 120kA 2500A 4P Débrochable pour TU sentinel | Disjoncteur Ouvert HW4 de la gamme HW+ avec un pouvoir de coupure de 120kA et une intensité nominale de 2500A en version 4 Pôles Débrochable pour Déclencheur sentinel LSI | 01/09/2025 | 36133.09 | 20 | 1 | BX | 24
HW4P425DE | 3250613221164 | ACB HW4 120kA 2500A 4P Déb Ene | Disjoncteur Ouvert HW4 120kA 2500A 4P Débrochable pour TU sentinel Energy | Disjoncteur Ouvert HW4 de la gamme HW+ avec un pouvoir de coupure de 120kA et une intensité nominale de 2500A en version 4 Pôles Débrochable pour Déclencheur sentinel Energy | 01/09/2025 | 36133.09 | 20 | 1 | BX | 24
HW4P425FB | 3250613221171 | ACB HW4 120kA 2500A 4P Fix LSI | Disjoncteur Ouvert HW4 120kA 2500A 4P Fixe pour TU sentinel | Disjoncteur Ouvert HW4 de la gamme HW+ avec un pouvoir de coupure de 120kA et une intensité nominale de 2500A en version 4 Pôles Fixe pour Déclencheur sentinel LSI | 01/09/2025 | 36133.09 | 20 | 1 | BX | 24
HW4P425FE | 3250613221188 | ACB HW4 120kA 2500A 4P Fix Ene | Disjoncteur Ouvert HW4 120kA 2500A 4P Fixe pour TU sentinel Energy | Disjoncteur Ouvert HW4 de la gamme HW+ avec un pouvoir de coupure de 120kA et une intensité nominale de 2500A en version 4 Pôles Fixe pour Déclencheur sentinel Energy | 01/09/2025 | 36133.09 | 20 | 1 | BX | 24
HW4P425ZB | 3250610030820 | ACB HW4 120kA 2500A 4P BS LSI | Disjoncteur Ouvert HW4 120kA 2500A 4P Débrochable sans chassis pour TU sentinel | Disjoncteur Ouvert HW4 de la gamme HW+ avec un pouvoir de coupure de 120kA et une intensité nominale de 2500A en version 4 Pôles Débrochable sans chassis pour Déclencheur sentinel LSI | 01/09/2025 | 35599,1 | 20 | 1 | BX | 24
HW4P425ZE | 3250610030837 | ACB HW4 120kA 2500A 4P BS Ener | Disjoncteur Ouvert HW4 120kA 2500A 4P Débrochable sans chassis pour TU Sent Ener | Disjoncteur Ouvert HW4 de la gamme HW+ avec un pouvoir de coupure de 120kA et une intensité nominale de 2500A en version 4 Pôles Débrochable sans chassis pour Déclencheur sentinel Energy | 01/09/2025 | 35599,1 | 20 | 1 | BX | 24
HW4P432DB | 3250613221195 | ACB HW4 120kA 3200A 4P Déb LSI | Disjoncteur Ouvert HW4 120kA 3200A 4P Débrochable pour TU sentinel | Disjoncteur Ouvert HW4 de la gamme HW+ avec un pouvoir de coupure de 120kA et une intensité nominale de 3200A en version 4 Pôles Débrochable pour Déclencheur sentinel LSI | 01/09/2025 | 45124.9 | 20 | 1 | BX | 24
HW4P432DE | 3250613221201 | ACB HW4 120kA 3200A 4P Déb Ene | Disjoncteur Ouvert HW4 120kA 3200A 4P Débrochable pour TU sentinel Energy | Disjoncteur Ouvert HW4 de la gamme HW+ avec un pouvoir de coupure de 120kA et une intensité nominale de 3200A en version 4 Pôles Débrochable pour Déclencheur sentinel Energy | 01/09/2025 | 45124.9 | 20 | 1 | BX | 24
HW4P432FB | 3250613221218 | ACB HW4 120kA 3200A 4P Fix LSI | Disjoncteur Ouvert HW4 120kA 3200A 4P Fixe pour TU sentinel | Disjoncteur Ouvert HW4 de la gamme HW+ avec un pouvoir de coupure de 120kA et une intensité nominale de 3200A en version 4 Pôles Fixe pour Déclencheur sentinel LSI | 01/09/2025 | 45124.9 | 20 | 1 | BX | 24
HW4P432FE | 3250613221225 | ACB HW4 120kA 3200A 4P Fix Ene | Disjoncteur Ouvert HW4 120kA 3200A 4P Fixe pour TU sentinel Energy | Disjoncteur Ouvert HW4 de la gamme HW+ avec un pouvoir de coupure de 120kA et une intensité nominale de 3200A en version 4 Pôles Fixe pour Déclencheur sentinel Energy | 01/09/2025 | 45124.9 | 20 | 1 | BX | 24
HW4P432ZB | 3250610030844 | ACB HW4 120kA 3200A 4P BS LSI | Disjoncteur Ouvert HW4 120kA 3200A 4P Débrochable sans chassis pour TU sentinel | Disjoncteur Ouvert HW4 de la gamme HW+ avec un pouvoir de coupure de 120kA et une intensité nominale de 3200A en version 4 Pôles Débrochable sans chassis pour Déclencheur sentinel LSI | 01/09/2025 | 44458,02 | 20 | 1 | BX | 24
HW4P432ZE | 3250610030851 | ACB HW4 120kA 3200A 4P BS Ener | Disjoncteur Ouvert HW4 120kA 3200A 4P Débrochable sans chassis pour TU Sent Ener | Disjoncteur Ouvert HW4 de la gamme HW+ avec un pouvoir de coupure de 120kA et une intensité nominale de 3200A en version 4 Pôles Débrochable sans chassis pour Déclencheur sentinel Energy | 01/09/2025 | 44458,02 | 20 | 1 | BX | 24
HW4P440DB | 3250613221232 | ACB HW4 120kA 4000A 4P Déb LSI | Disjoncteur Ouvert HW4 120kA 4000A 4P Débrochable pour TU sentinel | Disjoncteur Ouvert HW4 de la gamme HW+ avec un pouvoir de coupure de 120kA et une intensité nominale de 4000A en version 4 Pôles Débrochable pour Déclencheur sentinel LSI | 01/09/2025 | 56325.5 | 20 | 1 | BX | 24
HW4P440DE | 3250613221249 | ACB HW4 120kA 4000A 4P Déb Ene | Disjoncteur Ouvert HW4 120kA 4000A 4P Débrochable pour TU sentinel Energy | Disjoncteur Ouvert HW4 de la gamme HW+ avec un pouvoir de coupure de 120kA et une intensité nominale de 4000A en version 4 Pôles Débrochable pour Déclencheur sentinel Energy | 01/09/2025 | 56325.5 | 20 | 1 | BX | 24
HW4P440FB | 3250613221256 | ACB HW4 120kA 4000A 4P Fix LSI | Disjoncteur Ouvert HW4 120kA 4000A 4P Fixe pour TU sentinel | Disjoncteur Ouvert HW4 de la gamme HW+ avec un pouvoir de coupure de 120kA et une intensité nominale de 4000A en version 4 Pôles Fixe pour Déclencheur sentinel LSI | 01/09/2025 | 56325.5 | 20 | 1 | BX | 24
HW4P440FE | 3250613221263 | ACB HW4 120kA 4000A 4P Fix Ene | Disjoncteur Ouvert HW4 120kA 4000A 4P Fixe pour TU sentinel Energy | Disjoncteur Ouvert HW4 de la gamme HW+ avec un pouvoir de coupure de 120kA et une intensité nominale de 4000A en version 4 Pôles Fixe pour Déclencheur sentinel Energy | 01/09/2025 | 56325.5 | 20 | 1 | BX | 24
HW4P440ZB | 3250610030868 | ACB HW4 120kA 4000A 4P BS LSI | Disjoncteur Ouvert HW4 120kA 4000A 4P Débrochable sans chassis pour TU sentinel | Disjoncteur Ouvert HW4 de la gamme HW+ avec un pouvoir de coupure de 120kA et une intensité nominale de 4000A en version 4 Pôles Débrochable sans chassis pour Déclencheur sentinel LSI | 01/09/2025 | 55493,1 | 20 | 1 | BX | 24
HW4P440ZE | 3250610030875 | ACB HW4 120kA 4000A 4P BS Ener | Disjoncteur Ouvert HW4 120kA 4000A 4P Débrochable sans chassis pour TU Sent Ener | Disjoncteur Ouvert HW4 de la gamme HW+ avec un pouvoir de coupure de 120kA et une intensité nominale de 4000A en version 4 Pôles Débrochable sans chassis pour Déclencheur sentinel Energy | 01/09/2025 | 55493,1 | 20 | 1 | BX | 24
HW4S325DB | 3250613221430 | ACB HW4 85kA 2500A 3P Déb LSI | Disjoncteur Ouvert HW4 85kA 2500A 3P Débrochable pour TU sentinel | Disjoncteur Ouvert HW4 de la gamme HW+ avec un pouvoir de coupure de 85kA et une intensité nominale de 2500A en version 3 Pôles Débrochable pour Déclencheur sentinel LSI | 01/09/2025 | 20140.9 | 20 | 1 | BX | 24
HW4S325DE | 3250613221447 | ACB HW4 85kA 2500A 3P Déb Ene | Disjoncteur Ouvert HW4 85kA 2500A 3P Débrochable pour TU sentinel Energy | Disjoncteur Ouvert HW4 de la gamme HW+ avec un pouvoir de coupure de 85kA et une intensité nominale de 2500A en version 3 Pôles Débrochable pour Déclencheur sentinel Energy | 01/09/2025 | 20140.9 | 20 | 1 | BX | 24
HW4S325FB | 3250613221454 | ACB HW4 85kA 2500A 3P Fix LSI | Disjoncteur Ouvert HW4 85kA 2500A 3P Fixe pour TU sentinel | Disjoncteur Ouvert HW4 de la gamme HW+ avec un pouvoir de coupure de 85kA et une intensité nominale de 2500A en version 3 Pôles Fixe pour Déclencheur sentinel LSI | 01/09/2025 | 20140.9 | 20 | 1 | BX | 24
HW4S325FE | 3250613221461 | ACB HW4 85kA 2500A 3P Fix Ene | Disjoncteur Ouvert HW4 85kA 2500A 3P Fixe pour TU sentinel Energy | Disjoncteur Ouvert HW4 de la gamme HW+ avec un pouvoir de coupure de 85kA et une intensité nominale de 2500A en version 3 Pôles Fixe pour Déclencheur sentinel Energy | 01/09/2025 | 20140.9 | 20 | 1 | BX | 24
HW4S325ZB | 3250610030967 | ACB HW4 85kA 2500A 3P BS LSI | Disjoncteur Ouvert HW4 85kA 2500A 3P Débrochable sans chassis pour TU sentinel | Disjoncteur Ouvert HW4 de la gamme HW+ avec un pouvoir de coupure de 85kA et une intensité nominale de 2500A en version 3 Pôles Débrochable sans chassis pour Déclencheur sentinel LSI | 01/09/2025 | 19843,25 | 20 | 1 | BX | 24
HW4S325ZE | 3250610030974 | ACB HW4 85kA 2500A 3P BS Ener | Disjoncteur Ouvert HW4 85kA 2500A 3P Débrochable sans chassis pour TU Sent Ener | Disjoncteur Ouvert HW4 de la gamme HW+ avec un pouvoir de coupure de 85kA et une intensité nominale de 2500A en version 3 Pôles Débrochable sans chassis pour Déclencheur sentinel Energy | 01/09/2025 | 19843,25 | 20 | 1 | BX | 24
HW4S332DB | 3250613221478 | ACB HW4 85kA 3200A 3P Déb LSI | Disjoncteur Ouvert HW4 85kA 3200A 3P Débrochable pour TU sentinel | Disjoncteur Ouvert HW4 de la gamme HW+ avec un pouvoir de coupure de 85kA et une intensité nominale de 3200A en version 3 Pôles Débrochable pour Déclencheur sentinel LSI | 01/09/2025 | 25175.62 | 20 | 1 | BX | 24
HW4S332DE | 3250613221485 | ACB HW4 85kA 3200A 3P Déb Ene | Disjoncteur Ouvert HW4 85kA 3200A 3P Débrochable pour TU sentinel Energy | Disjoncteur Ouvert HW4 de la gamme HW+ avec un pouvoir de coupure de 85kA et une intensité nominale de 3200A en version 3 Pôles Débrochable pour Déclencheur sentinel Energy | 01/09/2025 | 25175.62 | 20 | 1 | BX | 24
HW4S332FB | 3250613221492 | ACB HW4 85kA 3200A 3P Fix LSI | Disjoncteur Ouvert HW4 85kA 3200A 3P Fixe pour TU sentinel | Disjoncteur Ouvert HW4 de la gamme HW+ avec un pouvoir de coupure de 85kA et une intensité nominale de 3200A en version 3 Pôles Fixe pour Déclencheur sentinel LSI | 01/09/2025 | 25175.62 | 20 | 1 | BX | 24
HW4S332FE | 3250613221508 | ACB HW4 85kA 3200A 3P Fix Ene | Disjoncteur Ouvert HW4 85kA 3200A 3P Fixe pour TU sentinel Energy | Disjoncteur Ouvert HW4 de la gamme HW+ avec un pouvoir de coupure de 85kA et une intensité nominale de 3200A en version 3 Pôles Fixe pour Déclencheur sentinel Energy | 01/09/2025 | 25175.62 | 20 | 1 | BX | 24
HW4S332ZB | 3250610030981 | ACB HW4 85kA 3200A 3P BS LSI | Disjoncteur Ouvert HW4 85kA 3200A 3P Débrochable sans chassis pour TU sentinel | Disjoncteur Ouvert HW4 de la gamme HW+ avec un pouvoir de coupure de 85kA et une intensité nominale de 3200A en version 3 Pôles Débrochable sans chassis pour Déclencheur sentinel LSI | 01/09/2025 | 24803,56 | 20 | 1 | BX | 24
HW4S332ZE | 3250610030998 | ACB HW4 85kA 3200A 3P BS Ener | Disjoncteur Ouvert HW4 85kA 3200A 3P Débrochable sans chassis pour TU Sent Ener | Disjoncteur Ouvert HW4 de la gamme HW+ avec un pouvoir de coupure de 85kA et une intensité nominale de 3200A en version 3 Pôles Débrochable sans chassis pour Déclencheur sentinel Energy | 01/09/2025 | 24803,56 | 20 | 1 | BX | 24
HW4S340DB | 3250613221515 | ACB HW4 85kA 4000A 3P Déb LSI | Disjoncteur Ouvert HW4 85kA 4000A 3P Débrochable pour TU sentinel | Disjoncteur Ouvert HW4 de la gamme HW+ avec un pouvoir de coupure de 85kA et une intensité nominale de 4000A en version 3 Pôles Débrochable pour Déclencheur sentinel LSI | 01/09/2025 | 31396.12 | 20 | 1 | BX | 24
HW4S340DE | 3250613221522 | ACB HW4 85kA 4000A 3P Déb Ene | Disjoncteur Ouvert HW4 85kA 4000A 3P Débrochable pour TU sentinel Energy | Disjoncteur Ouvert HW4 de la gamme HW+ avec un pouvoir de coupure de 85kA et une intensité nominale de 4000A en version 3 Pôles Débrochable pour Déclencheur sentinel Energy | 01/09/2025 | 31396.12 | 20 | 1 | BX | 24
HW4S340FB | 3250613221539 | ACB HW4 85kA 4000A 3P Fix LSI | Disjoncteur Ouvert HW4 85kA 4000A 3P Fixe pour TU sentinel | Disjoncteur Ouvert HW4 de la gamme HW+ avec un pouvoir de coupure de 85kA et une intensité nominale de 4000A en version 3 Pôles Fixe pour Déclencheur sentinel LSI | 01/09/2025 | 31396.12 | 20 | 1 | BX | 24
HW4S340FE | 3250613221546 | ACB HW4 85kA 4000A 3P Fix Ene | Disjoncteur Ouvert HW4 85kA 4000A 3P Fixe pour TU sentinel Energy | Disjoncteur Ouvert HW4 de la gamme HW+ avec un pouvoir de coupure de 85kA et une intensité nominale de 4000A en version 3 Pôles Fixe pour Déclencheur sentinel Energy | 01/09/2025 | 31396.12 | 20 | 1 | BX | 24
HW4S340ZB | 3250610031001 | ACB HW4 85kA 4000A 3P BS LSI | Disjoncteur Ouvert HW4 85kA 4000A 3P Débrochable sans chassis pour TU sentinel | Disjoncteur Ouvert HW4 de la gamme HW+ avec un pouvoir de coupure de 85kA et une intensité nominale de 4000A en version 3 Pôles Débrochable sans chassis pour Déclencheur sentinel LSI | 01/09/2025 | 30932,13 | 20 | 1 | BX | 24
HW4S340ZE | 3250610031018 | ACB HW4 85kA 4000A 3P BS Ener | Disjoncteur Ouvert HW4 85kA 4000A 3P Débrochable sans chassis pour TU Sent Ener | Disjoncteur Ouvert HW4 de la gamme HW+ avec un pouvoir de coupure de 85kA et une intensité nominale de 4000A en version 3 Pôles Débrochable sans chassis pour Déclencheur sentinel Energy | 01/09/2025 | 30932,13 | 20 | 1 | BX | 24
HW4S425DB | 3250613221713 | ACB HW4 85kA 2500A 4P Déb LSI | Disjoncteur Ouvert HW4 85kA 2500A 4P Débrochable pour TU sentinel | Disjoncteur Ouvert HW4 de la gamme HW+ avec un pouvoir de coupure de 85kA et une intensité nominale de 2500A en version 4 Pôles Débrochable pour Déclencheur sentinel LSI | 01/09/2025 | 26183.18 | 20 | 1 | BX | 24
HW4S425DE | 3250613221720 | ACB HW4 85kA 2500A 4P Déb Ene | Disjoncteur Ouvert HW4 85kA 2500A 4P Débrochable pour TU sentinel Energy | Disjoncteur Ouvert HW4 de la gamme HW+ avec un pouvoir de coupure de 85kA et une intensité nominale de 2500A en version 4 Pôles Débrochable pour Déclencheur sentinel Energy | 01/09/2025 | 26183.18 | 20 | 1 | BX | 24
HW4S425FB | 3250613221737 | ACB HW4 85kA 2500A 4P Fix LSI | Disjoncteur Ouvert HW4 85kA 2500A 4P Fixe pour TU sentinel | Disjoncteur Ouvert HW4 de la gamme HW+ avec un pouvoir de coupure de 85kA et une intensité nominale de 2500A en version 4 Pôles Fixe pour Déclencheur sentinel LSI | 01/09/2025 | 26183.18 | 20 | 1 | BX | 24
HW4S425FE | 3250613221744 | ACB HW4 85kA 2500A 4P Fix Ene | Disjoncteur Ouvert HW4 85kA 2500A 4P Fixe pour TU sentinel Energy | Disjoncteur Ouvert HW4 de la gamme HW+ avec un pouvoir de coupure de 85kA et une intensité nominale de 2500A en version 4 Pôles Fixe pour Déclencheur sentinel Energy | 01/09/2025 | 26183.18 | 20 | 1 | BX | 24
HW4S425ZB | 3250610031100 | ACB HW4 85kA 2500A 4P BS LSI | Disjoncteur Ouvert HW4 85kA 2500A 4P Débrochable sans chassis pour TU sentinel | Disjoncteur Ouvert HW4 de la gamme HW+ avec un pouvoir de coupure de 85kA et une intensité nominale de 2500A en version 4 Pôles Débrochable sans chassis pour Déclencheur sentinel LSI | 01/09/2025 | 25796,23 | 20 | 1 | BX | 24
HW4S425ZE | 3250610031117 | ACB HW4 85kA 2500A 4P BS Ener | Disjoncteur Ouvert HW4 85kA 2500A 4P Débrochable sans chassis pour TU Sent Ener | Disjoncteur Ouvert HW4 de la gamme HW+ avec un pouvoir de coupure de 85kA et une intensité nominale de 2500A en version 4 Pôles Débrochable sans chassis pour Déclencheur sentinel Energy | 01/09/2025 | 25796,23 | 20 | 1 | BX | 24
HW4S432DB | 3250613221751 | ACB HW4 85kA 3200A 4P Déb LSI | Disjoncteur Ouvert HW4 85kA 3200A 4P Débrochable pour TU sentinel | Disjoncteur Ouvert HW4 de la gamme HW+ avec un pouvoir de coupure de 85kA et une intensité nominale de 3200A en version 4 Pôles Débrochable pour Déclencheur sentinel LSI | 01/09/2025 | 32699.35 | 20 | 1 | BX | 24
HW4S432DE | 3250613221768 | ACB HW4 85kA 3200A 4P Déb Ene | Disjoncteur Ouvert HW4 85kA 3200A 4P Débrochable pour TU sentinel Energy | Disjoncteur Ouvert HW4 de la gamme HW+ avec un pouvoir de coupure de 85kA et une intensité nominale de 3200A en version 4 Pôles Débrochable pour Déclencheur sentinel Energy | 01/09/2025 | 32699.35 | 20 | 1 | BX | 24
HW4S432FB | 3250613221775 | ACB HW4 85kA 3200A 4P Fix LSI | Disjoncteur Ouvert HW4 85kA 3200A 4P Fixe pour TU sentinel | Disjoncteur Ouvert HW4 de la gamme HW+ avec un pouvoir de coupure de 85kA et une intensité nominale de 3200A en version 4 Pôles Fixe pour Déclencheur sentinel LSI | 01/09/2025 | 32699.35 | 20 | 1 | BX | 24
HW4S432FE | 3250613221782 | ACB HW4 85kA 3200A 4P Fix Ene | Disjoncteur Ouvert HW4 85kA 3200A 4P Fixe pour TU sentinel Energy | Disjoncteur Ouvert HW4 de la gamme HW+ avec un pouvoir de coupure de 85kA et une intensité nominale de 3200A en version 4 Pôles Fixe pour Déclencheur sentinel Energy | 01/09/2025 | 32699.35 | 20 | 1 | BX | 24
HW4S432ZB | 3250610031124 | ACB HW4 85kA 3200A 4P BS LSI | Disjoncteur Ouvert HW4 85kA 3200A 4P Débrochable sans chassis pour TU sentinel | Disjoncteur Ouvert HW4 de la gamme HW+ avec un pouvoir de coupure de 85kA et une intensité nominale de 3200A en version 4 Pôles Débrochable sans chassis pour Déclencheur sentinel LSI | 01/09/2025 | 32216,1 | 20 | 1 | BX | 24
HW4S432ZE | 3250610031131 | ACB HW4 85kA 3200A 4P BS Ener | Disjoncteur Ouvert HW4 85kA 3200A 4P Débrochable sans chassis pour TU Sent Ener | Disjoncteur Ouvert HW4 de la gamme HW+ avec un pouvoir de coupure de 85kA et une intensité nominale de 3200A en version 4 Pôles Débrochable sans chassis pour Déclencheur sentinel Energy | 01/09/2025 | 32216,1 | 20 | 1 | BX | 24
HW4S440DB | 3250613221799 | ACB HW4 85kA 4000A 4P Déb LSI | Disjoncteur Ouvert HW4 85kA 4000A 4P Débrochable pour TU sentinel | Disjoncteur Ouvert HW4 de la gamme HW+ avec un pouvoir de coupure de 85kA et une intensité nominale de 4000A en version 4 Pôles Débrochable pour Déclencheur sentinel LSI | 01/09/2025 | 40815.46 | 20 | 1 | BX | 24
HW4S440DE | 3250613221805 | ACB HW4 85kA 4000A 4P Déb Ene | Disjoncteur Ouvert HW4 85kA 4000A 4P Débrochable pour TU sentinel Energy | Disjoncteur Ouvert HW4 de la gamme HW+ avec un pouvoir de coupure de 85kA et une intensité nominale de 4000A en version 4 Pôles Débrochable pour Déclencheur sentinel Energy | 01/09/2025 | 40815.46 | 20 | 1 | BX | 24
HW4S440FB | 3250613221812 | ACB HW4 85kA 4000A 4P Fix LSI | Disjoncteur Ouvert HW4 85kA 4000A 4P Fixe pour TU sentinel | Disjoncteur Ouvert HW4 de la gamme HW+ avec un pouvoir de coupure de 85kA et une intensité nominale de 4000A en version 4 Pôles Fixe pour Déclencheur sentinel LSI | 01/09/2025 | 40815.46 | 20 | 1 | BX | 24
HW4S440FE | 3250613221829 | ACB HW4 85kA 4000A 4P Fix Ene | Disjoncteur Ouvert HW4 85kA 4000A 4P Fixe pour TU sentinel Energy | Disjoncteur Ouvert HW4 de la gamme HW+ avec un pouvoir de coupure de 85kA et une intensité nominale de 4000A en version 4 Pôles Fixe pour Déclencheur sentinel Energy | 01/09/2025 | 40815.46 | 20 | 1 | BX | 24
HW4S440ZB | 3250610031148 | ACB HW4 85kA 4000A 4P BS LSI | Disjoncteur Ouvert HW4 85kA 4000A 4P Débrochable sans chassis pour TU sentinel | Disjoncteur Ouvert HW4 de la gamme HW+ avec un pouvoir de coupure de 85kA et une intensité nominale de 4000A en version 4 Pôles Débrochable sans chassis pour Déclencheur sentinel LSI | 01/09/2025 | 40212,27 | 20 | 1 | BX | 24
HW4S440ZE | 3250610031155 | ACB HW4 85kA 4000A 4P BS Ener | Disjoncteur Ouvert HW4 85kA 4000A 4P Débrochable sans chassis pour TU Sent Ener | Disjoncteur Ouvert HW4 de la gamme HW+ avec un pouvoir de coupure de 85kA et une intensité nominale de 4000A en version 4 Pôles Débrochable sans chassis pour Déclencheur sentinel Energy | 01/09/2025 | 40212,27 | 20 | 1 | BX | 24
HW4W325DS | 3250613221911 | Inter Ouvert HW4 2500A 3P Déb | Interrupteur Ouvert HW4 2500A 3P Débrochable | Interrupteur Ouvert HW4 de la gamme HW+ avec une intensité nominale de 2500A en version 3 Pôles Débrochable | 01/09/2025 | 15401.87 | 20 | 1 | BX | 24
HW4W325FS | 3250613221928 | Inter Ouvert HW4 2500A 3P Fix | Interrupteur Ouvert HW4 2500A 3P Fixe | Interrupteur Ouvert HW4 de la gamme HW+ avec une intensité nominale de 2500A en version 3 Pôles Fixe | 01/09/2025 | 15401.87 | 20 | 1 | BX | 24
HW4W325ZS | 3250610031209 | Inter Ouvert HW4 2500A 3P BS | Interrupteur Ouvert HW4 2500A 3P Débrochable sans chassis | Interrupteur Ouvert HW4 de la gamme HW+ avec une intensité nominale de 2500A en version 3 Pôles Débrochable sans chassis | 01/09/2025 | 15174,25 | 20 | 1 | BX | 24
HW4W332DS | 3250613221935 | Inter Ouvert HW4 3200A 3P Déb | Interrupteur Ouvert HW4 3200A 3P Débrochable | Interrupteur Ouvert HW4 de la gamme HW+ avec une intensité nominale de 3200A en version 3 Pôles Débrochable | 01/09/2025 | 19252.85 | 20 | 1 | BX | 24
HW4W332FS | 3250613221942 | Inter Ouvert HW4 3200A 3P Fix | Interrupteur Ouvert HW4 3200A 3P Fixe | Interrupteur Ouvert HW4 de la gamme HW+ avec une intensité nominale de 3200A en version 3 Pôles Fixe | 01/09/2025 | 19252.85 | 20 | 1 | BX | 24
HW4W332ZS | 3250610031216 | Inter Ouvert HW4 3200A 3P BS | Interrupteur Ouvert HW4 3200A 3P Débrochable sans chassis | Interrupteur Ouvert HW4 de la gamme HW+ avec une intensité nominale de 3200A en version 3 Pôles Débrochable sans chassis | 01/09/2025 | 18968,32 | 20 | 1 | BX | 24
HW4W340DS | 3250613221959 | Inter Ouvert HW4 4000A 3P Déb | Interrupteur Ouvert HW4 4000A 3P Débrochable | Interrupteur Ouvert HW4 de la gamme HW+ avec une intensité nominale de 4000A en version 3 Pôles Débrochable | 01/09/2025 | 24050.61 | 20 | 1 | BX | 24
HW4W340FS | 3250613221966 | Inter Ouvert HW4 4000A 3P Fix | Interrupteur Ouvert HW4 4000A 3P Fixe | Interrupteur Ouvert HW4 de la gamme HW+ avec une intensité nominale de 4000A en version 3 Pôles Fixe | 01/09/2025 | 24050.61 | 20 | 1 | BX | 24
HW4W340ZS | 3250610031223 | Inter Ouvert HW4 4000A 3P BS | Interrupteur Ouvert HW4 4000A 3P Débrochable sans chassis | Interrupteur Ouvert HW4 de la gamme HW+ avec une intensité nominale de 4000A en version 3 Pôles Débrochable sans chassis | 01/09/2025 | 23695,18 | 20 | 1 | BX | 24
HW4W425DS | 3250613222055 | Inter Ouvert HW4 2500A 4P Déb | Interrupteur Ouvert HW4 2500A 4P Débrochable | Interrupteur Ouvert HW4 de la gamme HW+ avec une intensité nominale de 2500A en version 4 Pôles Débrochable | 01/09/2025 | 20140.9 | 20 | 1 | BX | 24
HW4W425FS | 3250613222062 | Inter Ouvert HW4 2500A 4P Fix | Interrupteur Ouvert HW4 2500A 4P Fixe | Interrupteur Ouvert HW4 de la gamme HW+ avec une intensité nominale de 2500A en version 4 Pôles Fixe | 01/09/2025 | 20140.9 | 20 | 1 | BX | 24
HW4W425ZS | 3250610031278 | Inter Ouvert HW4 2500A 4P BS | Interrupteur Ouvert HW4 2500A 4P Débrochable sans chassis | Interrupteur Ouvert HW4 de la gamme HW+ avec une intensité nominale de 2500A en version 4 Pôles Débrochable sans chassis | 01/09/2025 | 19843,25 | 20 | 1 | BX | 24
HW4W432DS | 3250613222079 | Inter Ouvert HW4 3200A 4P Déb | Interrupteur Ouvert HW4 3200A 4P Débrochable | Interrupteur Ouvert HW4 de la gamme HW+ avec une intensité nominale de 3200A en version 4 Pôles Débrochable | 01/09/2025 | 25175.62 | 20 | 1 | BX | 24
HW4W432FS | 3250613222086 | Inter Ouvert HW4 3200A 4P Fix | Interrupteur Ouvert HW4 3200A 4P Fixe | Interrupteur Ouvert HW4 de la gamme HW+ avec une intensité nominale de 3200A en version 4 Pôles Fixe | 01/09/2025 | 25175.62 | 20 | 1 | BX | 24
HW4W432ZS | 3250610031285 | Inter Ouvert HW4 3200A 4P BS | Interrupteur Ouvert HW4 3200A 4P Débrochable sans chassis | Interrupteur Ouvert HW4 de la gamme HW+ avec une intensité nominale de 3200A en version 4 Pôles Débrochable sans chassis | 01/09/2025 | 24803,56 | 20 | 1 | BX | 24
HW4W440DS | 3250613222093 | Inter Ouvert HW4 4000A 4P Déb | Interrupteur Ouvert HW4 4000A 4P Débrochable | Interrupteur Ouvert HW4 de la gamme HW+ avec une intensité nominale de 4000A en version 4 Pôles Débrochable | 01/09/2025 | 31396.12 | 20 | 1 | BX | 24
HW4W440FS | 3250613222109 | Inter Ouvert HW4 4000A 4P Fix | Interrupteur Ouvert HW4 4000A 4P Fixe | Interrupteur Ouvert HW4 de la gamme HW+ avec une intensité nominale de 4000A en version 4 Pôles Fixe | 01/09/2025 | 31396.12 | 20 | 1 | BX | 24
HW4W440ZS | 3250610031292 | Inter Ouvert HW4 4000A 4P BS | Interrupteur Ouvert HW4 4000A 4P Débrochable sans chassis | Interrupteur Ouvert HW4 de la gamme HW+ avec une intensité nominale de 4000A en version 4 Pôles Débrochable sans chassis | 01/09/2025 | 30932,13 | 20 | 1 | BX | 24
HWW221HSP | 3250613251635 | levier de déclenchement HW1 | Prolongateur de levier de déclenchement HW1 (pour MI) + vis | Prolongateur de levier de déclenchement HW1 (pour MI) + vis | 01/09/2025 | 50 | 20 | 1 | BX | 24
HWW222HSP | 3250610017951 | Pièce inter verou HW1 Debro | Pièces pour platine d'interverrouillage mécanique pour HW1 Débrochable | Pièces de remplacement pour platine d'interverrouillage mécanique pour HW1 Débrochable | 01/09/2025 | 225 | 20 | 1 | BX | 24
HWW223HSP | 3250610017968 | Pièce inter verou HW1 Fixe | Pièces pour platine d'interverrouillage mécanique pour HW1 Fix | Pièces de remplacement pour platine d'interverrouillage mécanique pour HW1 Fix | 01/09/2025 | 225 | 20 | 1 | BX | 24
HWW224HSP | 3250610017975 | Pièce inter verou HW2/4/6 Debro | Pièces pour platine d'interverrouillage mécanique pour HW2/HW4/HW6 Débrochable | Pièces de remplacement pour platine d'interverrouillage mécanique pour HW2/HW4/HW6 Débrochable | 01/09/2025 | 225 | 20 | 1 | BX | 24
HWW225HSP | 3250610017982 | Pièce inter verou HW2/4/6 Fixe | Remplacement pour platine d'interverrouillage mécanique pour HW2/HW4/HW6 Fix | Pièces de remplacement pour platine d'interverrouillage mécanique pour HW2/HW4/HW6 Fix | 01/09/2025 | 225 | 20 | 1 | BX | 24
HWW451H | 3250613232146 | Sentinel LSI | Déclencheur électronique version Sentinel LSI | Déclencheur électronique version Sentinel LSI pour disjoncteur de la gamme HW+ | 01/09/2025 | 2596.17 | 20 | 1 | BX | 24
HWW451HSP | 3250613156442 | Déclencheur sentinel LSI | Déclencheur électronique version sentinel LSI (avec vis) | Déclencheur électronique version sentinel LSI (avec vis) | 01/09/2025 | 1500 | 20 | 1 | BX | 24
HWW453H | 3250613232160 | Sentinel Energy LSI | Déclencheur électronique version sentinel Energy LSI | Déclencheur électronique version sentinel Energy LSI pour disjoncteur de la gamme HW+ | 01/09/2025 | 4100.3 | 20 | 1 | BX | 24
HWW453HSP | 3250613156466 | Déclencheur sentinel Energy LSI | Déclencheur électronique version sentinel Energy LSI (avec vis) | Déclencheur électronique version sentinel Energy LSI (avec vis) | 01/09/2025 | 2500 | 20 | 1 | BX | 24
HWW459HSP | 3250613251529 | Capot transparent sentinel HW1 | Capot transparent déclencheur sentinel HW1 (avec charnière) | Capot transparent déclencheur sentinel HW1 (avec charnière) | 01/09/2025 | 150 | 20 | 1 | BX | 24
HWW460HSP | 3250613251536 | Capot transparent sentinel Energy HW1 | Capot transparent déclencheur sentinel Energy HW1 | Capot transparent déclencheur sentinel Energy HW1 | 01/09/2025 | 150 | 20 | 1 | BX | 24
HWW461HSP | 3250613251543 | Ecran pour sentinel | Kit de remplacement écran pour sentinel | Kit de remplacement écran pour sentinel | 01/09/2025 | 420 | 20 | 1 | BX | 24
HWW462HSP | 3250613251550 | Ecran pour sentinel Energy | Kit de remplacement écran pour sentinel Energy | Kit de remplacement écran pour sentinel Energy | 01/09/2025 | 840 | 20 | 1 | BX | 24
HWW466H | 3250613232245 | Calibreur In= 800A | Calibreur In= 800A | Calibreur In= 800A pour disjoncteur de la gamme HW+ | 01/09/2025 | 54.09 | 20 | 1 | BX | 24
HWW466HSA | 3250613246150 | Calibreur In= 800A en SA | Calibreur In= 800A (pièce détachée) | Calibreur In= 800A pour disjoncteur de la gamme HW+ (pièce détachée) | 01/09/2025 | 54.09 | 20 | 1 | BX | 24
HWW467H | 3250613232252 | Calibreur In= 1000A | Calibreur In= 1000A | Calibreur In= 1000A pour disjoncteur de la gamme HW+ | 01/09/2025 | 54.09 | 20 | 1 | BX | 24
HWW467HSA | 3250613246167 | Calibreur In= 1000A en SA | Calibreur In= 1000A (pièce détachée) | Calibreur In= 1000A pour disjoncteur de la gamme HW+ (pièce détachée) | 01/09/2025 | 54.09 | 20 | 1 | BX | 24
HWW468H | 3250613232269 | Calibreur In= 1250A | Calibreur In= 1250A | Calibreur In= 1250A pour disjoncteur de la gamme HW+ | 01/09/2025 | 54.09 | 20 | 1 | BX | 24
HWW468HSA | 3250613246174 | Calibreur In= 1250A en SA | Calibreur In= 1250A (pièce détachée) | Calibreur In= 1250A pour disjoncteur de la gamme HW+ (pièce détachée) | 01/09/2025 | 54.09 | 20 | 1 | BX | 24
HWW469H | 3250613232276 | Calibreur In= 1600A | Calibreur In= 1600A | Calibreur In= 1600A pour disjoncteur de la gamme HW+ | 01/09/2025 | 54.09 | 20 | 1 | BX | 24
HWW469HSA | 3250613246181 | Calibreur In= 1600A en SA | Calibreur In= 1600A (pièce détachée) | Calibreur In= 1600A pour disjoncteur de la gamme HW+ (pièce détachée) | 01/09/2025 | 54.09 | 20 | 1 | BX | 24
HWW470H | 3250613232283 | Calibreur In= 2000A | Calibreur In= 2000A | Calibreur In= 2000A pour disjoncteur de la gamme HW+ | 01/09/2025 | 54.09 | 20 | 1 | BX | 24
HWW470HSA | 3250613250003 | Calibreur In= 2000A en SA | Calibreur In= 2000A (pièce détachée) | Calibreur In= 2000A pour disjoncteur de la gamme HW+ (pièce détachée) | 01/09/2025 | 54.09 | 20 | 1 | BX | 24
HWW471H | 3250613232290 | Calibreur In= 2500A | Calibreur In= 2500A | Calibreur In= 2500A pour disjoncteur de la gamme HW+ | 01/09/2025 | 54.09 | 20 | 1 | BX | 24
HWW471HSA | 3250613250010 | Calibreur In= 2500A en SA | Calibreur In= 2500A (pièce détachée) | Calibreur In= 2500A pour disjoncteur de la gamme HW+ (pièce détachée) | 01/09/2025 | 54.09 | 20 | 1 | BX | 24
HWW472H | 3250613232306 | Calibreur In= 3200A | Calibreur In= 3200A | Calibreur In= 3200A pour disjoncteur de la gamme HW+ | 01/09/2025 | 54.09 | 20 | 1 | BX | 24
HWW472HSA | 3250613250027 | Calibreur In= 3200A SA | Calibreur In= 3200A (pièce détachée) | Calibreur In= 3200A pour disjoncteur de la gamme HW+ (pièce détachée) | 01/09/2025 | 54.09 | 20 | 1 | BX | 24
HWW473H | 3250613232313 | Calibreur In= 4000A | Calibreur In= 4000A | Calibreur In= 4000A pour disjoncteur de la gamme HW+ | 01/09/2025 | 54.09 | 20 | 1 | BX | 24
HWW473HSA | 3250613250034 | Calibreur In= 4000A SA | Calibreur In= 4000A (pièce détachée) | Calibreur In= 4000A pour disjoncteur de la gamme HW+ (pièce détachée) | 01/09/2025 | 54.09 | 20 | 1 | BX | 24
HWW480HSP | 3250613251642 | Faisceau sentinel zsi alim | Faisceau pour déclencheur sentinel HW1 (zsi, alimentation externe) | Faisceau pour déclencheur sentinel HW1 (zsi, alimentation externe) | 01/09/2025 | 390 | 20 | 1 | BX | 24
HWW481HSP | 3250613251659 | Faisceau sentinel Energy zsi, alim | Faisceau pour déclencheur sentinel Energy HW1 (zsi, alimentation externe) | Faisceau pour déclencheur sentinel Energy HW1 (zsi, alimentation externe) | 01/09/2025 | 560 | 20 | 1 | BX | 24
HWW482HSP | 3250610017999 | Capot sentinel LSI HW2/4/6 | Capot transparent déclencheur sentinel HW2/4/6 | Capot transparent déclencheur sentinel HW2/4/6 (avec charnière) | 01/09/2025 | 125 | 20 | 1 | BX | 24
HWW483HSP | 3250610018002 | Capot sentinel Energy HW2/4/6 | Capot transparent déclencheur sentinel Energy HW2/4/6 | Capot transparent déclencheur sentinel Energy HW2/4/6 (avec charnière) | 01/09/2025 | 125 | 20 | 1 | BX | 24
HWW484HSP | 3250610018019 | Faisceau pour sentinel HW2/4/6 | Faisceau pour déclencheur sentinel HW2/4/6 | Faisceau pour déclencheur sentinel HW2/4/6 | 01/09/2025 | 300 | 20 | 1 | BX | 24
HWW485HSP | 3250610018026 | Faisceau pour sentinel Energy HW2/4/6 | Faisceau pour déclencheur sentinel Energy HW2/4/7 | Faisceau pour déclencheur sentinel Energy HW2/4/6 | 01/09/2025 | 190 | 20 | 1 | BX | 24
HWW486HSP | 3250610018033 | Faisceau sentinel TB/TU 3P HW2/4/6 | Faisceau pour déclencheur sentinel TB/TU 3P HW2/4/6 | Faisceau pour déclencheur sentinel TB/TU 3P pour HW2/4/6 | 01/09/2025 | 110 | 20 | 1 | BX | 24
HWW487HSP | 3250610018057 | Faisceau sentin. Ener TB/Vn 3P HW2/4/6 | Faisceau pour déclencheur sentinel Energy TB/Vn 3P HW2/4/6 | Faisceau pour déclencheur sentinel Energy TB/Vn 3P pour HW2/4/6 | 01/09/2025 | 70 | 20 | 1 | BX | 24
HWW500HSP | 3250613251567 | Manivelle de débrochage HW1 | Manivelle de débrochage HW1 | Manivelle de débrochage HW1 | 01/09/2025 | 200 | 20 | 1 | BX | 24
HWW501HSP | 3250610018064 | Manivelle de débrochage HW2 / HW4 / HW6 | Manivelle de débrochage pour chassis HW2 / HW4 / HW6 | Manivelle de débrochage pour chassis HW2 / HW4 / HW6 | 01/09/2025 | 115 | 20 | 1 | BX | 24
HWW502HSP | 3250613251673 | Poignée de charge HW1 | Poignée de charge HW1 | Poignée de charge HW1 | 01/09/2025 | 390 | 20 | 1 | BX | 24
HWW503HSP | 3250610018071 | Poignée de chargement HW2 / HW4 / HW6 | Poignée de chargement des ressorts HW2 / HW4 / HW6 | Poignée de chargement des ressorts pour HW2 / HW4 / HW6 | 01/09/2025 | 115 | 20 | 1 | BX | 24
HWW504HSP | 3250613251574 | Couvercle frontal Neutre HW1 (avec vis) | Couvercle frontal Neutre HW1 (avec vis) | Couvercle frontal Neutre HW1 (avec vis) | 01/09/2025 | 150 | 20 | 1 | BX | 24
HWW505HSP | 3250610018088 | Couvercle frontal Neutre HW2 | Couvercle frontal du Neutre HW2 | Couvercle frontal du pole de Neutre pour HW2 | 01/09/2025 | 410 | 20 | 1 | BX | 24
HWW506HSP | 3250610018095 | Couvercle frontal Neutre HW4/6 | Couvercle frontal du Neutre HW4/6 | Couvercle frontal du pole de Neutre pour HW4/6 | 01/09/2025 | 475 | 20 | 1 | BX | 24
HWW507HSP | 3250610018118 | Couvercle frontal Neutre HW6 | Couvercle frontal du Neutre HW6 | Couvercle frontal du pole de Neutre pour HW6 | 01/09/2025 | 560 | 20 | 1 | BX | 24
HWW508HSP | 3250613251680 | Boutons poussoirs On et Off HW1 | Boutons poussoirs On et Off HW1 | Boutons poussoirs On et Off HW1 | 01/09/2025 | 120 | 20 | 1 | BX | 24
HWW509HSP | 3250610018125 | Boutons poussoirs ON + OFF HW2/4/6 | Boutons poussoirs ON + OFF HW2 / HW4 / HW6 | Boutons poussoirs ON + OFF HW2 / HW4 / HW6 | 01/09/2025 | 195 | 20 | 1 | BX | 24
HWW510HSP | 3250613251581 | Capot avant ACB HW1 (avec vis) | Capot avant ACB HW1 (avec vis) | Capot avant ACB HW1 (avec vis) | 01/09/2025 | 450 | 20 | 1 | BX | 24
HWW511HSP | 3250613251697 | Capot avant ACB Inter HW1 (avec vis) | Capot avant ACB Inter HW1 (avec vis) | Capot avant ACB Inter HW1 (avec vis) | 01/09/2025 | 450 | 20 | 1 | BX | 24
HWW516HSP | 3250613251703 | Couvercle de verrouillage du châssis HW1 | Couvercle de verrouillage du châssis HW1 | Couvercle de verrouillage du châssis HW1 | 01/09/2025 | 85 | 20 | 1 | BX | 24
HWW518HSP | 3250613251710 | Couvercle ressorts HW1 | Couvercle de sécurité (devant les ressorts) HW1 | Couvercle de sécurité (devant les ressorts) HW1 | 01/09/2025 | 120 | 20 | 1 | BX | 24
HWW520HSP | 3250613251598 | Volet de cloisonnement 3P HW1 (avec vis) | Volet de cloisonnement 3P HW1 (avec vis) | Volet de cloisonnement 3P HW1 (avec vis) | 01/09/2025 | 230 | 20 | 1 | BX | 24
HWW521HSP | 3250613251604 | Volet de cloisonnement 4P HW1 (avec vis) | Volet de cloisonnement 4P HW1 (avec vis) | Volet de cloisonnement 4P HW1 (avec vis) | 01/09/2025 | 340 | 20 | 1 | BX | 24
HWW522HSP | 3250610018132 | Volet de cloisonnement 3P HW2 | Volet de cloisonnement pour chassis HW2 3P | Volet de cloisonnement pour chassis HW2 en version 3 poles | 01/09/2025 | 475 | 20 | 1 | BX | 24
HWW523HSP | 3250610018149 | Volet de cloisonnement 4P HW2 | Volet de cloisonnement pour chassis HW2 4P | Volet de cloisonnement pour chassis HW2 en version 4 poles | 01/09/2025 | 585 | 20 | 1 | BX | 24
HWW524HSP | 3250610018156 | Volet de cloisonnement 3P HW4 | Volet de cloisonnement pour chassis HW4 3P | Volet de cloisonnement pour chassis HW4 en version 3 poles | 01/09/2025 | 535 | 20 | 1 | BX | 24
HWW525HSP | 3250610018170 | Volet de cloisonnement 4P HW4 | Volet de cloisonnement pour chassis HW4 4P | Volet de cloisonnement pour chassis HW4 en version 4 poles | 01/09/2025 | 625 | 20 | 1 | BX | 24
HWW526HSP | 3250610018187 | Volet de cloisonnement 3P HW6 | Volet de cloisonnement pour chassis HW6 3P | Volet de cloisonnement pour chassis HW6 en version 3 poles | 01/09/2025 | 1300 | 20 | 1 | BX | 24
HWW527HSP | 3250610018194 | Volet de cloisonnement 4P HW6 | Volet de cloisonnement pour chassis HW6 4P | Volet de cloisonnement pour chassis HW6 en version 4 poles | 01/09/2025 | 1500 | 20 | 1 | BX | 24
HWW528HSP | 3250610018200 | Adapt cadenas volets cloison. HW2/4/6 | Adaptateur de cadenas pour volet de cloisonnement HW2 / HW4 / HW6 | Adaptateur de cadenas pour volet de cloisonnement pour chassis HW2 / HW4 / HW6 | 01/09/2025 | 50 | 20 | 1 | BX | 24
HWW530HSP | 3250613251611 | Pinces d'embrochage (3 pcs) HW1 | Pinces d'embrochage (3 pcs) HW1 | Pinces d'embrochage (3 pcs) HW1 | 01/09/2025 | 780 | 20 | 1 | BX | 24
HWW532HSP | 3250610018217 | Pinces d'embrochage HW2/4/6 | Pinces d'embrochage HW2 / HW4 / HW6 | Pinces d'embrochage HW2 / HW4 / HW6 | 01/09/2025 | 335 | 20 | 1 | BX | 24
HWW534HSP | 3250610018224 | Support pinces d'embrochage HW2 | Support pinces d'embrochage HW2 | Support pinces d'embrochage HW2 | 01/09/2025 | 980 | 20 | 1 | BX | 24
HWW535HSP | 3250610018231 | Support pinces d'embrochage HW4 / HW6 | Support pinces d'embrochage HW4 / HW6 | Support pinces d'embrochage HW4 / HW6 | 01/09/2025 | 1190 | 20 | 1 | BX | 24
HWW540HSP | 3250613251727 | Chambre à arc HW1 (x1) (avec vis) | Chambre à arc HW1 (x1) (avec vis) | Chambre à arc HW1 (x1) (avec vis) | 01/09/2025 | 340 | 20 | 1 | BX | 24
HWW541HSP | 3250610018248 | Chambre à arc pour HW2 | Chambre à arc pour HW2 | Chambre à arc pour HW2 | 01/09/2025 | 765 | 20 | 1 | BX | 24
HWW542HSP | 3250610018262 | Chambre à arc pour HW4 / HW6 | Chambre à arc pour HW4 / HW6 | Chambre à arc pour HW4 / HW6 | 01/09/2025 | 1000 | 20 | 1 | BX | 24
HWW543HSP | 3250610025215 | Ecrous chambre de coupure HW2/4/6 | Ecrous chambre de coupure HW2/4/6 | Ecrous chambre de coupure HW2/4/6 | 01/09/2025 | 45 | 20 | 1 | BX | 24
HWW550HSP | 3250613251734 | Capot avant HW2 Disj 3P | Capot avant HW2 Disjoncteur 3P (avec vis) + kit bouton reset | Capot avant HW2 Disjoncteur 3P (avec vis) + kit bouton reset | 01/09/2025 | 630 | 20 | 1 | BX | 24
HWW551HSP | 3250613251741 | Capot avant HW2 Disj 4P | Capot avant HW2 Disjoncteur 4P (avec vis) + kit bouton reset | Capot avant HW2 Disjoncteur 4P (avec vis) + kit bouton reset | 01/09/2025 | 760 | 20 | 1 | BX | 24
HWW552HSP | 3250610018286 | Capot avant ACB Inter HW2 3P | Capot avant ACB Inter HW2 3P (avec vis) + bouton reset | Capot avant ACB Interrupteur HW2 3P (avec vis) + bouton reset | 01/09/2025 | 785 | 20 | 1 | BX | 24
HWW553HSP | 3250610018293 | Capot avant ACB Inter HW2 4P | Capot avant ACB Inter HW2 4P (avec vis) + bouton reset | Capot avant ACB Inter HW2 4P (avec vis) + bouton reset | 01/09/2025 | 830 | 20 | 1 | BX | 24
HWW554HSP | 3250610018392 | Kit adapateur pour capot avant HW2 | Kit adapateur pour capot avant HW2 | Kit adapateur pour capot avant HW2 | 01/09/2025 | 75 | 20 | 1 | BX | 24
HWW555HSP | 3250610018408 | Capot avant supérieur HW2 | Capot avant supérieur HW2 | Capot avant supérieur HW2 | 01/09/2025 | 240 | 20 | 1 | BX | 24
HWW556HSP | 3250610018415 | Couvercle de verrou châssis HW2 HW4 HW6 | Couvercle de verrouillage du châssis HW2 HW4 HW6 | Couvercle de verrouillage du châssis HW2 HW4 HW6 | 01/09/2025 | 70 | 20 | 1 | BX | 24
HWW558HSP | 3250610018422 | Couvercle de sécurité des ressort HW2 | Couvercle de sécurité (devant les ressorts) HW2 | Couvercle de sécurité (devant les ressorts) HW2 | 01/09/2025 | 140 | 20 | 1 | BX | 24
HWW560HSP | 3250610018439 | Capot avant ACB HW4/6 3P + bouton reset | Capot avant ACB HW4/6 3P + bouton reset | Capot avant ACB HW4/6 3P + bouton reset | 01/09/2025 | 870 | 20 | 1 | BX | 24
HWW561HSP | 3250610018446 | Capot avant ACB HW4/6 4P + bouton reset | Capot avant ACB HW4/6 4P + bouton reset | Capot avant ACB HW4/6 4P + bouton reset | 01/09/2025 | 1100 | 20 | 1 | BX | 24
HWW562HSP | 3250610018460 | Capot avant ACB Inter HW4/6 3P | Capot avant ACB Inter HW4/6 3P + bouton reset | Capot avant ACB Interrupteur HW4/6 3P + bouton reset | 01/09/2025 | 890 | 20 | 1 | BX | 24
HWW563HSP | 3250610018477 | Capot avant ACB Inter HW4/6 3P | Capot avant ACB Inter HW4/6 4P + bouton reset | Capot avant ACB Interrupteur HW4/6 4P + bouton reset | 01/09/2025 | 920 | 20 | 1 | BX | 24
HWW565HSP | 3250610018484 | Capot avant supérieur HW4/6 | Capot avant supérieur HW4/6 | Capot avant supérieur HW4/6 | 01/09/2025 | 250 | 20 | 1 | BX | 24
HWW568HSP | 3250610018491 | Couvercle de sécurité des ressort HW4/6 | Couvercle de sécurité (devant les ressorts) HW4/6 | Couvercle de sécurité (devant les ressorts) HW4/6 | 01/09/2025 | 140 | 20 | 1 | BX | 24
HWW570HSP | 3250610018507 | Kit vis plastique 1/4 tour | Kit vis plastique 1/4 tour | Kit vis plastique 1/4 tour | 01/09/2025 | 40 | 20 | 1 | BX | 24
HWW571HSP | 3250610018514 | Capot R1 HW6 | Capot R1 HW6 | Capot R1 HW6 | 01/09/2025 | 560 | 20 | 1 | BX | 24
HWW572HSP | 3250610019399 | Capot R2 HW6 | Capot R2 HW6 | Capot R2 HW6 | 01/09/2025 | 560 | 20 | 1 | BX | 24
HWW573HSP | 3250610019405 | Bouton Reset + ressort HW1 | Bouton Reset + ressort HW1 | Bouton Reset + ressort HW1 | 01/09/2025 | 60 | 20 | 1 | BX | 24
HWW574HSP | 3250610019412 | Bouton Reset + ressort HW2/4/6 | Bouton Reset + ressort HW2/4/6 | Bouton Reset + ressort HW2/4/6 | 01/09/2025 | 80 | 20 | 1 | BX | 24
HWW580HSP | 3250613251758 | Liaisons partie mobile 3P HW1 (avec vis) | Liaisons partie mobile 3P HW1 (avec vis) | Liaisons partie mobile 3P HW1 (avec vis) | 01/09/2025 | 1200 | 20 | 1 | BX | 24
HWW581HSP | 3250613251765 | Liaisons partie mobile 4P HW1 (avec vis) | Liaisons partie mobile 4P HW1 (avec vis) | Liaisons partie mobile 4P HW1 (avec vis) | 01/09/2025 | 1500 | 20 | 1 | BX | 24
HWW583HSP | 3250610019429 | Prises partie mobile HW2 | Prises pour la partie mobile du disjoncteur ou interrupteur HW2 (avec vis) | Prises pour la partie mobile du disjoncteur ou interrupteur HW2 (avec vis) | 01/09/2025 | 925 | 20 | 1 | BX | 24
HWW584HSP | 3250610019436 | Prises partie mobile HW4/6 | Prises pour la partie mobile du disjoncteur ou interrupteur HW4/6 (avec vis) | Prises pour la partie mobile du disjoncteur ou interrupteur HW4/ HW6 (avec vis) | 01/09/2025 | 1220 | 20 | 1 | BX | 24
HWW590HSP | 3250613251772 | Vis de connexion HW1 (x16) | Vis de connexion HW1 (x16) | Vis de connexion HW1 (x16) | 01/09/2025 | 150 | 20 | 1 | BX | 24
HWW591HSP | 3250610019023 | Vis connexion HW2/4/6 | Vis pour connexion HW2/4/6 | Vis pour connexion HW2, HW4 & HW6 | 01/09/2025 | 125 | 20 | 1 | BX | 24
HWW592HSP | 3250610019443 | Vis pour capot de neutre HW2/4/6 | Vis pour capot de neutre HW2/4/6 | Vis pour capot de neutre HW2, HW4 & HW6 | 01/09/2025 | 45 | 20 | 1 | BX | 24
HWW593HSP | 3250613251789 | Vis du capot avant pour ACB HW1 (x4) | Vis du capot avant pour ACB HW1 (x4) | Vis du capot avant pour ACB HW1 (x4) | 01/09/2025 | 50 | 20 | 1 | BX | 24
HWW594HSP | 3250610019450 | Vis du capot avant pour ACB HW2 | Vis du capot avant pour ACB HW2 | Vis du capot avant pour ACB HW2 | 01/09/2025 | 50 | 20 | 1 | BX | 24
HWW595HSP | 3250610019467 | Vis du capot avant pour ACB HW4/6 | Vis du capot avant pour ACB HW4/6 | Vis du capot avant pour ACB HW4/6 | 01/09/2025 | 50 | 20 | 1 | BX | 24
HWW596HSP | 3250613251796 | Vis de chambre d'arc HW1 | Vis de chambre d'arc HW1 | Vis de chambre d'arc HW1 | 01/09/2025 | 100 | 20 | 1 | BX | 24
HWW598HSP | 3250610019474 | Vis pour moteur HW1 | Vis pour moteur HW1 | Vis pour moteur HW1 | 01/09/2025 | 40 | 20 | 1 | BX | 24
HWW599HSP | 3250610019061 | Vis pour moteur HW2/4/6 | Vis pour moteur HW2/4/6 | Vis pour moteur HW2/4/6 | 01/09/2025 | 40 | 20 | 1 | BX | 24
HWW600HSP | 3250610023761 | Kit de vis démontage ACB HW2/4/6 | Kit de vis démontage ACB HW2/4/6 | Kit de vis démontage ACB HW2/4/6 | 01/09/2025 | 365 | 20 | 1 | BX | 24
HWW610HSP | 3250613251802 | connex coulissante partie mobile DO HW1 | Interface de connexion coulissante pour partie mobile DO HW1 | Interface de connexion coulissante pour partie mobile DO HW1 | 01/09/2025 | 200 | 20 | 1 | BX | 24
HWW611HSP | 3250610019481 | connex coulissante part mobile DO HW2 | Interface de connexion coulissante pour partie mobile DO HW2 | Interface de connexion coulissante pour partie mobile DO HW2 | 01/09/2025 | 340 | 20 | 1 | BX | 24
HWW612HSP | 3250610019498 | connex coulissante part mobile DO HW4/6 | Interface de connexion coulissante pour partie mobile DO HW4/6 | Interface de connexion coulissante pour partie mobile DO HW4/6 | 01/09/2025 | 340 | 20 | 1 | BX | 24
HWW613HSP | 3250613251819 | Capot connex coulissante DO HW1 | Capot avant pour connexion coulissante interface DO HW1 | Capot avant pour connexion coulissante interface DO HW1 | 01/09/2025 | 150 | 20 | 1 | BX | 24
HWW615HSP | 3250610025277 | Kit ressort à lames | Kit ressort à lames | Kit ressort à lames | 01/09/2025 | 25 | 20 | 1 | BX | 24
HWW616HSP | 3250613251826 | Connex coulissante + couvercle FIX HW1 | Interface de connexion coulissante + couvercle pour FIX HW1 | Interface de connexion coulissante + couvercle pour FIX HW1 | 01/09/2025 | 200 | 20 | 1 | BX | 24
HWW617HSP | 3250610019504 | Connex coulissante partie fixe DO HW1 | Interface de connexion coulissante pour partie fixe DO HW1 | Interface de connexion coulissante pour partie fixe DO HW1 | 01/09/2025 | 320 | 20 | 1 | BX | 24
HWW618HSP | 3250610019511 | connex coulissante partie fixe DO HW2 | Interface de connexion coulissante pour partie fixe DO HW2 | Interface de connexion coulissante pour partie fixe DO HW2 | 01/09/2025 | 340 | 20 | 1 | BX | 24
HWW619HSP | 3250610019528 | connex coulissante partie fixe DO HW4/6 | Interface de connexion coulissante pour partie fixe DO HW4/6 | Interface de connexion coulissante pour partie fixe DO HW4/6 | 01/09/2025 | 350 | 20 | 1 | BX | 24
HWW620HSP | 3250613251833 | Support du bornier pour HW1 Fixe | Support du bornier pour HW1 Fixe | Support du bornier pour HW1 Fixe | 01/09/2025 | 200 | 20 | 1 | BX | 24
HWW621HSP | 3250610019535 | Support du bornier pour HW2 Fixe | Support du bornier pour HW2 Fixe | Support du bornier pour HW2 Fixe | 01/09/2025 | 320 | 20 | 1 | BX | 24
HWW622HSP | 3250610019542 | Support du bornier pour HW4/6 Fixe | Support du bornier pour HW4/6 Fixe | Support du bornier pour HW4/6 Fixe | 01/09/2025 | 345 | 20 | 1 | BX | 24
HWW630HSP | 3250610019559 | Support pour contacts AX HW2/4/6 | Support pour contacts AX HW2/4/6 | Support pour contacts AX HW2/4/6 | 01/09/2025 | 200 | 20 | 1 | BX | 24
HWW640HSP | 3250613251840 | Rails débrochables HW1 (avec vis) | Rails débrochables HW1 (avec vis) | Rails débrochables HW1 (avec vis) | 01/09/2025 | 300 | 20 | 1 | BX | 24
HWW641HSP | 3250610019566 | Rails de gauche pour Débrochable HW2/4/6 | Rails de gauche pour Débrochable HW2/4/6 | Rails de gauche pour Débrochable HW2/4/6 | 01/09/2025 | 725 | 20 | 1 | BX | 24
HWW642HSP | 3250610019573 | Rails de droite pour Débrochable HW2/4/6 | Rails de droite pour Débrochable HW2/4/6 | Rails de droite pour Débrochable HW2/4/6 | 01/09/2025 | 725 | 20 | 1 | BX | 24
HWW650HSP | 3250610023778 | Plaques latérales Fixe HW1 | Plaques latérales Fixe HW1 | Plaques latérales Fixe HW1 | 01/09/2025 | 380 | 20 | 1 | BX | 24
HWW652HSP | 3250610023792 | Plaques latérales Fixe HW2/4/6 | Plaques latérales Fixe HW2/4/6 | Plaques latérales Fixe HW2/4/6 | 01/09/2025 | 1335 | 20 | 1 | BX | 24
HWW662HSP | 3250610019665 | Plaque latérale HW2/4/6 | Plaque latérale avec poignées en plastique HW2/4/6 | Plaque latérale avec poignées en plastique HW2/4/6 | 01/09/2025 | 40 | 20 | 1 | BX | 24
HWW671HSP | 3250610024430 | T1 capot HW6 ACB | T1 capot HW6 ACB | T1 capot HW6 ACB | 01/09/2025 | 560 | 20 | 1 | BX | 24
HWW672HSP | 3250610024454 | T2 capot HW6 ACB | T2 capot HW6 ACB | T2 capot HW6 ACB | 01/09/2025 | 560 | 20 | 1 | BX | 24
HWW686H | 3250613239558 | Calibreur 800A Harmonic | Calibreur In= 800A Harmonic | Calibreur In= 800A Harmonic pour disjoncteur équipé d'un déclencheur sentinel Energy de la gamme HW+ | 01/09/2025 | 752.07 | 20 | 1 | BX | 24
HWW686HSA | 3250613245610 | Calibreur 800A Harmonic SA | Calibreur In= 800A Harmonic (pièce détachée) | Calibreur In= 800A Harmonic pour disjoncteur équipé d'un déclencheur sentinel Energy de la gamme HW+ (pièce détachée) | 01/09/2025 | 752.07 | 20 | 1 | BX | 24
HWW687H | 3250613239565 | Calibreur 1000A Harmonic | Calibreur In= 1000A Harmonic | Calibreur In= 1000A Harmonic pour disjoncteur équipé d'un déclencheur sentinel Energy de la gamme HW+ | 01/09/2025 | 752.07 | 20 | 1 | BX | 24
HWW687HSA | 3250613245627 | Calibreur 1000A Harmonic SA | Calibreur In= 1000A Harmonic (pièce détachée) | Calibreur In= 1000A Harmonic pour disjoncteur équipé d'un déclencheur sentinel Energy de la gamme HW+ (pièce détachée) | 01/09/2025 | 752.07 | 20 | 1 | BX | 24
HWW688H | 3250613239572 | Calibreur 1250A Harmonic | Calibreur In= 1250A Harmonic | Calibreur In= 1250A Harmonic pour disjoncteur équipé d'un déclencheur sentinel Energy de la gamme HW+ | 01/09/2025 | 752.07 | 20 | 1 | BX | 24
HWW688HSA | 3250613245634 | Calibreur 1250A Harmonic SA | Calibreur In= 1250A Harmonic (pièce détachée) | Calibreur In= 1250A Harmonic pour disjoncteur équipé d'un déclencheur sentinel Energy de la gamme HW+ (pièce détachée) | 01/09/2025 | 752.07 | 20 | 1 | BX | 24
HWW689H | 3250613239589 | Calibreur 1600A Harmonic | Calibreur In= 1600A Harmonic | Calibreur In= 1600A Harmonic pour disjoncteur équipé d'un déclencheur sentinel Energy de la gamme HW+ | 01/09/2025 | 752.07 | 20 | 1 | BX | 24
HWW689HSA | 3250613245641 | Calibreur 1600A Harmonic SA | Calibreur In= 1600A Harmonic (pièce détachée) | Calibreur In= 1600A Harmonic pour disjoncteur équipé d'un déclencheur sentinel Energy de la gamme HW+ (pièce détachée) | 01/09/2025 | 752.07 | 20 | 1 | BX | 24
HWW690H | 3250613239596 | Calibreur 2000A Harmonic | Calibreur In= 2000A Harmonic | Calibreur In= 2000A Harmonic pour disjoncteur équipé d'un déclencheur sentinel Energy de la gamme HW+ (pièce détachée) | 01/09/2025 | 752.07 | 20 | 1 | BX | 24
HWW690HSA | 3250613245658 | Calibreur 2000A Harmonic SA | Calibreur In= 2000A Harmonic (pièce détachée) | Calibreur In= 2000A Harmonic pour disjoncteur équipé d'un déclencheur sentinel Energy de la gamme HW+ (pièce détachée) | 01/09/2025 | 752.07 | 20 | 1 | BX | 24
HWW691H | 3250613239602 | Calibreur 2500A Harmonic | Calibreur In= 2500A Harmonic | Calibreur In= 2500A Harmonic pour disjoncteur équipé d'un déclencheur sentinel Energy de la gamme HW+ (pièce détachée) | 01/09/2025 | 752.07 | 20 | 1 | BX | 24
HWW691HSA | 3250613245665 | Calibreur 2500A Harmonic SA | Calibreur In= 2500A Harmonic (pièce détachée) | Calibreur In= 2500A Harmonic pour disjoncteur équipé d'un déclencheur sentinel Energy de la gamme HW+ (pièce détachée) | 01/09/2025 | 752.07 | 20 | 1 | BX | 24
HWW692H | 3250613239619 | Calibreur In= 3200A Harmonic | Calibreur In= 3200A Harmonic | Calibreur In= 3200A Harmonic pour disjoncteur équipé d'un déclencheur sentinel Energy de la gamme HW+ | 01/09/2025 | 752.07 | 20 | 1 | BX | 24
HWW692HSA | 3250613245672 | Calibreur In= 3200A Harmoni SA | Calibreur In= 3200A Harmonic (pièce détachée) | Calibreur In= 3200A Harmonic pour disjoncteur équipé d'un déclencheur sentinel Energy de la gamme HW+ (pièce détachée) | 01/09/2025 | 752.07 | 20 | 1 | BX | 24
HWW693H | 3250613239626 | Calibreur In= 4000A Harmonic | Calibreur In= 4000A Harmonic | Calibreur In= 4000A Harmonic pour disjoncteur équipé d'un déclencheur sentinel Energy de la gamme HW+ | 01/09/2025 | 752.07 | 20 | 1 | BX | 24
HWW693HSA | 3250613245689 | Calibreur In= 4000A Harmoni SA | Calibreur In= 4000A Harmonic (pièce détachée) | Calibreur In= 4000A Harmonic pour disjoncteur équipé d'un déclencheur sentinel Energy de la gamme HW+ (pièce détachée) | 01/09/2025 | 752.07 | 20 | 1 | BX | 24
HWW705HSP | 3250610019672 | Capot pare-gaz HW2 3P DO | Capot pare-gaz HW2 3P DO | Capot pare-gaz HW2 3P DO | 01/09/2025 | 560 | 20 | 1 | BX | 24
HWW706HSP | 3250610019689 | Capot pare-gaz HW2 3P FIX | Capot pare-gaz HW2 3P FIX | Capot pare-gaz HW2 3P FIX | 01/09/2025 | 490 | 20 | 1 | BX | 24
HWW707HSP | 3250610019696 | Capot pare-gaz HW2 4P DO | Capot pare-gaz HW2 4P DO | Capot pare-gaz HW2 4P DO | 01/09/2025 | 680 | 20 | 1 | BX | 24
HWW708HSP | 3250610019702 | Capot pare-gaz HW2 4P FIX | Capot pare-gaz HW2 4P FIX | Capot pare-gaz HW2 4P FIX | 01/09/2025 | 680 | 20 | 1 | BX | 24
HWW709HSP | 3250610019719 | Capot pare-gaz HW4 3P DO | Capot pare-gaz HW4 3P DO | Capot pare-gaz HW4 3P DO | 01/09/2025 | 720 | 20 | 1 | BX | 24
HWW710HSP | 3250610019726 | Capot pare-gaz HW4 3P FIX | Capot pare-gaz HW4 3P FIX | Capot pare-gaz HW4 3P FIX | 01/09/2025 | 720 | 20 | 1 | BX | 24
HWW711HSP | 3250610019733 | Capot pare-gaz HW4 4P DO | Capot pare-gaz HW4 4P DO | Capot pare-gaz HW4 4P DO | 01/09/2025 | 800 | 20 | 1 | BX | 24
HWW712HSP | 3250610019740 | Capot pare-gaz HW4 4P FIX | Capot pare-gaz HW4 4P FIX | Capot pare-gaz HW4 4P FIX | 01/09/2025 | 800 | 20 | 1 | BX | 24
HWW726H | 3250613239794 | Calibreur 800A Ultimate | Calibreur In= 800A Ultimate | Calibreur In= 800A Ultimate pour disjoncteur équipé d'un déclencheur sentinel Energy de la gamme HW+ | 01/09/2025 | 1885.32 | 20 | 1 | BX | 24
HWW726HSA | 3250613245856 | Calibreur 800A Ultimate SA | Calibreur In= 800A Ultimate (pièce détachée) | Calibreur In= 800A Ultimate pour disjoncteur équipé d'un déclencheur sentinel Energy de la gamme HW+ (pièce détachée) | 01/09/2025 | 1885.32 | 20 | 1 | BX | 24
HWW727H | 3250613239800 | Calibreur 1000A Ultimate | Calibreur In= 1000A Ultimate | Calibreur In= 1000A Ultimate pour disjoncteur équipé d'un déclencheur sentinel Energy de la gamme HW+ | 01/09/2025 | 1885.32 | 20 | 1 | BX | 24
HWW727HSA | 3250613245863 | Calibreur 1000A Ultimate SA | Calibreur In= 1000A Ultimate (pièce détachée) | Calibreur In= 1000A Ultimate pour disjoncteur équipé d'un déclencheur sentinel Energy de la gamme HW+ (pièce détachée) | 01/09/2025 | 1885.32 | 20 | 1 | BX | 24
HWW728H | 3250613239817 | Calibreur 1250A Ultimate | Calibreur In= 1250A Ultimate | Calibreur In= 1250A Ultimate pour disjoncteur équipé d'un déclencheur sentinel Energy de la gamme HW+ | 01/09/2025 | 1885.32 | 20 | 1 | BX | 24
HWW728HSA | 3250613245870 | Calibreur 1250A Ultimate SA | Calibreur In= 1250A Ultimate (pièce détachée) | Calibreur In= 1250A Ultimate pour disjoncteur équipé d'un déclencheur sentinel Energy de la gamme HW+ (pièce détachée) | 01/09/2025 | 1885.32 | 20 | 1 | BX | 24
HWW729H | 3250613239824 | Calibreur 1600A Ultimate | Calibreur In= 1600A Ultimate | Calibreur In= 1600A Ultimate pour disjoncteur équipé d'un déclencheur sentinel Energy de la gamme HW+ | 01/09/2025 | 1885.32 | 20 | 1 | BX | 24
HWW729HSA | 3250613245887 | Calibreur 1600A Ultimate SA | Calibreur In= 1600A Ultimate (pièce détachée) | Calibreur In= 1600A Ultimate pour disjoncteur équipé d'un déclencheur sentinel Energy de la gamme HW+ (pièce détachée) | 01/09/2025 | 1885.32 | 20 | 1 | BX | 24
HWW730H | 3250613239831 | Calibreur 2000A Ultimate | Calibreur In= 2000A Ultimate | Calibreur In= 2000A Ultimate pour disjoncteur équipé d'un déclencheur sentinel Energy de la gamme HW+ (pièce détachée) | 01/09/2025 | 1885.32 | 20 | 1 | BX | 24
HWW730HSA | 3250613245894 | Calibreur 2000A Ultimate SA | Calibreur In= 2000A Ultimate (pièce détachée) | Calibreur In= 2000A Ultimate pour disjoncteur équipé d'un déclencheur sentinel Energy de la gamme HW+ (pièce détachée) | 01/09/2025 | 1885.32 | 20 | 1 | BX | 24
HWW731H | 3250613239848 | Calibreur 2500A Ultimate | Calibreur In= 2500A Ultimate | Calibreur In= 2500A Ultimate pour disjoncteur équipé d'un déclencheur sentinel Energy de la gamme HW+ (pièce détachée) | 01/09/2025 | 1885.32 | 20 | 1 | BX | 24
HWW731HSA | 3250613245900 | Calibreur 2500A Ultimate SA | Calibreur In= 2500A Ultimate (pièce détachée) | Calibreur In= 2500A Ultimate pour disjoncteur équipé d'un déclencheur sentinel Energy de la gamme HW+ (pièce détachée) | 01/09/2025 | 1885.32 | 20 | 1 | BX | 24
HWW732H | 3250613239855 | Calibreur In= 3200A Ultimate | Calibreur In= 3200A Ultimate | Calibreur In= 3200A Ultimate pour disjoncteur équipé d'un déclencheur sentinel Energy de la gamme HW+ | 01/09/2025 | 1885.32 | 20 | 1 | BX | 24
HWW732HSA | 3250613245917 | Calibreur In= 3200A Ultimat SA | Calibreur In= 3200A Ultimate (pièce détachée) | Calibreur In= 3200A Ultimate pour disjoncteur équipé d'un déclencheur sentinel Energy de la gamme HW+ (pièce détachée) | 01/09/2025 | 1885.32 | 20 | 1 | BX | 24
HWW733H | 3250613239862 | Calibreur In= 4000A Ultimate | Calibreur In= 4000A Ultimate | Calibreur In= 4000A Ultimate pour disjoncteur équipé d'un déclencheur sentinel Energy de la gamme HW+ | 01/09/2025 | 1885.32 | 20 | 1 | BX | 24
HWW733HSA | 3250613245924 | Calibreur In= 4000A Ultimat SA | Calibreur In= 4000A Ultimate (pièce détachée) | Calibreur In= 4000A Ultimate pour disjoncteur équipé d'un déclencheur sentinel Energy de la gamme HW+ (pièce détachée) | 01/09/2025 | 1885.32 | 20 | 1 | BX | 24
HWW850HSP | 3250610019795 | Ressort T-LEVER/A SP (HW1) 1 kit = 2 pcs | Ressort T-LEVER/A SP (HW1) 1 kit = 2 pcs | Ressort T-LEVER/A SP (HW1) 1 kit = 2 pcs | 01/09/2025 | 30 | 20 | 1 | BX | 24
HWW851HSP | 3250610019801 | Ressort T-LEVER/A SP HW2/4/6 | Ressort T-LEVER/A SP HW2/4/6 | Ressort T-LEVER/A SP HW2/4/6 | 01/09/2025 | 30 | 20 | 1 | BX | 24
HWW852HSP | 3250610019818 | Indicateur du statut de verrouillage HW1 | Indicateur en plastique du statut de verrouillage HW1 | Indicateur en plastique du statut de verrouillage HW1 | 01/09/2025 | 115 | 20 | 1 | BX | 24
HWW853HSP | 3250610019825 | Autocollants statut de verrouillage | Autocollants d'indicateur de statut de verrouillage | Autocollants d'indicateur de statut de verrouillage | 01/09/2025 | 30 | 20 | 1 | BX | 24
HWW888HSP | 3250613131500 | Graisse maintenance ACB hw+ | Graisse maintenance ACB hw+ | Graisse maintenance ACB hw+ | 01/09/2025 | 300 | 20 | 1 | BX | 24
HWW889HSP | 3250610025284 | Outil réglage Interverrouillage | Outil réglage Interverrouillage Mécanique | Outil réglage Interverrouillage Mécanique | 01/09/2025 | 60 | 20 | 1 | BX | 24
HWX001H | 3250613235369 | Moteur 24V AC HW1 | Moteur de rechargement 24V AC 50/60Hz HW1 (MO) | Moteur de rechargement des ressorts 24V AC 50/60Hz pour disjoncteur ou interrupteur HW1 de la gamme HW+ | 01/09/2025 | 1947.13 | 20 | 1 | BX | 24
HWX001HSA | 3250613246235 | Moteur 24V AC HW1 en SA | Moteur de rechargement 24V AC 50/60Hz HW1 (MO) (pièce détachée) | Moteur de rechargement des ressorts 24V AC 50/60Hz pour disjoncteur ou interrupteur HW1 de la gamme HW+ (pièce détachée) | 01/09/2025 | 1947.13 | 20 | 1 | BX | 24
HWX002H | 3250613235376 | Moteur 48-60V AC HW1 | Moteur de rechargement 48-60V AC 50/60Hz HW1 (MO) | Moteur de rechargement des ressorts 48-60V AC 50/60Hz pour disjoncteur ou interrupteur HW1 de la gamme HW+ | 01/09/2025 | 1947.13 | 20 | 1 | BX | 24
HWX002HSA | 3250613246242 | Moteur 48-60V AC HW1 en SA | Moteur de rechargement 48-60V AC 50/60Hz HW1 (MO) (pièce détachée) | Moteur de rechargement des ressorts 48-60V AC 50/60Hz pour disjoncteur ou interrupteur HW1 de la gamme HW+ (pièce détachée) | 01/09/2025 | 1947.13 | 20 | 1 | BX | 24
HWX004H | 3250613235390 | Moteur 200-250V AC HW1 | Moteur de rechargement 200-250V AC 50/60Hz HW1 (MO) | Moteur de rechargement des ressorts 200-250V AC 50/60Hz pour disjoncteur ou interrupteur HW1 de la gamme HW+ | 01/09/2025 | 1947.13 | 20 | 1 | BX | 24
HWX004HSA | 3250613246266 | Moteur 200-250V AC HW1 en SA | Moteur de rechargement 200-250V AC 50/60Hz HW1 (MO) (pièce détachée) | Moteur de rechargement des ressorts 200-250V AC 50/60Hz pour disjoncteur ou interrupteur HW1 de la gamme HW+ (pièce détachée) | 01/09/2025 | 1947.13 | 20 | 1 | BX | 24
HWX011H | 3250613183745 | Mot 24V AC Mot HW2/4 | Moteur de rechargement 24V AC 50/60Hz HW2/4 (MO) | Moteur de rechargement 24V AC 50/60Hz pour disjoncteur ou interrupteur HW2 ou HW4 de la gamme HW+ | 01/09/2025 | 2163.48 | 20 | 1 | BX | 24
HWX011HSA | 3250613250195 | Mot 24V AC Mot HW2/4 SA | Moteur de rechargement 24V AC 50/60Hz HW2/4 (MO) (pièce détachée) | Moteur de rechargement 24V AC 50/60Hz pour disjoncteur ou interrupteur HW2 ou HW4 de la gamme HW+ (pièce détachée) | 01/09/2025 | 2163.48 | 20 | 1 | BX | 24
HWX012H | 3250613183752 | Mot 48V AC Mot HW2/4 | Moteur de rechargement 48V AC 50/60Hz HW2/4 (MO) | Moteur de rechargement 48V AC 50/60Hz pour disjoncteur ou interrupteur HW2 ou HW4 de la gamme HW+ | 01/09/2025 | 2163.48 | 20 | 1 | BX | 24
HWX012HSA | 3250613250201 | Mot 48V AC Mot HW2/4 SA | Moteur de rechargement 48V AC 50/60Hz HW2/4 (MO) (pièce détachée) | Moteur de rechargement 48V AC 50/60Hz pour disjoncteur ou interrupteur HW2 ou HW4 de la gamme HW+ (pièce détachée) | 01/09/2025 | 2163.48 | 20 | 1 | BX | 24
HWX014H | 3250613183776 | Mot 200-250V AC Mot HW2/4 | Moteur de rechargement 200-250V AC 50/60Hz HW2/4 (MO) | Moteur de rechargement 200-250V AC 50/60Hz pour disjoncteur ou interrupteur HW2 ou HW4 de la gamme HW+ | 01/09/2025 | 2163.48 | 20 | 1 | BX | 24
HWX014HSA | 3250613250225 | Mot 200-250V AC Mot HW2/4 SA | Moteur de rechargement 200-250V AC 50/60Hz HW2/4 (MO) (pièce détachée) | Moteur de rechargement 200-250V AC 50/60Hz pour disjoncteur ou interrupteur HW2 ou HW4 de la gamme HW+ (pièce détachée) | 01/09/2025 | 2163.48 | 20 | 1 | BX | 24
HWX015H | 3250613183783 | Mot 380-400V AC Mot HW2/4 | Moteur de rechargement 380-400V AC 50/60Hz HW2/4 (MO) | Moteur de rechargement 380-400V AC 50/60Hz pour disjoncteur ou interrupteur HW2 ou HW4 de la gamme HW+ | 01/09/2025 | 2163.48 | 20 | 1 | BX | 24
HWX015HSA | 3250613250232 | Mot 380-400V AC Mot HW2/4 SA | Moteur de rechargement 380-400V AC 50/60Hz HW2/4 (MO) (pièce détachée) | Moteur de rechargement 380-400V AC 50/60Hz pour disjoncteur ou interrupteur HW2 ou HW4 de la gamme HW+ (pièce détachée) | 01/09/2025 | 2163.48 | 20 | 1 | BX | 24
HWX020H | 3250613232641 | Bobine émission 24VAC/DC HW+ | Bobine à émission 24-30V AC/DC (SH) | Bobine à émission 24-30V AC/DC pour disjoncteur ou interrupteur de la gamme HW+ | 01/09/2025 | 465.16 | 20 | 1 | BX | 24
HWX020HSA | 3250613246297 | Bob émission 24VAC/DC HW+ SA | Bobine à émission 24-30V AC/DC (SH) (pièce détachée) | Bobine à émission 24-30V AC/DC pour disjoncteur ou interrupteur de la gamme HW+ (pièce détachée) | 01/09/2025 | 465.16 | 20 | 1 | BX | 24
HWX021H | 3250613232658 | Bobine émission 48VAC/DC HW+ | Bobine à émission 48-60V AC/DC (SH) | Bobine à émission 48-60V AC/DC pour disjoncteur ou interrupteur de la gamme HW+ | 01/09/2025 | 465.16 | 20 | 1 | BX | 24
HWX021HSA | 3250613246303 | Bob émission 48VAC/DC HW+ SA | Bobine à émission 48-60V AC/DC (SH) (pièce détachée) | Bobine à émission 48-60V AC/DC pour disjoncteur ou interrupteur de la gamme HW+ (pièce détachée) | 01/09/2025 | 465.16 | 20 | 1 | BX | 24
HWX023H | 3250613232672 | Bobine émission 230VAC/DC HW+ | Bobine à émission 200-250V AC/DC (SH) | Bobine à émission 200-250V AC/DC pour disjoncteur ou interrupteur de la gamme HW+ | 01/09/2025 | 465.16 | 20 | 1 | BX | 24
HWX023HSA | 3250613246327 | Bob émission 230VAC/DC HW+ SA | Bobine à émission 200-250V AC/DC (SH) (pièce détachée) | Bobine à émission 200-250V AC/DC pour disjoncteur ou interrupteur de la gamme HW+ (pièce détachée) | 01/09/2025 | 465.16 | 20 | 1 | BX | 24
HWX025H | 3250613232696 | Bobine fermeture 24VAC/DC HW+ | Bobine à fermeture 24-30V AC/DC (CC) | Bobine à fermeture 24-30V AC/DC pour disjoncteur ou interrupteur de la gamme HW+ | 01/09/2025 | 465.16 | 20 | 1 | BX | 24
HWX025HSA | 3250613246341 | Bob fermeture 24VAC/DC HW+ SA | Bobine à fermeture 24-30V AC/DC (CC) (pièce détachée) | Bobine à fermeture 24-30V AC/DC pour disjoncteur ou interrupteur de la gamme HW+ (pièce détachée) | 01/09/2025 | 465.16 | 20 | 1 | BX | 24
HWX026H | 3250613232702 | Bobine fermeture 48VAC/DC HW+ | Bobine à fermeture 48-60V AC/DC (CC) | Bobine à fermeture 48-60V AC/DC pour disjoncteur ou interrupteur de la gamme HW+ | 01/09/2025 | 465.16 | 20 | 1 | BX | 24
HWX026HSA | 3250613246358 | Bob fermeture 48VAC/DC HW+ SA | Bobine à fermeture 48-60V AC/DC (CC) (pièce détachée) | Bobine à fermeture 48-60V AC/DC pour disjoncteur ou interrupteur de la gamme HW+ (pièce détachée) | 01/09/2025 | 465.16 | 20 | 1 | BX | 24
HWX028H | 3250613232726 | Bobine fermeture 230VAC/DC HW+ | Bobine à fermeture 200-250V AC/DC (CC) | Bobine à fermeture 200-250V AC/DC pour disjoncteur ou interrupteur de la gamme HW+ | 01/09/2025 | 465.16 | 20 | 1 | BX | 24
HWX028HSA | 3250613246372 | Bob fermeture 230VAC/DC HW+ SA | Bobine à fermeture 200-250V AC/DC (CC) (pièce détachée) | Bobine à fermeture 200-250V AC/DC pour disjoncteur ou interrupteur de la gamme HW+ (pièce détachée) | 01/09/2025 | 465.16 | 20 | 1 | BX | 24
HWX030H | 3250613232740 | Bobine à manque 24VAC/DC HW+ | Bobine à manque de tension 24-30V AC/DC (UV) | Bobine à manque de tension 24-30V AC/DC pour disjoncteur ou interrupteur de la gamme HW+ | 01/09/2025 | 465.16 | 20 | 1 | BX | 24
HWX030HSA | 3250613246396 | Bob à manque 24VAC/DC HW+ SA | Bobine à manque de tension 24-30V AC/DC (UV) (pièce détachée) | Bobine à manque de tension 24-30V AC/DC pour disjoncteur ou interrupteur de la gamme HW+ (pièce détachée) | 01/09/2025 | 465.16 | 20 | 1 | BX | 24
HWX031H | 3250613232757 | Bobine à manque 48VAC/DC HW+ | Bobine à manque de tension 48-60V AC/DC (UV) | Bobine à manque de tension 48-60V AC/DC pour disjoncteur ou interrupteur de la gamme HW+ | 01/09/2025 | 465.16 | 20 | 1 | BX | 24
HWX031HSA | 3250613246402 | Bob à manque 48VAC/DC HW+ SA | Bobine à manque de tension 48-60V AC/DC (UV) (pièce détachée) | Bobine à manque de tension 48-60V AC/DC pour disjoncteur ou interrupteur de la gamme HW+ (pièce détachée) | 01/09/2025 | 465.16 | 20 | 1 | BX | 24
HWX033H | 3250613232771 | Bobine à manque 230VAC/DC HW+ | Bobine à manque de tension 200-250V AC/DC (UV) | Bobine à manque de tension 200-250V AC/DC pour disjoncteur ou interrupteur de la gamme HW+ | 01/09/2025 | 465.16 | 20 | 1 | BX | 24
HWX033HSA | 3250613246426 | Bob à manque 230VAC/DC HW+ SA | Bobine à manque de tension 200-250V AC/DC (UV) (pièce détachée) | Bobine à manque de tension 200-250V AC/DC pour disjoncteur ou interrupteur de la gamme HW+ (pièce détachée) | 01/09/2025 | 465.16 | 20 | 1 | BX | 24
HWX040H | 3250613232801 | Contact auxiliaire HW1 (AX) | Contact auxiliaire HW1 (AX) | Contact auxiliaire pour disjoncteur ou interrupteur HW1 de la gamme HW+ | 01/09/2025 | 81.14 | 20 | 1 | BX | 24
HWX040HSA | 3250613246440 | Contact auxiliaire HW1 (AX) SA | Contact auxiliaire HW1 (AX) (pièce détachée) | Contact auxiliaire pour disjoncteur ou interrupteur HW1 de la gamme HW+ (pièce détachée) | 01/09/2025 | 81.14 | 20 | 1 | BX | 24
HWX041H | 3250613232818 | Contact aux bas niveau HW1 | Contact auxiliaire bas niveau HW1 (AX) | Contact auxiliaire bas niveau pour disjoncteur ou interrupteur HW1 de la gamme HW+ | 01/09/2025 | 108.18 | 20 | 1 | BX | 24
HWX041HSA | 3250613246457 | Contact aux bas niveau HW1 SA | Contact auxiliaire bas niveau HW1 (AX) (pièce détachée) | Contact auxiliaire bas niveau pour disjoncteur ou interrupteur HW1 de la gamme HW+ (pièce détachée) | 01/09/2025 | 108.18 | 20 | 1 | BX | 24
HWX042H | 3250613166267 | Contact auxiliaire HW2/4 | Contact auxiliaire HW2/4 (AX) | Contact auxiliaire pour disjoncteur ou interrupteur HW2 ou HW4 de la gamme HW+ | 01/09/2025 | 81.14 | 20 | 1 | BX | 24
HWX042HSA | 3250613250256 | Contact auxiliaire HW2/4 SA | Contact auxiliaire HW2/4 (AX) (pièce détachée) | Contact auxiliaire pour disjoncteur ou interrupteur HW2 ou HW4 de la gamme HW+ (pièce détachée) | 01/09/2025 | 81.14 | 20 | 1 | BX | 24
HWX043H | 3250613166274 | Contact Aux bas niveau HW2/4 | Contact auxiliaire bas niveau HW2/4 (AX) | Contact auxiliaire bas niveau pour disjoncteur ou interrupteur HW2 ou HW4 de la gamme HW+ | 01/09/2025 | 108.18 | 20 | 1 | BX | 24
HWX043HSA | 3250613250263 | Contact Aux bas niv HW2/4 SA | Contact auxiliaire bas niveau HW2/4 (AX) (pièce détachée) | Contact auxiliaire bas niveau pour disjoncteur ou interrupteur HW2 ou HW4 de la gamme HW+ (pièce détachée) | 01/09/2025 | 108.18 | 20 | 1 | BX | 24
HWX044H | 3250613151287 | Contact aux. std HW2/4 (AX) | Contact auxiliaire HW+ fourni en standard HW2/4 (AX) | Contact auxiliaire pour disjoncteur ou interrupteur ouvert de la gamme HW+ fourni en standard HW2/4 (AX) | 01/09/2025 | 81.14 | 20 | 1 | BX | 24
HWX045H | 3250613151294 | Cont aux. std bas niv HW2/4 AX | Contact auxiliaire bas niveau HW+ fourni en standard HW2/4 (AX) | Contact auxiliaire bas niveau pour disjoncteur ou interrupteur ouvert de la gamme HW+ fourni en standard HW2/4 (AX) | 01/09/2025 | 108.18 | 20 | 1 | BX | 24
HWX047H | 3250613232825 | Contact Défaut Déclenchement | Contact Défaut Déclenchement (FS) | Contact Défaut Déclenchement pour disjoncteur ou interrupteur de la gamme HW+ | 01/09/2025 | 86.54 | 20 | 1 | BX | 24
HWX047HSA | 3250613246464 | Contact Défaut Déclenche SA | Contact Défaut Déclenchement (FS) (pièce détachée) | Contact Défaut Déclenchement pour disjoncteur ou interrupteur de la gamme HW+ (pièce détachée) | 01/09/2025 | 86.54 | 20 | 1 | BX | 24
HWX048H | 3250613151140 | Cont Défaut Déclench HW2/4 | Contact Défaut Déclenchement pour HW2 HW4 (FS) | Contact Défaut Déclenchement pour disjoncteur ou interrupteur HW2 ou HW4 de la gamme HW+ | 01/09/2025 | 86.54 | 20 | 1 | BX | 24
HWX048HSA | 3250613250270 | Cont Défaut Déclench HW2/4 SA | Contact Défaut Déclenchement pour HW2 HW4 (FS) (pièce détachée) | Contact Défaut Déclenchement pour disjoncteur ou interrupteur HW2 ou HW4 de la gamme HW+ (pièce détachée) | 01/09/2025 | 86.54 | 20 | 1 | BX | 24
HWX050H | 3250613232849 | Contact de position (PS) | Contact de position (PS) | Contact de position pour disjoncteur ou interrupteur de la gamme HW+ | 01/09/2025 | 77.28 | 20 | 1 | BX | 24
HWX050HSA | 3250613246471 | Contact de position (PS) SA | Contact de position (PS) (pièce détachée) | Contact de position pour disjoncteur ou interrupteur de la gamme HW+ (pièce détachée) | 01/09/2025 | 77.28 | 20 | 1 | BX | 24
HWX051H | 3250613232856 | Contact de position bas niveau | Contact de position bas niveau (PS) | Contact de position bas niveau pour disjoncteur ou interrupteur de la gamme HW+ | 01/09/2025 | 432.7 | 20 | 1 | BX | 24
HWX051HSA | 3250613246488 | Contact de pos bas niveau SA | Contact de position bas niveau (PS) (pièce détachée) | Contact de position bas niveau pour disjoncteur ou interrupteur de la gamme HW+ (pièce détachée) | 01/09/2025 | 432.7 | 20 | 1 | BX | 24
HWX057H | 3250613232863 | Capt pos Disj. pour comm HW1 | Capteur de position disjoncteur pour communication HW1 (PSE) | Capteur de position communiquant pour disjoncteur ou interrupteur HW1 de la gamme HW+ en version Débrochable | 01/09/2025 | 649.05 | 20 | 1 | BX | 24
HWX057HSA | 3250610055977 | Capt pos Disj COM HW1 (PSE)SA | Capteur de position disjoncteur pour communication HW1 (PSE)(pièce détachée) | Capteur de position communiquant pour disjoncteur ou interrupteur HW1 de la gamme HW+ en version Débrochable (pièce détachée) | 01/09/2025 | 639,45 | 20 | 1 | BX | 24
HWX058H | 3250613123093 | Capt pos Disj COM HW2 (PSE) | Capteur de position disjoncteur pour communication HW2 HW4 (PSE) | Capteur de position communiquant pour disjoncteur ou interrupteur HW2 ou HW4 de la gamme HW+ en version Débrochable | 01/09/2025 | 649.05 | 20 | 1 | BX | 24
HWX058HSA | 3250610055984 | Capt pos Disj COM HW2 (PSE)SA | Capteur de position disjoncteur pour communication HW2 (PSE)(pièce détachée) | Capteur de position communiquant pour disjoncteur ou interrupteur HW2 de la gamme HW+ en version Débrochable (pièce détachée) | 01/09/2025 | 639,45 | 20 | 1 | BX | 24
HWX059H | 3250613123109 | Capt pos Disj COM HW4/6 (PSE) | Capteur de position disjoncteur pour communication HW4/HW6 (PSE) | Capteur de position communiquant pour disjoncteur ou interrupteur HW4 OU HW6 de la gamme HW+ en version Débrochable | 01/09/2025 | 206.05 | 20 | 1 | BX | 24
HWX059HSA | 3250610055991 | Capt pos Disj COM HW4 (PSE)SA | Capteur de position disjoncteur pour communication HW4/HW6 (PSE)(pièce détachée) | Capteur de position communiquant pour disjoncteur ou interrupteur HW4 OU HW6 de la gamme HW+ en version Débrochable (pièce détachée) | 01/09/2025 | 639,45 | 20 | 1 | BX | 24
HWX060H | 3250613232870 | Module d'isolation (INS) | Module d'isolation (INS) | Module d'isolation (INS) pour disjoncteur sentinel Energy de la gamme HW+ | 01/09/2025 | 162.78 | 20 | 1 | BX | 24
HWX060HSA | 3250613246495 | Module d'isolation (INS) SA | Module d'isolation (INS) disjoncteur sentinel Energy gamme HW+ (pièce détachée) | Module d'isolation (INS) pour disjoncteur sentinel Energy de la gamme HW+ (pièce détachée) | 01/09/2025 | 162.78 | 20 | 1 | BX | 24
HWX062H | 3250613234249 | Câble bobine pour com | Câble bobine pour communication | Câble bobine pour communication pour disjoncteur équipé d'un déclencheur sentinel Energy de la gamme HW+ | 01/09/2025 | 64.91 | 20 | 1 | BX | 24
HWX070H | 3250613232887 | Compteur de cycles ON/OFF HW1 | Compteur de cycles ON/OFF HW1 (CYC) | Compteur de cycles ON/OFF HW1 pour disjoncteur ou interrupteur HW1 de la gamme HW+ | 01/09/2025 | 486.79 | 20 | 1 | BX | 24
HWX070HSA | 3250613246501 | Compt de cycles ON/OFF HW1 SA | Compteur de cycles ON/OFF HW1 (CYC) (pièce détachée) | Compteur de cycles ON/OFF HW1 pour disjoncteur ou interrupteur HW1 de la gamme HW+ (pièce détachée) | 01/09/2025 | 486.79 | 20 | 1 | BX | 24
HWX071H | 3250613235062 | Compteur cycles ON/OFF HW2/4 | Compteur de cycles ON/OFF HW2/4 (CYC) | Compteur de cycles ON/OFF HW2/4 pour disjoncteur ou interrupteur HW2 ou HW4 de la gamme HW+ | 01/09/2025 | 486.79 | 20 | 1 | BX | 24
HWX071HSA | 3250613250287 | Compteur cycle ON/OFF HW2/4 SA | Compteur de cycles ON/OFF HW2/4 (CYC) (pièce détachée) | Compteur de cycles ON/OFF HW2/4 pour disjoncteur ou interrupteur HW2 ou HW4 de la gamme HW+ (pièce détachée) | 01/09/2025 | 486.79 | 20 | 1 | BX | 24
HWX090H | 3250613122584 | OAC pour HW+ | OAC pour HW+ | OAC pour disjoncteur de la gamme HW+ | 01/09/2025 | 1730.78 | 20 | 1 | BX | 24
HWX090HSA | 3250613246198 | OAC pour HW+ en SA | OAC pour HW+ (pièce détachée) | OAC pour disjoncteur de la gamme HW+ (pièce détachée) | 01/09/2025 | 1730.78 | 20 | 1 | BX | 24
HWX091H | 3250613232894 | Contact prêt à fermer HW1 | Contact prêt à fermer HW1 (RTC) | Contact prêt à fermer HW1 pour disjoncteur ou interrupteur HW1 de la gamme HW+ | 01/09/2025 | 270.44 | 20 | 1 | BX | 24
HWX091HSA | 3250613246518 | Contact prêt à fermer HW1 SA | Contact prêt à fermer HW1 (RTC) (pièce détachée) | Contact prêt à fermer HW1 pour disjoncteur ou interrupteur HW1 de la gamme HW+ (pièce détachée) | 01/09/2025 | 270.44 | 20 | 1 | BX | 24
HWX092H | 3250613183806 | Contact prêt à fermer HW2/4 | Contact prêt à fermer HW2/4 (RTC) | Contact prêt à fermer pour disjoncteur ou interrupteur HW2 ou HW4 de la gamme HW+ | 01/09/2025 | 270.44 | 20 | 1 | BX | 24
HWX092HSA | 3250613250294 | Contact prêt à fermer HW2/4 SA | Contact prêt à fermer HW2/4 (RTC) (pièce détachée) | Contact prêt à fermer pour disjoncteur ou interrupteur HW2 ou HW4 de la gamme HW+ (pièce détachée) | 01/09/2025 | 270.44 | 20 | 1 | BX | 24
HWX190H | 3250613133498 | Aucun OAC factice | Aucun OAC factice | Aucun OAC factice pour disjoncteur de la gamme HW+ | 01/09/2025 | 1.09 | 20 | 1 | BX | 24
HWX701H | 3250613235420 | Moteur 24VDC HW1 | Moteur de rechargement 24V DC HW1 (MO) | Moteur de rechargement des ressorts 24V DC pour disjoncteur ou interrupteur HW1 de la gamme HW+ | 01/09/2025 | 1947.13 | 20 | 1 | BX | 24
HWX701HSA | 3250613246525 | Moteur 24VDC HW1 en SA | Moteur de rechargement 24V DC HW1 (MO) (pièce détachée) | Moteur de rechargement des ressorts 24V DC pour disjoncteur ou interrupteur HW1 de la gamme HW+ (pièce détachée) | 01/09/2025 | 1947.13 | 20 | 1 | BX | 24
HWX702H | 3250613235437 | Moteur 48VDC HW1 | Moteur de rechargement 48-60V DC HW1 (MO) | Moteur de rechargement des ressorts 48-60V DC pour disjoncteur ou interrupteur HW1 de la gamme HW+ | 01/09/2025 | 1947.13 | 20 | 1 | BX | 24
HWX702HSA | 3250613246532 | Moteur 48VDC HW1 en SA | Moteur de rechargement 48-60V DC HW1 (MO) (pièce détachée) | Moteur de rechargement des ressorts 48-60V DC pour disjoncteur ou interrupteur HW1 de la gamme HW+ (pièce détachée) | 01/09/2025 | 1947.13 | 20 | 1 | BX | 24
HWX711H | 3250613183813 | Mot 24V DC HW2/4 | Moteur de rechargement 24V DC HW2/4 (MO) | Moteur de rechargement 24V DC pour disjoncteur ou interrupteur HW2 ou HW4 de la gamme HW+ | 01/09/2025 | 2163.48 | 20 | 1 | BX | 24
HWX711HSA | 3250613250300 | Mot 24V DC HW2/4 SA | Moteur de rechargement 24V DC HW2/4 (MO) (pièce détachée) | Moteur de rechargement 24V DC pour disjoncteur ou interrupteur HW2 ou HW4 de la gamme HW+ (pièce détachée) | 01/09/2025 | 2163.48 | 20 | 1 | BX | 24
HWX712H | 3250613183820 | Mot 48V DC HW2/4 | Moteur de rechargement 48V DC HW2/4 (MO) | Moteur de rechargement 48V DC pour disjoncteur ou interrupteur HW2 ou HW4 de la gamme HW+ | 01/09/2025 | 2163.48 | 20 | 1 | BX | 24
HWX712HSA | 3250613250317 | Mot 48V DC HW2/4 SA | Moteur de rechargement 48V DC HW2/4 (MO) (pièce détachée) | Moteur de rechargement 48V DC pour disjoncteur ou interrupteur HW2 ou HW4 de la gamme HW+ (pièce détachée) | 01/09/2025 | 2163.48 | 20 | 1 | BX | 24
HWX714H | 3250613183844 | Mot 200-250V DC HW2/4 | Moteur de rechargement 200-250V DC HW2/4 (MO) | Moteur de rechargement 200-250V DC pour disjoncteur ou interrupteur HW2 ou HW4 de la gamme HW+ | 01/09/2025 | 2163.48 | 20 | 1 | BX | 24
HWX714HSA | 3250613250331 | Mot 200-250V DC HW2/4 SA | Moteur de rechargement 200-250V DC HW2/4 (MO) (pièce détachée) | Moteur de rechargement 200-250V DC pour disjoncteur ou interrupteur HW2 ou HW4 de la gamme HW+ (pièce détachée) | 01/09/2025 | 2163.48 | 20 | 1 | BX | 24
HWY001H | 3250613234201 | Épanouisseurs 3P HW1 (SP) | Épanouisseurs 3P HW1 (SP) | Épanouisseurs en version 3 Pôles pour disjoncteur ou interrupteur HW1 de la gamme HW+ | 01/09/2025 | 973.57 | 20 | 1 | BX | 24
HWY002H | 3250613234218 | Épanouisseurs 4P HW1 (SP) | Épanouisseurs 4P HW1 (SP) | Épanouisseurs en version 4 Pôles pour disjoncteur ou interrupteur HW1 de la gamme HW+ | 01/09/2025 | 1298.09 | 20 | 1 | BX | 24
HWY005H | 3250613234225 | Adapt Connexion Vert 3P HW1 | Adaptateurs de Connexion Verticale 3 Pôles HW1 (VCA) | Adaptateurs de Connexion Verticale en version 3 Pôles pour disjoncteur ou interrupteur HW1 de la gamme HW+ | 01/09/2025 | 1298.09 | 20 | 1 | BX | 24
HWY006H | 3250613234232 | Adapt Connexion Vert 4P HW1 | Adaptateurs de Connexion Verticale 4 Pôles HW1 (VCA) | Adaptateurs de Connexion Verticale en version 4 Pôles pour disjoncteur ou interrupteur HW1 de la gamme HW+ | 01/09/2025 | 1730.78 | 20 | 1 | BX | 24
HWY030H | 3250613141950 | Retard bob à manque 24VAC/DC | Retardateur pour bobine à manque de tension 24-30V AC/DC (UVTC) | Retardateur pour bobine à manque de tension 24-30V AC/DC | 01/09/2025 | 649.05 | 20 | 1 | BX | 24
HWY031H | 3250613141967 | Retard bob à manque 48VAC/DC | Retardateur pour bobine à manque de tension 48-60V AC/DC (UVTC) | Retardateur pour bobine à manque de tension 48-60V AC/DC | 01/09/2025 | 649.05 | 20 | 1 | BX | 24
HWY033H | 3250613141981 | Retard bobine à manque 230VAC | Retardateur pour bobine à manque de tension 200-250V AC (UVTC) | Retardateur pour bobine à manque de tension 200-250V AC | 01/09/2025 | 649.05 | 20 | 1 | BX | 24
HWY034H | 3250613141998 | Retard bobine à manque 400VAC | Retardateur pour bobine à manque de tension 380-480V AC (UVTC) | Retardateur pour bobine à manque de tension 380-480V AC | 01/09/2025 | 649.05 | 20 | 1 | BX | 24
HWY040H | 3250613235468 | Prises Av haut/bas HW1 Fixe 3P | Prises Avant - haut/bas - HW1 fixe 3 Pôles (FC) | Prises Avant - haut/bas - pour disjoncteur ou interrupteur HW1 de la gamme HW+ en version 3 Pôles Fixe | 01/09/2025 | 405.66 | 20 | 1 | BX | 24
HWY040HSA | 3250613246563 | Pr Av haut/bas HW1 Fixe 3P SA | Prises Avant - haut/bas - HW1 fixe 3 Pôles (FC) (pièce détachée) | Prises Avant - haut/bas - pour disjoncteur ou interrupteur HW1 de la gamme HW+ en version 3 Pôles Fixe (pièce détachée) | 01/09/2025 | 405.66 | 20 | 1 | BX | 24
HWY041H | 3250613235475 | Prises Av haut/bas HW1 Fixe 4P | Prises Avant - haut/bas - HW1 fixe 4 Pôles (FC) | Prises Avant - haut/bas - pour disjoncteur ou interrupteur HW1 de la gamme HW+ en version 4 Pôles Fixe | 01/09/2025 | 540.88 | 20 | 1 | BX | 24
HWY041HSA | 3250613246570 | Pr Av haut/bas HW1 Fixe 4P SA | Prises Avant - haut/bas - HW1 fixe 4 Pôles (FC) (pièce détachée) | Prises Avant - haut/bas - pour disjoncteur ou interrupteur HW1 de la gamme HW+ en version 4 Pôles Fixe (pièce détachée) | 01/09/2025 | 540.88 | 20 | 1 | BX | 24
HWY044H | 3250613235482 | Prises Av haut/bas HW1 Dr 3P | Prises Avant - haut/bas - HW1 débrochable 3 Pôles (FC) | Prises Avant - haut/bas - pour disjoncteur ou interrupteur HW1 de la gamme HW+ en version 3 Pôles Débrochable | 01/09/2025 | 405.66 | 20 | 1 | BX | 24
HWY044HSA | 3250613246587 | Pr Av haut/bas HW1 Dr 3P SA | Prises Avant - haut/bas - HW1 débrochable 3 Pôles (FC) (pièce détachée) | Prises Avant - haut/bas - pour disjoncteur ou interrupteur HW1 de la gamme HW+ en version 3 Pôles Débrochable (pièce détachée) | 01/09/2025 | 405.66 | 20 | 1 | BX | 24
HWY045H | 3250613235499 | Prises Av haut/bas HW1 Dr 4P | Prises Avant - haut/bas - HW1 débrochable 4 Pôles (FC) | Prises Avant - haut/bas - pour disjoncteur ou interrupteur HW1 de la gamme HW+ en version 4 Pôles Débrochable | 01/09/2025 | 540.88 | 20 | 1 | BX | 24
HWY045HSA | 3250613246594 | Pr Av haut/bas HW1 Dr 4P SA | Prises Avant - haut/bas - HW1 débrochable 4 Pôles (FC) (pièce détachée) | Prises Avant - haut/bas - pour disjoncteur ou interrupteur HW1 de la gamme HW+ en version 4 Pôles Débrochable (pièce détachée) | 01/09/2025 | 540.88 | 20 | 1 | BX | 24
HWY046H | 3250613235505 | Prises Av bas court HW1 Dr 3P | Prises Avant - bas,court - HW1 débrochable 3 Pôles (FC) | Prises Avant - bas,court - pour disjoncteur ou interrupteur HW1 de la gamme HW+ en version 3 Pôles Débrochable | 01/09/2025 | 405.66 | 20 | 1 | BX | 24
HWY046HSA | 3250613246600 | Pr Av bas court HW1 Dr 3P SA | Prises Avant - bas,court - HW1 débrochable 3 Pôles (FC) (pièce détachée) | Prises Avant - bas,court - pour disjoncteur ou interrupteur HW1 de la gamme HW+ en version 3 Pôles Débrochable (pièce détachée) | 01/09/2025 | 405.66 | 20 | 1 | BX | 24
HWY047H | 3250613235512 | Prises Av bas court HW1 Dr 4P | Prises Avant - bas,court - HW1 débrochable 4 Pôles (FC) | Prises Avant - bas,court - pour disjoncteur ou interrupteur HW1 de la gamme HW+ en version 4 Pôles Débrochable | 01/09/2025 | 540.88 | 20 | 1 | BX | 24
HWY047HSA | 3250613246617 | Pr Av bas court HW1 Dr 4P SA | Prises Avant - bas,court - HW1 débrochable 4 Pôles (FC) (pièce détachée) | Prises Avant - bas,court - pour disjoncteur ou interrupteur HW1 de la gamme HW+ en version 4 Pôles Débrochable (pièce détachée) | 01/09/2025 | 540.88 | 20 | 1 | BX | 24
HWY048H | 3250613235529 | Prises Arrière haut/bas HW1 3P | Prises Arrière - haut/bas - HW1 3 Pôles (RC) | Prises Arrière - haut/bas - pour disjoncteur ou interrupteur HW1 de la gamme HW+ en version 3 Pôles | 01/09/2025 | 405.66 | 20 | 1 | BX | 24
HWY048HSA | 3250613246624 | Pr Arrière haut/bas HW1 3P SA | Prises Arrière - haut/bas - HW1 3 Pôles (RC) (pièce détachée) | Prises Arrière - haut/bas - pour disjoncteur ou interrupteur HW1 de la gamme HW+ en version 3 Pôles (pièce détachée) | 01/09/2025 | 405.66 | 20 | 1 | BX | 24
HWY049H | 3250613235536 | Prises Arrière haut/bas HW1 4P | Prises Arrière - haut/bas - HW1 4 Pôles (RC) | Prises Arrière - haut/bas - pour disjoncteur ou interrupteur HW1 de la gamme HW+ en version 4 Pôles | 01/09/2025 | 540.88 | 20 | 1 | BX | 24
HWY049HSA | 3250613246631 | Pr Arrière haut/bas HW1 4P SA | Prises Arrière - haut/bas - HW1 4 Pôles (RC) (pièce détachée) | Prises Arrière - haut/bas - pour disjoncteur ou interrupteur HW1 de la gamme HW+ en version 4 Pôles (pièce détachée) | 01/09/2025 | 540.88 | 20 | 1 | BX | 24
HWY068H | 3250613183875 | Pris Arr Ht/Bs 2500A HW4 3P | Prises Arrières - haut/bas - 1000-2500A - HW4 3P (RC) | Prises Arrières - haut/bas - 85/120kA - 1000-2500A pour disjoncteur ou interrupteur HW4 3 pôles de la gamme HW+ | 01/09/2025 | 772.67 | 20 | 1 | BX | 24
HWY068HSA | 3250613250362 | Pris Arr Ht/Bs 2500A HW4 3P SA | Prises Arrières - haut/bas - 1000-2500A - HW4 3P (RC) (pièce détachée) | Prises Arrières - haut/bas - 85/120kA - 1000-2500A pour disjoncteur ou interrupteur HW4 3 pôles de la gamme HW+ (pièce détachée) | 01/09/2025 | 772.67 | 20 | 1 | BX | 24
HWY069H | 3250613183882 | Pris Arr Ht/Bs 2500A HW4 4P | Prises Arrières - haut/bas - 1000-2500A - HW4 4P (RC) | Prises Arrières - haut/bas - 85/120kA - 1000-2500A pour disjoncteur ou interrupteur HW4 4 pôles de la gamme HW+ | 01/09/2025 | 1030.23 | 20 | 1 | BX | 24
HWY069HSA | 3250613250379 | Pris Arr Ht/Bs 2500A HW4 4P SA | Prises Arrières - haut/bas - 1000-2500A - HW4 4P (RC) (pièce détachée) | Prises Arrières - haut/bas - 85/120kA - 1000-2500A pour disjoncteur ou interrupteur HW4 4 pôles de la gamme HW+ (pièce détachée) | 01/09/2025 | 1030.23 | 20 | 1 | BX | 24
HWY089H | 3250613235543 | Capot Bouton Poussoir HW1 | Capot Bouton Poussoir HW1 (PBC) | Capot Bouton Poussoir pour condanation par cadenas pour disjoncteur ou interrupteur HW1 de la gamme HW+ | 01/09/2025 | 378.62 | 20 | 1 | BX | 24
HWY089HSA | 3250613246648 | Capot Bouton Poussoir HW1 SA | Capot Bouton Poussoir HW1 (PBC) (pièce détachée) | Capot Bouton Poussoir pour condanation par cadenas pour disjoncteur ou interrupteur HW1 de la gamme HW+ (pièce détachée) | 01/09/2025 | 378.62 | 20 | 1 | BX | 24
HWY090H | 3250613232917 | Capot Bouton Poussoir HW2-HW4 | Capot Bouton Poussoir HW2-HW4 (PBC) | Capot Bouton Poussoir pour condanation par cadenas pour disjoncteur ou interrupteur HW2-HW4 de la gamme HW+ | 01/09/2025 | 378.62 | 20 | 1 | BX | 24
HWY090HSA | 3250613250386 | Capot Bout Poussoir HW2-HW4 SA | Capot Bouton Poussoir HW2-HW4 (PBC) (pièce détachée) | Capot Bouton Poussoir pour condanation par cadenas pour disjoncteur ou interrupteur HW2-HW4 de la gamme HW+ (pièce détachée) | 01/09/2025 | 378.62 | 20 | 1 | BX | 24
HWY095H | 3250613234287 | Capot Commande HW1 Débro 3P | Capot Bornier de Commande HW1 Débrochable 3P (TC) | Capot Bornier de Commande pour disjoncteur ou interrupteur HW1 de la gamme HW+ en version 3 Pôles Débrochable | 01/09/2025 | 151.45 | 20 | 1 | BX | 24
HWY095HSA | 3250613246655 | Capot Commande HW1 Débro 3P SA | Capot Bornier de Commande HW1 Débrochable 3P (TC) (pièce détachée) | Capot Bornier de Commande pour disjoncteur ou interrupteur HW1 de la gamme HW+ en version 3 Pôles Débrochable (pièce détachée) | 01/09/2025 | 151.45 | 20 | 1 | BX | 24
HWY096H | 3250613133481 | Capot Commande HW1 Débro 4P | Capot Bornier de Commande HW1 Débrochable 4P (TC) | Capot Bornier de Commande pour disjoncteur ou interrupteur HW1 de la gamme HW+ en version 4 Pôles Débrochable | 01/09/2025 | 216.35 | 20 | 1 | BX | 24
HWY096HSA | 3250613246662 | Capot Commande HW1 Débro 4P SA | Capot Bornier de Commande HW1 Débrochable 4P (TC) (pièce détachée) | Capot Bornier de Commande pour disjoncteur ou interrupteur HW1 de la gamme HW+ en version 4 Pôles Débrochable (pièce détachée) | 01/09/2025 | 216.35 | 20 | 1 | BX | 24
HWY097H | 3250613235079 | Capot prot Bornier HW2 Fixe | Capot protection Bornier HW2 Fixe (TBC) | Capot Bornier de Commande pour disjoncteur ou interrupteur HW2 de la gamme HW+ en version Fixe | 01/09/2025 | 108.18 | 20 | 1 | BX | 24
HWY097HSA | 3250613250409 | Capot prot Bornier HW2 Fixe SA | Capot protection Bornier HW2 Fixe (TBC) (pièce détachée) | Capot Bornier de Commande pour disjoncteur ou interrupteur HW2 de la gamme HW+ en version Fixe (pièce détachée) | 01/09/2025 | 108.18 | 20 | 1 | BX | 24
HWY098H | 3250613235086 | Capot pro Bornier HW2 Débro | Capot protection Bornier HW2 Débrochable (TBC) | Capot Bornier de Commande pour disjoncteur ou interrupteur HW2 de la gamme HW+ en version Débrochable | 01/09/2025 | 151.45 | 20 | 1 | BX | 24
HWY098HSA | 3250613250416 | Capot pro Bornier HW2 Débro SA | Capot protection Bornier HW2 Débrochable (TBC) (pièce détachée) | Capot Bornier de Commande pour disjoncteur ou interrupteur HW2 de la gamme HW+ en version Débrochable (pièce détachée) | 01/09/2025 | 151.45 | 20 | 1 | BX | 24
HWY099H | 3250613235093 | Capot prot Bornier HW4 Fixe | Capot protection Bornier HW4 Fixe (TBC) | Capot Bornier de commande pour disjoncteur ou interrupteur HW4 de la gamme HW+ en version Fixe | 01/09/2025 | 206.05 | 20 | 1 | BX | 24
HWY099HSA | 3250613250423 | Capot prot Bornier HW4 Fixe SA | Capot protection Bornier HW4 Fixe (TBC) (pièce détachée) | Capot Bornier de commande pour disjoncteur ou interrupteur HW4 de la gamme HW+ en version Fixe (pièce détachée) | 01/09/2025 | 206.05 | 20 | 1 | BX | 24
HWY100H | 3250613235109 | Capot prot Bornier HW4 Débro | Capot protection Bornier HW4 Débrochable (TBC) | Capot Bornier de commande pour disjoncteur ou interrupteur HW4 de la gamme HW+ en version Débrochable | 01/09/2025 | 257.56 | 20 | 1 | BX | 24
HWY100HSA | 3250613250430 | Capot pro Bornier HW4 Débro SA | Capot protection Bornier HW4 Débrochable (TBC) (pièce détachée) | Capot Bornier de commande pour disjoncteur ou interrupteur HW4 de la gamme HW+ en version Débrochable (pièce détachée) | 01/09/2025 | 257.56 | 20 | 1 | BX | 24
HWY160H | 3250613122997 | Prises Arr haut/bas HW2 3P | Prises Arrière - haut/bas - 66/100kA - HW2 3P (RC) | Prises Arrière - haut/bas - 66/100kA pour disjoncteur ou interrupteur HW2 3 pôles de la gamme HW+ | 01/09/2025 | 649.05 | 20 | 1 | BX | 24
HWY160HSA | 3250613250461 | Prises Arr haut/bas HW2 3P SA | Prises Arrière - haut/bas - 66/100kA - HW2 3P (RC) (pièce détachée) | Prises Arrière - haut/bas - 66/100kA pour disjoncteur ou interrupteur HW2 3 pôles de la gamme HW+ (pièce détachée) | 01/09/2025 | 649.05 | 20 | 1 | BX | 24
HWY161H | 3250613123000 | Prises Arr haut/bas HW2 4P | Prises Arrière - haut/bas - 66/100kA - HW2 4P (RC) | Prises Arrière - haut/bas - 66/100kA pour disjoncteur ou interrupteur HW2 4 pôles de la gamme HW+ | 01/09/2025 | 865.39 | 20 | 1 | BX | 24
HWY161HSA | 3250613250478 | Prises Arr haut/bas HW2 4P SA | Prises Arrière - haut/bas - 66/100kA - HW2 4P (RC) (pièce détachée) | Prises Arrière - haut/bas - 66/100kA pour disjoncteur ou interrupteur HW2 4 pôles de la gamme HW+ (pièce détachée) | 01/09/2025 | 865.39 | 20 | 1 | BX | 24
HWY168H | 3250613183912 | Pris Arr Ht/Bs 4000A HW4 3P | Prises Arrières - haut/bas - 3200-4000A - HW4 3P (RC) | Prises Arrières - haut/bas - 85/120kA - 3200-4000A pour disjoncteur ou interrupteur HW4 3 pôles de la gamme HW+ | 01/09/2025 | 772.67 | 20 | 1 | BX | 24
HWY168HSA | 3250613250485 | Pris Arr Ht/Bs 4000A HW4 3P SA | Prises Arrières - haut/bas - 3200-4000A - HW4 3P (RC) (pièce détachée) | Prises Arrières - haut/bas - 85/120kA - 3200-4000A pour disjoncteur ou interrupteur HW4 3 pôles de la gamme HW+ (pièce détachée) | 01/09/2025 | 772.67 | 20 | 1 | BX | 24
HWY169H | 3250613183929 | Pris Arr Ht/Bs 4000A HW4 4P | Prises Arrières - haut/bas - 3200-4000A - HW4 4P (RC) | Prises Arrières - haut/bas - 85/120kA - 3200-4000A pour disjoncteur ou interrupteur HW4 4 pôles de la gamme HW+ | 01/09/2025 | 1030.23 | 20 | 1 | BX | 24
HWY169HSA | 3250613250492 | Pris Arr Ht/Bs 4000A HW4 4P SA | Prises Arrières - haut/bas - 3200-4000A - HW4 4P (RC) (pièce détachée) | Prises Arrières - haut/bas - 85/120kA - 3200-4000A pour disjoncteur ou interrupteur HW4 4 pôles de la gamme HW+ (pièce détachée) | 01/09/2025 | 1030.23 | 20 | 1 | BX | 24
HWY210H | 3250613114107 | Adap ACB écran déporté HTD210H | Adaptateur ACB pour écran déporté HTD210H | Adaptateur ACB pour écran déporté HTD210H pour disjoncteur équipé d'un déclencheur sentinel Energy de la gamme HW+ | 01/09/2025 | 150.42 | 20 | 1 | BX | 24
HWY218H | 3250613113995 | Câble 1,5m interverrou méca | Set câble 1,5m pour interverrouillage mécanique | Set câble 1,5m pour interverrouillage mécanique pour disjoncteur ou interrupteur de la gamme HW+ | 01/09/2025 | 270.44 | 20 | 1 | BX | 24
HWY224H | 3250613145996 | Interverr.méca. HW1 Fi type 2S | Platine pour interverr.méca. HW1 Fixe Secours (type 2S) - 1 platine/ACB (MI) | Platine d'interverrouillage mécanique type 2S pour disjoncteurs ou interrupteurs HW1 version Fixe. Cette platine permet d'interverrouillé 2 ACB de la gamme hw+ pour que seul un appareil sur les deux peut-être fermé. | 01/09/2025 | 1162.88 | 20 | 1 | BX | 24
HWY225H | 3250613146009 | Interverr.méca. HW1 Dr type 2S | Platine pour interverr.méca. HW1 Débro Secours (type 2S) - 1 platine/ACB (MI) | Platine d'interverrouillage mécanique type 2S pour disjoncteurs ou interrupteurs HW1 version Débrochable. Cette platine permet d'interverrouillé 2 ACB de la gamme hw+ pour que seul un appareil sur les deux peut-être fermé. | 01/09/2025 | 1162.88 | 20 | 1 | BX | 24
HWY226H | 3250613232979 | Interver.méca. HW2/4 Fi typ 2S | Platine pour interverr.méca. HW2/4 Fixe Secours (type 2S) - 1 platine/ACB (MI) | Platine d'interverrouillage mécanique type 2S pour disjoncteurs ou interrupteurs HW2/4 version Fixe. Cette platine permet d'interverrouillé 2 ACB de la gamme hw+ pour que seul un appareil sur les deux peut-être fermé. | 01/09/2025 | 1162.88 | 20 | 1 | BX | 24
HWY227H | 3250613232986 | Interver.méca. HW2/4 Dr typ 2S | Platine pour interverr.méca. HW2/4 Débro Secours (type 2S) - 1 platine/ACB (MI) | Platine d'interverrouillage mécanique type 2S pour disjoncteurs ou interrupteurs HW2/4 version débrochable. Cette platine permet d'interverrouillé 2 ACB de la gamme hw+ pour que seul un appareil sur les deux peut-être fermé. | 01/09/2025 | 1162.88 | 20 | 1 | BX | 24
HWY228H | 3250613146016 | Câble 3m interverrou méca | Set câble 3m pour interverrouillage mécanique | Set câble 3m pour interverrouillage mécanique pour disjoncteur ou interrupteur de la gamme HW+ | 01/09/2025 | 324.53 | 20 | 1 | BX | 24
HWY229H | 3250613146023 | Câble 5m interverrou méca | Set câble 5m pour interverrouillage mécanique | Set câble 5m pour interverrouillage mécanique pour disjoncteur ou interrupteur de la gamme HW+ | 01/09/2025 | 432.7 | 20 | 1 | BX | 24
HWY230H | 3250613232993 | Interver.méca. HW1 Fi typ 3C | Platine pour interverr.méca. HW1 Fixe Couplage (type 3C) - 1 platine/ACB (MI) | Platine d'interverrouillage mécanique type 3C pour disjoncteurs ou interrupteurs HW1 version Fixe. Cette platine permet d'interverrouillé 3 ACB de la gamme hw+ pour les installations avec deux sources et un interrupteur de couplage. | 01/09/2025 | 1162.88 | 20 | 1 | BX | 24
HWY231H | 3250613146030 | Interver.méca. HW1 Dr typ 3C | Platine pour interverr.méca. HW1 Débro Couplage (type 3C) - 1 platine/ACB (MI) | Platine d'interverrouillage mécanique type 3C pour disjoncteurs ou interrupteurs HW1 version débrochable. Cette platine permet d'interverrouillé 3 ACB de la gamme hw+ pour les installations avec 2 sources et un interrupteur de couplage. | 01/09/2025 | 1162.88 | 20 | 1 | BX | 24
HWY232H | 3250613233006 | Interver.méca. HW2/4 Fi typ 3C | Platine pour interverr.méca. HW2/4 Fixe Couplage (type 3C) - 1 platine/ACB (MI) | Platine d'interverrouillage mécanique type 3C pour disjoncteurs ou interrupteurs HW2/4 version Fixe. Cette platine permet d'interverrouillé 3 ACB de la gamme hw+ pour les installations avec deux sources et un interrupteur de couplage. | 01/09/2025 | 1162.88 | 20 | 1 | BX | 24
HWY233H | 3250613113551 | Interver.méca. HW2/4 Dr typ 3C | Platine pour interverr.méca. HW2/4 Débro Couplage (type 3C) - 1 platine/ACB (MI) | Platine d'interverrouillage mécanique type 3C pour disjoncteurs ou interrupteurs HW2/4 version débrochable. Cette platine permet d'interverrouillé 3 ACB de la gamme hw+ pour les installations avec 2 sources et un interrupteur de couplage. | 01/09/2025 | 1162.88 | 20 | 1 | BX | 24
HWY234H | 3250613141578 | Interver.méca. HW1 Fi typ 3S | Platine pour interverr.méca. HW1 Fixe Secours (type 3S) - 1 platine/ACB (MI) | Platine d'interverrouillage mécanique type 3S pour disjoncteurs ou interrupteurs HW1 version Fixe. Cette platine permet d'interverrouillé 3 ACB de la gamme hw+ pour les instalaltions avec deux tranformateurs et un groupe. | 01/09/2025 | 1162.88 | 20 | 1 | BX | 24
HWY235H | 3250613141585 | Interver.méca. HW1 Dr typ 3S | Platine pour interverr.méca. HW1 Débro Secours (type 3S) - 1 platine/ACB (MI) | Platine d'interverrouillage mécanique type 3S pour disjoncteurs ou interrupteurs HW1 version débrochable. Cette platine permet d'interverrouillé 3 ACB de la gamme hw+ pour les instalaltions avec deux tranformateurs et un groupe. | 01/09/2025 | 1162.88 | 20 | 1 | BX | 24
HWY236H | 3250613141592 | Interver.méca. HW2/4 Fi typ 3S | Platine pour interverr.méca. HW2/4 Fixe Secours (type 3S) - 1 platine/ACB (MI) | Platine d'interverrouillage mécanique type 3S pour disjoncteurs ou interrupteurs HW2/4 version Fixe. Cette platine permet d'interverrouillé 3 ACB de la gamme hw+ pour les instalaltions avec deux tranformateurs et un groupe. | 01/09/2025 | 1162.88 | 20 | 1 | BX | 24
HWY237H | 3250613141608 | Interver.méca. HW2/4 Dr typ 3S | Platine pour interverr.méca. HW2/4 Débro Secours (type 3S) - 1 platine/ACB (MI) | Platine d'interverrouillage mécanique type 3S pour disjoncteurs ou interrupteurs HW2/4 version débrochable. Cette platine permet d'interverrouillé 3 ACB de la gamme hw+ pour les instalaltions avec deux tranformateurs et un groupe. | 01/09/2025 | 1162.88 | 20 | 1 | BX | 24
HWY260H | 3250613233044 | Adapt verrou en OFF clé HW1 | Adaptateur verrouillage en OFF par clé HW1 - Ronis/Profalux/Kirk (OLK) | Adaptateur verrouillage en position OFF par clé Ronis ou Profalux ou Kirk pour disjoncteur ou interrupteur HW1 de la gamme HW+ | 01/09/2025 | 216.35 | 20 | 1 | BX | 24
HWY260HSA | 3250613246778 | Adapt verrou en OFF clé HW1 SA | Adapt verrouillage en OFF par clé HW1 Ronis/Profalux/Kirk (OLK) (pièce détachée) | Adaptateur verrouillage en position OFF par clé Ronis ou Profalux ou Kirk pour disjoncteur ou interrupteur HW1 de la gamme HW+ (pièce détachée) | 01/09/2025 | 216.35 | 20 | 1 | BX | 24
HWY261H | 3250613235116 | Adapt verrou clé OFF HW2/4 | Adaptateur verrouillage en OFF par clé HW2/4 - Ronis/Profalux/Kirk (OLK) | Adaptateur verrouillage en position OFF par clé Ronis ou Profalux ou Kirk pour disjoncteur ou interrupteur HW2 de la gamme HW+ | 01/09/2025 | 216.35 | 20 | 1 | BX | 24
HWY261HSA | 3250613250546 | Adapt verrou clé OFF HW2/4 SA | Adapt verrouillag OFF par clé HW2/4 - Ronis/Profalux/Kirk (OLK) (pièce détachée) | Adaptateur verrouillage en position OFF par clé Ronis ou Profalux ou Kirk pour disjoncteur ou interrupteur HW2 de la gamme HW+ (pièce détachée) | 01/09/2025 | 216.35 | 20 | 1 | BX | 24
HWY265H | 3250613235123 | Verrou pour caden OFF HW2/4 | Verrou pour cadenas OFF HW2/4 (OLP) | Verrouillage en position OFF pour cadenas pour disjoncteur ou interrupteur HW2 ou HW4 de la gamme HW+ | 01/09/2025 | 216.35 | 20 | 1 | BX | 24
HWY265HSA | 3250613250553 | Verrou pour caden OFF HW2/4 SA | Verrou pour cadenas OFF HW2/4 (OLP) (pièce détachée) | Verrouillage en position OFF pour cadenas pour disjoncteur ou interrupteur HW2 ou HW4 de la gamme HW+ (pièce détachée) | 01/09/2025 | 216.35 | 20 | 1 | BX | 24
HWY269H | 3250613233075 | Verrou pour cadenas OFF HW1 | Verrou pour cadenas OFF HW1 (OLP) | Verrouillage en position OFF pour cadenas pour disjoncteur ou interrupteur HW1 de la gamme HW+ | 01/09/2025 | 216.35 | 20 | 1 | BX | 24
HWY269HSA | 3250613246785 | Verrou pour cadenas OFF HW1 SA | Verrou pour cadenas OFF HW1 (OLP) (pièce détachée) | Verrouillage en position OFF pour cadenas pour disjoncteur ou interrupteur HW1 de la gamme HW+ (pièce détachée) | 01/09/2025 | 216.35 | 20 | 1 | BX | 24
HWY270H | 3250613233082 | Adapt verrou châssis Ronis HW1 | Adaptateur verrouillage châssis pour serrure Ronis HW1 (CL) | Adaptateur verrouillage châssis pour serrure Ronis pour disjoncteur ou interrupteur HW1 de la gamme HW+ | 01/09/2025 | 82.42 | 20 | 1 | BX | 24
HWY270HSA | 3250613246792 | Adapt ver châssis Ronis HW1 SA | Adaptateur verrouillage châssis pour serrure Ronis HW1 (CL) (pièce détachée) | Adaptateur verrouillage châssis pour serrure Ronis pour disjoncteur ou interrupteur HW1 de la gamme HW+ (pièce détachée) | 01/09/2025 | 82.42 | 20 | 1 | BX | 24
HWY271H | 3250613183967 | Adapt ver châssis Ronis HW2/4 | Adaptateur verrouillage châssis pour serrure Ronis HW2/4 (CL) | Adaptateur verrouillage châssis pour serrure Ronis pour disjoncteur ou interrupteur HW2 de la gamme HW+ | 01/09/2025 | 86.54 | 20 | 1 | BX | 24
HWY271HSA | 3250613250560 | Adap ver châssi Ronis HW2/4 SA | Adaptateur verrouillage châssis pour serrure Ronis HW2/4 (CL) (pièce détachée) | Adaptateur verrouillage châssis pour serrure Ronis pour disjoncteur ou interrupteur HW2 de la gamme HW+ (pièce détachée) | 01/09/2025 | 86.54 | 20 | 1 | BX | 24
HWY276H | 3250613233099 | Détrompeur pour Débro HW1 | Détrompeur pour produit débrochable HW1 (WIP) | Détrompeur pour produit débrochable pour disjoncteur ou interrupteur HW1 de la gamme HW+ | 01/09/2025 | 140.63 | 20 | 1 | BX | 24
HWY277H | 3250613183974 | Détrompeur pour débro HW2/4 | Détrompeur pour produit débrochable HW2-4 (WIP) | Détrompeur pour disjoncteur ou interrupteur débrochable HW2 ou HW4 de la gamme HW+ | 01/09/2025 | 140.63 | 20 | 1 | BX | 24
HWY280H | 3250613233105 | Cadre de porte pour HW1 Fixe | Cadre de porte fine pour HW1 Fixe (DF) | Cadre de porte fine pour disjoncteur ou interrupteur HW1 de la gamme HW+ en version Fixe | 01/09/2025 | 162.27 | 20 | 1 | BX | 24
HWY281H | 3250613233112 | Cadre de porte pour HW1 Débro | Cadre de porte fine pour HW1 Débrochable (DF) | Cadre de porte fine pour disjoncteur ou interrupteur HW1 de la gamme HW+ en version Débrochable | 01/09/2025 | 162.27 | 20 | 1 | BX | 24
HWY284H | 3250613166304 | Cadre de porte pour HW2 Fixe | Cadre de porte fine pour HW2 Fixe (DF) | Cadre de porte fine pour disjoncteur ou interrupteur HW2 de la gamme HW+ en version Fixe | 01/09/2025 | 216.35 | 20 | 1 | BX | 24
HWY285H | 3250613166311 | Cadre de porte pour HW2 Débro | Cadre de porte fine pour HW2 Débrochable (DF) | Cadre de porte fine pour disjoncteur ou interrupteur HW2 de la gamme HW+ en version Débrochable | 01/09/2025 | 216.35 | 20 | 1 | BX | 24
HWY288H | 3250613166342 | Cadre de porte pour HW4 Fixe | Cadre de porte fine pour HW4 Fixe (DF) | Cadre de porte fine pour disjoncteur ou interrupteur HW4 de la gamme HW+ en version Fixe | 01/09/2025 | 257.56 | 20 | 1 | BX | 24
HWY289H | 3250613166359 | Cadre de porte pour HW4 Débro | Cadre de porte fine pour HW4 Débro (DF) | Cadre de porte fine pour disjoncteur ou interrupteur HW4 de la gamme HW+ en version Débrochable | 01/09/2025 | 257.56 | 20 | 1 | BX | 24
HWY360H | 3250613113933 | Sans verrouillage bouton OFF | Sans verrouillage bouton OFF | Sans verrouillage bouton OFF pour disjoncteur de la gamme HW+ | 01/09/2025 | 7.59 | 20 | 1 | BX | 24
HWY360HSA | 3250613246204 | Sans verrou bouton OFF SA | Sans verrouillage bouton OFF (pièce détachée) | Sans verrouillage bouton OFF pour disjoncteur de la gamme HW+ (pièce détachée) | 01/09/2025 | 7.59 | 20 | 1 | BX | 24
HWY362H | 3250613143633 | Sans verrou bou OFF HW2 HW4 | Sans verrouillage bouton OFF POUR HW2 HW4 | Sans verrouillage bouton OFF pour disjoncteur ou interrupteur ouvert HW2 ou HW4 de la gamme HW+ | 01/09/2025 | 7.59 | 20 | 1 | BX | 24
HWY362HSA | 3250613250577 | Sans verrou bou OFF HW2 HW4 SA | Sans verrouillage bouton OFF POUR HW2 HW4 (pièce détachée) | Sans verrouillage bouton OFF pour disjoncteur ou interrupteur ouvert HW2 ou HW4 de la gamme HW+ (pièce détachée) | 01/09/2025 | 75.22 | 20 | 1 | BX | 24
HWY370H | 3250613119539 | Verrouillage position déco HW1 | Verrouillage position déconnectée (sectionnement) | Verrouillage en position débroché pour disjoncteur ou interrupteur HW1 de la gamme HW+ | 01/09/2025 | 27.05 | 20 | 1 | BX | 24
HWY370HSP | 3250613251628 | Verrouillage position déconnectée | Verrouillage position déconnectée (sectionnement) | Verrouillage position déconnectée (sectionnement) | 01/09/2025 | 60 | 20 | 1 | BX | 24
HWY371H | 3250613119638 | Verrouillag positio déco HW2/4 | Verrouillage position débroché HW2 ou HW4 de la gamme HW+ | Verrouillage en position débroché pour disjoncteur ou interrupteur HW2 ou HW4 de la gamme HW+ | 01/09/2025 | 26.79 | 20 | 1 | BX | 24
HWY701 | 3250613137878 | Serrure Ronis HW+ Type 1 | Serrure à came Ronis HW+ Type 1 - K1L1/L4 | Serrure à came Ronis pour disjoncteur ou interrupteur ouvert de la gamme HW+ de Type 1 - K1L1/L4 | 01/09/2025 | 335.35 | 20 | 1 | BX | 24
HWY702 | 3250613137885 | Serrure Ronis HW+ Type 2 | Serrure à came Ronis HW+ Type 2 - K2L2/L4/L5 | Serrure à came Ronis pour disjoncteur ou interrupteur ouvert de la gamme HW+ de Type 2 - K2L2/L4/L5 | 01/09/2025 | 335.35 | 20 | 1 | BX | 24
HWY703 | 3250613137892 | Serrure Ronis HW+ Type 3 | Serrure à came Ronis HW+ Type 3 - K3L3/L5 | Serrure à came Ronis pour disjoncteur ou interrupteur ouvert de la gamme HW+ de Type 3 - K3L3/L5 | 01/09/2025 | 335.35 | 20 | 1 | BX | 24
HWY704 | 3250613137908 | Serrure Ronis HW+ Type 4 | Serrure à came Ronis HW+ Type 4 - K4L4 | Serrure à came Ronis pour disjoncteur ou interrupteur ouvert de la gamme HW+ de Type 4 - K4L4 | 01/09/2025 | 335.35 | 20 | 1 | BX | 24
HWY705 | 3250613137915 | Serrure Ronis HW+ Type 5 | Serrure à came Ronis HW+ Type 5 - K5L5 | Serrure à came Ronis pour disjoncteur ou interrupteur ouvert de la gamme HW+ de Type 5 - K5L5 | 01/09/2025 | 335.35 | 20 | 1 | BX | 24
HWY950H | 3250613233129 | Connecteur d'aux type A | Connecteur d'auxiliaire type A 6/3 pour AX, MO, FS, RTC, UV, SH, CC | Connecteur type A pour les contacts auxilliaires, la motorisation, les contacts de défaut, le contact "Prêt à fermer", la bobine à manque, la bobine à émission ou la bobine à fermeture pour disjoncteur ou interrupteur HW1 de la gamme HW+ | 01/09/2025 | 27.05 | 20 | 1 | BX | 24
HWY950HSA | 3250613246808 | Connecteur d'aux type A en SA | Connecteur d'aux type A 6/3 pour AX, MO, FS, RTC, UV, SH, CC (pièce détachée) | Connecteur type A pour les contacts auxilliaires, la motorisation, le contact de défaut, le contact "Prêt à fermer", la bobine à manque ou à émission ou à fermeture pour disjoncteur ou interrupteur HW1 de la gamme HW+ (pièce détachée) | 01/09/2025 | 27.05 | 20 | 1 | BX | 24
HWY951H | 3250613233136 | Connecteur d'aux type B | Connecteur d'auxiliaire type B 6/6 pour ENCT, Sentinel | Connecteur type B pour déclencheur Sentinel LSI et Sentinel Energy pour disjoncteur ou interrupteur HW1 de la gamme HW+ | 01/09/2025 | 43.27 | 20 | 1 | BX | 24
HWY951HSA | 3250613246815 | Connecteur d'aux type B en SA | Connecteur d'auxiliaire type B 6/6 pour ENCT, Sentinel (pièce détachée) | Connecteur type B pour déclencheur Sentinel LSI et Sentinel Energy pour disjoncteur ou interrupteur HW1 de la gamme HW+ (pièce détachée) | 01/09/2025 | 43.27 | 20 | 1 | BX | 24
HWY952H | 3250613233143 | Connecteur d'aux type C | Connecteur d'auxiliaire type C 2*6/3 pour ZSI, OAC | Connecteur type C pour ZSI, OAC pour disjoncteur ou interrupteur HW1 de la gamme HW+ | 01/09/2025 | 43.27 | 20 | 1 | BX | 24
HWY952HSA | 3250613246822 | Connecteur d'aux type C en SA | Connecteur d'auxiliaire type C 2*6/3 pour ZSI, OAC (pièce détachée) | Connecteur type C pour ZSI, OAC pour disjoncteur ou interrupteur HW1 de la gamme HW+ (pièce détachée) | 01/09/2025 | 43.27 | 20 | 1 | BX | 24
HWY958H | 3250613233174 | Écran chambre de coupure 3P | Écran chambre de coupure 3P | Écran chambre de coupure 3P pour disjoncteur ou interrupteur HW1 de la gamme HW+ en version Fixe (obligatoire avec l'adaptateur de connection verticale) | 01/09/2025 | 129.81 | 20 | 1 | BX | 24
HWY959H | 3250613233181 | Écran chambre de coupure 4P | Écran chambre de coupure 4P | Écran chambre de coupure 4P pour disjoncteur ou interrupteur HW1 de la gamme HW+ en version Fixe (obligatoire avec l'adaptateur de connection verticale) | 01/09/2025 | 173.08 | 20 | 1 | BX | 24
HWY965H | 3250613122591 | Module de comm Modbus RTU | Module de communication Modbus RTU | Module de communication Modbus RTU pour disjoncteur sentinel Energy de la gamme HW+ | 01/09/2025 | 432.7 | 20 | 1 | BX | 24
HWY965HSA | 3250613246211 | Module de Communication RTU SA | Module de communication Modbus RTU disj sentinel Energy HW+ (pièce détachée) | Module de communication Modbus RTU pour disjoncteur sentinel Energy de la gamme HW+ (pièce détachée) | 01/09/2025 | 432.7 | 20 | 1 | BX | 24
HWY966H | 3250613122607 | Module de comm Modbus TCP/IP | Module de communication Modbus TCP/IP | Module de communication Modbus TCP/IP pour disjoncteur sentinel Energy de la gamme HW+ | 01/09/2025 | 1081.74 | 20 | 1 | BX | 24
HWY966HSA | 3250613246228 | Module de Communicat TCP/IP SA | Module de communication Modbus TCP/IP disj sentinel Energy HW+ (pièce détachée) | Module de communication Modbus TCP/IP pour disjoncteur sentinel Energy de la gamme HW+ (pièce détachée) | 01/09/2025 | 1081.74 | 20 | 1 | BX | 24
HWY967H | 3250610000571 | Modul com Modbus RTU PW1600 | Module de communication Modbus RTU pour boitier moulé h3+ PW1600 | Module de communication Modbus RTU pour boitier moulé h3+ PW1600 | 01/09/2025 | 420 | 20 | 1 | BX | 24
HWY968H | 3250610016640 | Modul com Modbus TCP/IP PW1600 | Module de communication Modbus TCP/IP pour boitier moulé h3+ PW1600 | Module de communication Modbus TCP/IP pour boitier moulé h3+ PW1600 | 01/09/2025 | 1050 | 20 | 1 | BX | 24
HXA001H | 3250613346317 | BE 24V DC x/P 160/250 | Bobine à émission de courant h3 h3+ 24 - 24VDC pour x160-P160-P250-x630-P630 | Le HXA001H est une bobine à émission de courant pour disjoncteur boitier moulé h3 x160 x250 x630 ou h3+ P160 P50 P630 de Hager. Tension de commande de 24 - 24VDC. | 01/09/2025 | 215.23 | 20 | 1 | BX | 24
HXA002H | 3250613346324 | BE 48V DC x/P 160/250 | Bobine à émission de courant h3 h3+ 48 - 48VDC pour x160-P160-P250-x630-P630 | Le HXA002H est une bobine à émission de courant pour disjoncteur boitier moulé h3 x160 x250 x630 ou h3+ P160 P50 P630 de Hager. Tension de commande de 48 - 48VDC. | 01/09/2025 | 205.35 | 20 | 1 | BX | 24
HXA003H | 3250613346331 | BE 100-120V AC x/P 160/250 | Bobine à émission de courant h3 h3+ 100 - 120VAC pour x160-P160-P250-x630-P630 | Le HXA003H est une bobine à émission de courant pour disjoncteur boitier moulé h3 x160 x250 x630 ou h3+ P160 P50 P630 de Hager. Tension de commande de 100 - 120VAC. | 01/09/2025 | 218.56 | 20 | 1 | BX | 24
HXA004H | 3250613346348 | BE 200-240V AC x/P 160/250 | Bobine à émission de courant h3 h3+ 200 - 240VAC pour x160-P160-P250-x630-P630 | Le HXA004H est une bobine à émission de courant pour disjoncteur boitier moulé h3 x160 x250 x630 ou h3+ P160 P50 P630 de Hager. Tension de commande de 200 - 240VAC. | 01/09/2025 | 215.35 | 20 | 1 | BX | 24
HXA005H | 3250613346355 | BE 380-450V AC x/P 160/250 | Bobine à émission de courant h3 h3+ 380 - 450VAC pour x160-P160-P250-x630-P630 | Le HXA005H est une bobine à émission de courant pour disjoncteur boitier moulé h3 x160 x250 x630 ou h3+ P160 P50 P630 de Hager. Tension de commande de 380 - 450VAC. | 01/09/2025 | 218.58 | 20 | 1 | BX | 24
HXA011H | 3250613346362 | BMT 24 V DC x/P 160/250 | Bobine à manque de tension h3 h3+ 24 - 24VDC pour x160-P160-x250-P250-x630-P630 | Le HXA011H est une bobine à manque de tension pour disjoncteur boitier moulé h3 x160 x250 x630 ou h3+ P160 P50 P630 de Hager. Tension de commande de 24 - 24VDC. | 01/09/2025 | 262.06 | 20 | 1 | BX | 24
HXA013H | 3250613346386 | BMT 100-120V AC x/P 160/250 | Bobine à manque de tension h3 h3+ 110 - 120VAC pour x160-P160-P250-x630-P630 | Le HXA013H est une bobine à manque de tension pour disjoncteur boitier moulé h3 x160 x250 x630 ou h3+ P160 P50 P630 de Hager. Tension de commande de 110 - 120VAC. | 01/09/2025 | 262.05 | 20 | 1 | BX | 24
HXA014H | 3250613346393 | BMT 200-240V AC x/P 160/250 | Bobine à manque de tension h3 h3+ 200 - 240VAC pour x160-P160-P250-x630-P630 | Le HXA014H est une bobine à manque de tension pour disjoncteur boitier moulé h3 x160 x250 x630 ou h3+ P160 P50 P630 de Hager. Tension de commande de 200 - 240VAC. | 01/09/2025 | 262.06 | 20 | 1 | BX | 24
HXA015H | 3250613346409 | BMT 380-450V AC x/P 160/250 | Bobine à manque de tension h3 h3+ 380 - 450VAC pour x160-P160-P250-x630-P630 | Le HXA015H est une bobine à manque de tension pour disjoncteur boitier moulé h3 x160 x250 x630 ou h3+ P160 P50 P630 de Hager. Tension de commande de 380 - 450VAC. | 01/09/2025 | 262.06 | 20 | 1 | BX | 24
HXA021H | 3250613346416 | CA NO+NC 250VAC x/P 160/250 | Contact auxiliaire h3 h3+ 230 - 230VAC pour x160-P160-x250-P250-x630-P630 | Le HXA021H est un contact auxiliaire pour disjoncteur boitier moulé h3 h3+ x160 P160 x250 P250 x630 P630 de Hager. Contact type 1O+1F supportant une tension de 230 - 230VAC ou 125 - 125VDC. | 01/09/2025 | 97.27 | 20 | 1 | BX | 24
HXA024H | 3250613346423 | SD NO+NC 250VAC x/P 160/250 | Contact signal défaut h3 h3+ 250 - 250VAC pour x160-P160-x250-P250-x630-P630 | Le HXA024H est un contact signal défaut pour disjoncteur boitier moulé h3 h3+ x160 P160 x250 P250 x630 P630 de Hager. Contact type 1O+1F supportant une tension de 250 - 250VAC ou 125 - 125VDC. | 01/09/2025 | 181.81 | 20 | 1 | BX | 24
HXA025H | 3250613346430 | CA bas niv NO+NC x/P 160/250 | Contact auxiliaire bas niveau h3 h3+ 125 - 125VAC pour x160-P160-P250-x630-P630 | Le HXA025H est un contact auxiliaire bas niveau pour disjoncteur boitier moulé h3 h3+ x160 P160 P250 x630 P630 de Hager. Contact type 1O+1F supportant une tension de 125 - 125VAC ou 30 - 30VDC. | 01/09/2025 | 118.45 | 20 | 1 | BX | 24
HXA026H | 3250613346447 | SD bas niv NO+NC x/P 160/250 | Contact signal défaut bas niveau h3 h3+ 125 - 125VAC pour x/P160-P250-P630 | Le HXA026H est un contact signal défaut bas niveau pour disjoncteur boitier moulé h3 h3+ x160 P160 P250 x630 P630 de Hager. Contact type 1O+1F supportant une tension de 125 - 125VAC ou 30 - 30VDC. | 01/09/2025 | 221.42 | 20 | 1 | BX | 24
HXA030H | 3250613346454 | Commande rotative directe x160 | Commande rotative directe x160 | Commande rotative directe x160 | 01/09/2025 | 153.83 | 20 | 1 | BX | 24
HXA031H | 3250613346461 | Commande rotative débroch x160 | Commande rotative débrochable x160 | Commande rotative débrochable x160 | 01/09/2025 | 260.35 | 20 | 1 | BX | 24
HXA039H | 3250613346478 | Kit cadenas. x/P 160/250/630 | Kit de cadenassage(x160-P160-x250-P250-x630) | Kit de cadenassage(x160-P160-x250-P250-x630) | 01/09/2025 | 34.93 | 20 | 1 | BX | 24
HXA051H | 3250613346539 | BMT ret. 24VDC x/P 1610/250 | Bobine à manque de tension retardée h3 h3+ 24 - 24VDC pour x160-P160-P250-P630 | Le HXA051H est une bobine à manque de tension retardée pour disjoncteur boitier moulé h3 x160 x250 x630 ou h3+ P160 P50 P630 de Hager. Tension de commande de 24 - 24VDC. | 01/09/2025 | 794.77 | 20 | 1 | BX | 24
HXA053H | 3250613346553 | BMT ret.110-120VAC x/P 160/250 | Bobine à manque de tension retardée h3 h3+ 110 - 120VAC pour x160-P160-P250-P630 | Le HXA053H est une bobine à manque de tension retardée pour disjoncteur boitier moulé h3 x160 x250 x630 ou h3+ P160 P50 P630 de Hager. Tension de commande de 110 - 120VAC. | 01/09/2025 | 794.77 | 20 | 1 | BX | 24
HXA054H | 3250613346560 | BMT ret.220-240VAC x/P 160/250 | Bobine à manque de tension retardée h3 h3+ 220 - 240VAC pour x160-P160-P250-P630 | Le HXA054H est une bobine à manque de tension retardée pour disjoncteur boitier moulé h3 x160 x250 x630 ou h3+ P160 P50 P630 de Hager. Tension de commande de 220 - 240VAC. | 01/09/2025 | 745.16 | 20 | 1 | BX | 24
HXA055H | 3250613346577 | BMT ret.380-450VAC x/P 160/250 | Bobine à manque de tension retardée h3 h3+ 380 - 450VAC pour x160-P160-P250-P630 | Le HXA055H est une bobine à manque de tension retardée pour disjoncteur boitier moulé h3 x160 x250 x630 ou h3+ P160 P50 P630 de Hager. Tension de commande de 380 - 450VAC. | 01/09/2025 | 745.12 | 20 | 1 | BX | 24
HXB068H | 3250613111687 | Câble interv.élec.x/P/h250 | Câble interverrouillage électrique (x250-P250-h250) | Câble interverrouillage électrique (x250-P250-h250) | 01/09/2025 | 117.89 | 20 | 1 | BX | 24
HXB069H | 3250613111694 | Câbl.interv.élec.x/P/h250-1000 | Câble interverrouillage électrique (x250-P250-h250-h400-h630-h800-h1000) | Câble interverrouillage électrique (x250-P250-h250-h400-h630-h800-h1000) | 01/09/2025 | 117.89 | 20 | 1 | BX | 24
HXB070H | 3250613112936 | Interver.mécanique cable 1m | Câble interverrouillage mécanique longueur 1m (P160-x250-h250..h1000) | Câble interverrouillage mécanique longueur 1m (P160-x250-h250..h1000) | 01/09/2025 | 85.55 | 20 | 1 | BX | 24
HXB071H | 3250613112943 | Interver.mécanique cable 1.5m | Câble interverrouillage mécanique longueur 1,5m (P160-x250-h250..h1000) | Câble interverrouillage mécanique longueur 1,5m (P160-x250-h250..h1000) | 01/09/2025 | 108.12 | 20 | 1 | BX | 24
HXC001H | 3250613369415 | BE h250-h1000 24V DC | Bobine à émission de courant h3 24 - 24VDC pour h250-h400-h630-h800-h1000 | Le HXC001H est une bobine à émission de courant pour disjoncteur boitier moulé h3 h250-h400-h630-h800-h1000 de Hager. Tension de commande de 24 - 24VDC. | 01/09/2025 | 193.26 | 20 | 1 | BX | 24
HXC002H | 3250613369422 | BE h250-h1000 48V DC | Bobine à émission de courant h3 48 - 48VDC pour h250-h400-h630-h800-h1000 | Le HXC002H est une bobine à émission de courant pour disjoncteur boitier moulé h3 h250-h400-h630-h800-h1000 de Hager. Tension de commande de 48 - 48VDC. | 01/09/2025 | 231.33 | 20 | 1 | BX | 24
HXC003H | 3250613369439 | BE h250-h1000 100-120VAC | Bobine à émission de courant h3 100 - 120VAC pour h250-h400-h630-h800-h1000 | Le HXC003H est une bobine à émission de courant pour disjoncteur boitier moulé h3 h250-h400-h630-h800-h1000 de Hager. Tension de commande de 100 - 120VAC. | 01/09/2025 | 194 | 20 | 1 | BX | 24
HXC004H | 3250613369446 | BE h250-h1000 200-240VAC | Bobine à émission de courant h3 220 - 240VAC pour h250-h400-h630-h800-h1000 | Le HXC004H est une bobine à émission de courant pour disjoncteur boitier moulé h3 h250-h400-h630-h800-h1000 de Hager. Tension de commande de 220 - 240VAC. | 01/09/2025 | 218.62 | 20 | 1 | BX | 24
HXC005H | 3250613369453 | BE h250-h1000 380-450VAC | Bobine à émission de courant h3 380 - 450VAC pour h250-h400-h630-h800-h1000 | Le HXC005H est une bobine à émission de courant pour disjoncteur boitier moulé h3 h250-h400-h630-h800-h1000 de Hager. Tension de commande de 380 - 450VAC. | 01/09/2025 | 218.58 | 20 | 1 | BX | 24
HXC021H | 3250613369514 | CA 1NO+1NC 230VAC h250-1600 | Contact auxiliaire h3 230 - 230VAC pour h250-h400-h630-h800-h1000-h1600 | Le HXC021H est un contact auxiliaire pour disjoncteur boitier moulé h3 h250 h400 h630 h800 h1000 h1600 de Hager. Contact type 1O+1F supportant une tension de 230 - 230VAC ou 125 - 125VDC. | 01/09/2025 | 128.35 | 20 | 1 | BX | 24
HXC024H | 3250613369521 | SD 1NO+1NC 230V h250-h1600 | Contact signal défaut h3 230 - 230VAC pour h250-h400-h630-h800-h1000-h1600 | Le HXC024H est un contact signal défaut pour disjoncteur boitier moulé h3 h250 h400 h630 h800 h1000 h1600 de Hager. Contact type 1O+1F supportant une tension de 230 - 230VAC ou 125 - 125VDC. | 01/09/2025 | 239.96 | 20 | 1 | BX | 24
HXC025H | 3250613369538 | CA bas niv 1NO+1NC h250-1600 | Contact auxiliaire bas niveau h3 125 - 125VAC pour h400-h630-h800-h1000-h1600 | Le HXC025H est un contact auxiliaire bas niveau pour disjoncteur boitier moulé h3 h400 h630 h800 h1000 h1600 de Hager. Contact type 1O+1F supportant une tension de 125 - 125VAC ou 30 - 30VDC. | 01/09/2025 | 153.94 | 20 | 1 | BX | 24
HXC026H | 3250613369545 | SD bas niv 1NO+1NC h250-1600 | Contact signal défaut bas niveau h3 125 - 125VAC pour h630-h800-h1000-h1600 | Le HXC026H est un contact signal défaut bas niveau pour disjoncteur boitier moulé h3 h400 h630 h800 h1000 h1600 de Hager. Contact type 1O+1F supportant une tension de 125 - 125VAC ou 30 - 30VDC. | 01/09/2025 | 287.8 | 20 | 1 | BX | 24
HXD039H | 3250613370015 | Kit de cadenassage h400-h1000 | Kit de cadenassage h400-h1000 | Kit de cadenassage h400-h1000 | 01/09/2025 | 39.91 | 20 | 1 | BX | 24
HXD068H | 3250613111700 | Câbl.inter.élec h/x/P 630-1000 | Câble interverrouillage électrique (h400-h630-x630-P630-h800-h1000) | Câble interverrouillage électrique (h400-h630-x630-P630-h800-h1000) | 01/09/2025 | 164.69 | 20 | 1 | BX | 24
HXE011H | 3250613152154 | BMT 24VDC h1000-h1600 | Bobine à manque de tension h3 24 - 24VDC pour h800-h1000-h1600 | Le HXE011H est une bobine à manque de tension pour disjoncteur boitier moulé h3 h800-h1000-h1600 de Hager. Tension de commande de 24 - 24VDC. | 01/09/2025 | 345.89 | 20 | 1 | BX | 24
HXE013H | 3250613152161 | BMT 110-120VAC h1000-h1600 | Bobine à manque de tension h3 110 - 120VAC pour h800-h1000-h1600 | Le HXE013H est une bobine à manque de tension pour disjoncteur boitier moulé h3 h800-h1000-h1600 de Hager. Tension de commande de 110 - 120VAC. | 01/09/2025 | 345.89 | 20 | 1 | BX | 24
HXE014H | 3250613152178 | BMT 220-240VAC h1000-h1600 | Bobine à manque de tension h3 220 - 240VAC pour h800-h1000-h1600 | Le HXE014H est une bobine à manque de tension pour disjoncteur boitier moulé h3 h800-h1000-h1600 de Hager. Tension de commande de 220 - 240VAC. | 01/09/2025 | 345.91 | 20 | 1 | BX | 24
HXE015H | 3250613152185 | BMT 380-415VAC h1000-h1600 | Bobine à manque de tension h3 380 - 415VAC pour h800-h1000-h1600 | Le HXE015H est une bobine à manque de tension pour disjoncteur boitier moulé h3 h800-h1000-h1600 de Hager. Tension de commande de 380 - 415VAC. | 01/09/2025 | 345.89 | 20 | 1 | BX | 24
HXE030H | 3250613370268 | Cde rotative direct h1000 | Commande rotative directe h1000 | Commande rotative directe h1000 | 01/09/2025 | 515.68 | 20 | 1 | BX | 24
HXE031H | 3250613370275 | Cde rotative débro h1000 | Commande rotative débrochable h1000 | Commande rotative débrochable h1000 | 01/09/2025 | 869.27 | 20 | 1 | BX | 24
HXE040H | 3250613370299 | Cde motor.h1000 24-48V DC | Commande motorisée h1000 24-48V DC | Commande motorisée h1000 24-48V DC | 01/09/2025 | 2086.06 | 20 | 1 | BX | 24
HXE042H | 3250613370305 | Cde motor.h1000 100-240VAC | Commande motorisée h1000 100-240VAC | Commande motorisée h1000 100-240VAC | 01/09/2025 | 2235.1 | 20 | 1 | BX | 24
HXE051H | 3250613152239 | BMT ret.h1000-h1600 24VDC | Bobine à manque de tension retardée h3 24 - 24VDC pour h1000-h1600 3P | Le HXE051H est une bobine à manque de tension retardée pour disjoncteur boitier moulé h3 h1000-h1600 3 pôles de Hager. Tension de commande de 24 - 24VDC. | 01/09/2025 | 794.77 | 20 | 1 | BX | 24
HXE053H | 3250613152246 | BMT ret.h1000-h1600 110-120VAC | Bobine à manque de tension retardée h3 110 - 120VAC pour h1000-h1600 3P | Le HXE053H est une bobine à manque de tension retardée pour disjoncteur boitier moulé h3 h1000-h1600 3 pôles de Hager. Tension de commande de 110 - 120VAC. | 01/09/2025 | 794.77 | 20 | 1 | BX | 24
HXE054H | 3250613152253 | BMT ret.h1000-h1600 220-240VAC | Bobine à manque de tension retardée h3 220 - 240VAC pour h1000-h1600 3P | Le HXE054H est une bobine à manque de tension retardée pour disjoncteur boitier moulé h3 h1000-h1600 3 pôles de Hager. Tension de commande de 220 - 240VAC. | 01/09/2025 | 794.77 | 20 | 1 | BX | 24
HXE055H | 3250613152260 | BMT ret.h1000-h1600 380-415VAC | Bobine à manque de tension retardée h3 380 - 415VAC pour h1000-h1600 3P | Le HXE055H est une bobine à manque de tension retardée pour disjoncteur boitier moulé h3 h1000-h1600 3 pôles de Hager. Tension de commande de 380 - 415VAC. | 01/09/2025 | 745.12 | 20 | 1 | BX | 24
HXE065H | 3250613370350 | Interverrou mécan cable h1000 | Interverrouillage mécanique câble h1000 | Interverrouillage mécanique câble h1000 | 01/09/2025 | 2069.48 | 20 | 1 | BX | 24
HXE066H | 3250613112974 | Adaptateur ver.mécanique h1000 | Adaptateur verrouillage mécanique h1000 | Adaptateur verrouillage mécanique h1000 | 01/09/2025 | 1439.4 | 20 | 1 | BX | 24
HXF001H | 3250613113438 | BE h1600 24V DC | Bobine à émission de courant h3 24 - 24VDC pour h1600 | Le HXF001H est une bobine à émission de courant pour disjoncteur boitier moulé h3 h1600 de Hager. Tension de commande de 24 - 24VDC. | 01/09/2025 | 215.2 | 20 | 1 | BX | 24
HXF002H | 3250613113445 | BE h1600 48V DC | Bobine à émission de courant h3 48 - 48VDC pour h1600 | Le HXF002H est une bobine à émission de courant pour disjoncteur boitier moulé h3 h1600 de Hager. Tension de commande de 48 - 48VDC. | 01/09/2025 | 205.34 | 20 | 1 | BX | 24
HXF003H | 3250613113452 | BE h1600 100-120VAC | Bobine à émission de courant h3 100 - 120VAC pour h1600 | Le HXF003H est une bobine à émission de courant pour disjoncteur boitier moulé h3 h1600 de Hager. Tension de commande de 100 - 120VAC. | 01/09/2025 | 218.55 | 20 | 1 | BX | 24
HXF004H | 3250613113469 | BE h1600 200-240VAC | Bobine à émission de courant h3 220 - 240VAC pour h1600 | Le HXF004H est une bobine à émission de courant pour disjoncteur boitier moulé h3 h1600 de Hager. Tension de commande de 220 - 240VAC. | 01/09/2025 | 218.59 | 20 | 1 | BX | 24
HXF005H | 3250613113476 | BE h1600 380-450VAC | Bobine à émission de courant h3 380 - 450VAC pour h1600 | Le HXF005H est une bobine à émission de courant pour disjoncteur boitier moulé h3 h1600 de Hager. Tension de commande de 380 - 450VAC. | 01/09/2025 | 218.55 | 20 | 1 | BX | 24
HXF008H | 3250613113483 | BE h1600 110V DC | Bobine à émission de courant h3 110 - 110VDC pour h1600 | Le HXF008H est une bobine à émission de courant pour disjoncteur boitier moulé h3 h1600 de Hager. Tension de commande de 110 - 110VDC. | 01/09/2025 | 218.55 | 20 | 1 | BX | 24
HXF030H | 3250613370442 | Cde rotat. directe h1250-h1600 | Commande rotative directe H1250-h1600 | Commande rotative directe H1250-h1600 | 01/09/2025 | 748.89 | 20 | 1 | BX | 24
HXF031H | 3250613370459 | Cde rotative débro h1250-h160 | Commande rotative débrochable H1250-h1600 | Commande rotative débrochable H1250-h1600 | 01/09/2025 | 957.19 | 20 | 1 | BX | 24
HXF039H | 3250613370466 | Kit de cadenassage H1250-h1600 | Kit de cadenassage h1250-h1600 | Kit de cadenassage h1250-h1600 | 01/09/2025 | 50.85 | 20 | 1 | BX | 24
HXF040H | 3250613370473 | Cde motor.h1600 24VDC | Commande motorisée h1600 24VDC | Commande motorisée h1600 24VDC | 01/09/2025 | 3826.41 | 20 | 1 | BX | 24
HXF042H | 3250613370480 | Cde motor.h1600 200-230VAC | Commande motorisée h1600 200-230VAC | Commande motorisée h1600 200-230VAC | 01/09/2025 | 3826.41 | 20 | 1 | BX | 24
HXF051H | 3250613152376 | BMT ret.h1000-h1600 24VDC | Bobine à manque de tension retardée h3 24 - 24VDC pour h1000-h1600 4P | Le HXF051H est une bobine à manque de tension retardée pour disjoncteur boitier moulé h3 h1000-h1600 4 pôles de Hager. Tension de commande de 24 - 24VDC. | 01/09/2025 | 794.77 | 20 | 1 | BX | 24
HXF053H | 3250613152383 | BMT ret.h1000-h1600 110-120VAC | Bobine à manque de tension retardée h3 110 - 120VAC pour h1000-h1600 4P | Le HXF053H est une bobine à manque de tension retardée pour disjoncteur boitier moulé h3 h1000-h1600 4 pôles de Hager. Tension de commande de 110 - 120VAC. | 01/09/2025 | 794.77 | 20 | 1 | BX | 24
HXF054H | 3250613152390 | BMT ret.h1000-h1600 220-240VAC | Bobine à manque de tension retardée h3 220 - 240VAC pour h1000-h1600 4P | Le HXF054H est une bobine à manque de tension retardée pour disjoncteur boitier moulé h3 h1000-h1600 4 pôles de Hager. Tension de commande de 220 - 240VAC. | 01/09/2025 | 794.77 | 20 | 1 | BX | 24
HXF055H | 3250613152406 | BMT ret.h1000-h1600 380-415VAC | Bobine à manque de tension retardée h3 380 - 415VAC pour h1000-h1600 4P | Le HXF055H est une bobine à manque de tension retardée pour disjoncteur boitier moulé h3 h1000-h1600 4 pôles de Hager. Tension de commande de 380 - 415VAC. | 01/09/2025 | 745.12 | 20 | 1 | BX | 24
HXH027H | 3250613152550 | Contact aux PW1600 | Contact auxilliare AX/AL/FS pour boitier moulé h3+ PW1600 | Contact auxilliare AX/AL/FS pour boitier moulé h3+ PW1600 | 01/09/2025 | 130 | 20 | 1 | BX | 24
HXH028H | 3250613152567 | Contact aux bas niveau PW1600 | Contact auxilliare bas niveau AX/AL/FS pour boitier moulé h3+ PW1600 | Contact auxilliare bas niveau AX/AL/FS pour boitier moulé h3+ PW1600 | 01/09/2025 | 150 | 20 | 1 | BX | 24
HXH030H | 3250613144395 | kit montage aux PW1600 | kit montage des contacts auxillaires pour boitier moulé h3+ PW1600 | kit montage des contacts auxillaires pour boitier moulé h3+ PW1600 | 01/09/2025 | 80 | 20 | 1 | BX | 24
HXH035H | 3250613152574 | Commande rotative PW1600 inter | Commande rotative pour boitier moulé h3+ PW1600 en version interrupteur | Commande rotative pour boitier moulé h3+ PW1600 en version interrupteur | 01/09/2025 | 340 | 20 | 1 | BX | 24
HXH036H | 3250613152581 | Commande rotative PW1600 LSI | Commande rotative pour boitier moulé h3+ PW1600 en version Sentinel LSI | Commande rotative pour boitier moulé h3+ PW1600 en version Sentinel LSI | 01/09/2025 | 340 | 20 | 1 | BX | 24
HXH037H | 3250613152598 | Commande rotative PW1600 Ener | Commande rotative pour boitier moulé h3+ PW1600 en version Sentinel Energy | Commande rotative pour boitier moulé h3+ PW1600 en version Sentinel Energy | 01/09/2025 | 340 | 20 | 1 | BX | 24
HXH090H | 3250610087145 | OAC PW1600 | Module de contact d'alarme supplémentaire pour boitier moulé h3+ PW1600 | Module de contact d'alarme supplémentaire pour boitier moulé h3+ PW1600. Permet d'indiquer lorsque qu'un défaut a apparu la nature de celui-ci. | 01/09/2025 | 1500 | 20 | 1 | BX | 24
HXH102H | 3250610024133 | Rallonge axe 320mm PW1600 | Rallonge axe 320mm pour commande déporté pour boitier moulé h3+ PW1600 | Rallonge axe 320mm pour commande déporté pour boitier moulé h3+ PW1600. Permet la commande du boitier moulé depuis l'extérieur de l'armoire. | 01/09/2025 | 24.3 | 20 | 1 | BX | 24
HXH888H | 3250613152604 | Kit Ronis com rotative PW1600 | Kit Ronis pour commande rotative pour boitier moulé h3+ PW1600 | Kit Ronis pour commande rotative pour boitier moulé h3+ PW1600. Permet de verrouiller la position de la manette. | 01/09/2025 | 500 | 20 | 1 | BX | 24
HXH901H | 3250613119911 | Poignée com rotative PW1600 | Poignée pour commande déporté pour boitier moulé h3+ PW1600 | Poignée pour commande déporté pour boitier moulé h3+ PW1600. Permet la commande du boitier moulé depuis l'extérieur de l'armoire. | 01/09/2025 | 16.2 | 20 | 1 | BX | 24
HXH957H | 3250613144401 | Bornier déclencheur PW1600 | Bornier de raccordement de déclencheur pour boitier moulé h3+ PW1600 | Bornier de raccordement de déclencheur pour boitier moulé h3+ PW1600. Permet d'alimenter le déclencheur même si la consommation est faible. | 01/09/2025 | 40 | 20 | 1 | BX | 24
HXS030H | 3250613152802 | Commande rotative directe P160 | Commande rotative directe pour P160 | Commande rotative directe pour P160 | 01/09/2025 | 156.91 | 20 | 1 | BX | 24
HXS031H | 3250613152819 | Commande rotative débroch P160 | Commande rotative débrochable P160 | Commande rotative débrochable P160 | 01/09/2025 | 263.8 | 20 | 1 | BX | 24
HXS066H | 3250613197193 | Capot interver.P160 | Capot d'interverrouillage mécanique P160 | Capot d'interverrouillage mécanique P160 | 01/09/2025 | 118.39 | 20 | 1 | BX | 24
HXS120H | 3250613151560 | Compteur AX/AL Energy | Compteur AX/AL Energy | Compteur AX/AL Energy | 01/09/2025 | 380.75 | 20 | 1 | BX | 24
HXS121H | 3250613151577 | AX/AL Energy 250VAC 125VDC | Contact auxiliaire h3+ AX/AL Energy 250VAC 125VDC pour P160-P250-P630 | Le HXS121H est un contact auxiliaire AX/AL pour disjoncteur boitier moulé energy h3+ P160 P250 P630 de Hager. Raccordement sur port ACP du disjoncteur. 2 contacts inverseurs (1 AX et 1 AL) précâblés. | 01/09/2025 | 417.83 | 20 | 1 | BX | 24
HXS122H | 3250613151584 | AX/AL Ene bas niv 125VAC 30VDC | Contact auxiliaire h3+ AX/AL Energy - bas niveau 125VAC 30VDC P160-P250-P630 | Le HXS122H est un contact auxiliaire bas niveau AX/AL pour disjoncteur boitier moulé energy h3+ P160 P250 P630 de Hager. Raccordement sur port ACP du disjoncteur. 2 contacts inverseurs (1 AX et 1 AL) précâblés. | 01/09/2025 | 457.75 | 20 | 1 | BX | 24
HXS165H | 3250613197209 | Kit interver.direct P160 3P | Kit d'interverrouillage direct P160 3P | Kit d'interverrouillage direct P160 3P | 01/09/2025 | 219.64 | 20 | 1 | BX | 24
HXS166H | 3250613197216 | Kit interver.direct P160 4P | Kit d'interverrouillage direct P160 4P | Kit d'interverrouillage direct P160 4P | 01/09/2025 | 219.64 | 20 | 1 | BX | 24
HXS888H | 3250613197339 | Kit verr cde rot P160-P250 | Kit de verrouillage pour commande rotative (P160-P250) | Kit de verrouillage pour commande rotative (P160-P250) | 01/09/2025 | 167.62 | 20 | 1 | BX | 24
HXS901H | 3250613197254 | Poign. Rot. IP55 P160/250 | Poignée rotative S1 IP55 (P160-P250) | Poignée rotative S1 IP55 (P160-P250) | 01/09/2025 | 103.18 | 20 | 1 | BX | 24
HXS912H | 3250613197285 | Axe 8x8x200 poignée P160-P250 | Axe 8x8mm 200mm poignée S1 (P160-P250) | Axe 8x8mm 200mm poignée S1 (P160-P250) | 01/09/2025 | 54.19 | 20 | 1 | BX | 24
HXS913H | 3250613197292 | Axe 8x8x320 poignée P160-P250 | Axe 8x8mm 320mm poignée S1 (P160-P250) | Axe 8x8mm 320mm poignée S1 (P160-P250) | 01/09/2025 | 67.08 | 20 | 1 | BX | 24
HXS915H | 3250613197308 | Axe 8x8x500 poignée P160-P250 | Axe 8x8mm 500mm poignée S1 (P160-P250) | Axe 8x8mm 500mm poignée S1 (P160-P250) | 01/09/2025 | 88.98 | 20 | 1 | BX | 24
HXS920H | 3250613197315 | Cone guidage poign. H3+ | Cone guidage poig.S1/2(P160-P250-x/P630) | Cone guidage poig.S1/2(P160-P250-x/P630) | 01/09/2025 | 64.49 | 20 | 1 | BX | 24
HXS999H | 3250613197353 | Serrure clef Ronis (P160-P250) | Serrure à clef Ronis (P160-P250) | Serrure à clef Ronis (P160-P250) | 01/09/2025 | 162.62 | 20 | 1 | BX | 24
HXT030H | 3250613152833 | Commande rotative directe P250 | Commande rotative directe pour P250 | Commande rotative directe pour P250 | 01/09/2025 | 159.76 | 20 | 1 | BX | 24
HXT031H | 3250613152840 | Commande rotative débroch P250 | Commande rotative débrochable P250 | Commande rotative débrochable P250 | 01/09/2025 | 268.09 | 20 | 1 | BX | 24
HXT040H | 3250613154882 | Mot.P250 24VDC AR | commande motorisée avec Auto-Reset h3+ 24 - 24VDC pour P250 | Le HXT040H est une commande motorisée avec Auto-Reset pour disjoncteur boitier moulé h3+ P250 de Hager. Tension de commande de 24 - 24VDC. Destiné aux applications de télécommande dans les tableaux notamment tertiaires. | 01/09/2025 | 851.27 | 20 | 1 | BX | 24
HXT040HK | 3250613154899 | Mot.P250 24VDC AR+clé | commande motorisée avec Auto-Reset + clé h3+ 24 - 24VDC pour P250 | Le HXT040HK est une commande motorisée avec Auto-Reset + clé pour disjoncteur boitier moulé h3+ P250 de Hager. Tension de commande de 24 - 24VDC. Destiné aux applications de télécommande dans les tableaux notamment tertiaires. | 01/09/2025 | 1008.11 | 20 | 1 | BX | 24
HXT041H | 3250613154905 | Mot.P250 100-110VAC/DC AR | commande motorisée avec Auto-Reset h3+ 100 - 110VAC/DC pour P250 | Le HXT041H est une commande motorisée avec Auto-Reset pour disjoncteur boitier moulé h3+ P250 de Hager. Tension de commande de 100 - 110VAC/DC. Destiné aux applications de télécommande dans les tableaux notamment tertiaires. | 01/09/2025 | 765.71 | 20 | 1 | BX | 24
HXT041HK | 3250613154912 | Mot.P250 100-110VAC/DC AR+clé | commande motorisée avec Auto-Reset + clé h3+ 100 - 110VAC/DC pour P250 | Le HXT041HK est une commande motorisée avec Auto-Reset + clé pour disjoncteur boitier moulé h3+ P250 de Hager. Tension de commande de 100 - 110VAC/DC. Destiné aux applications de télécommande dans les tableaux notamment tertiaires. | 01/09/2025 | 931.09 | 20 | 1 | BX | 24
HXT042H | 3250613154929 | Mot.P250 230-240VAC AR | commande motorisée avec Auto-Reset h3+ 230 - 240VAC pour P250 | Le HXT042H est une commande motorisée avec Auto-Reset pour disjoncteur boitier moulé h3+ P250 de Hager. Tension de commande de 230 - 240VAC. Destiné aux applications de télécommande dans les tableaux notamment tertiaires. | 01/09/2025 | 750.03 | 20 | 1 | BX | 24
HXT042HK | 3250613154936 | Mot.P250 230-240VAC AR+clé | commande motorisée avec Auto-Reset + clé h3+ 230 - 240VAC pour P250 | Le HXT042HK est une commande motorisée avec Auto-Reset + clé pour disjoncteur boitier moulé h3+ P250 de Hager. Tension de commande de 230 - 240VAC. Destiné aux applications de télécommande dans les tableaux notamment tertiaires. | 01/09/2025 | 915.42 | 20 | 1 | BX | 24
HXT043H | 3250613154943 | Mot.P250 24VDC ss AR | commande motorisée sans Auto-Reset h3+ 24 - 24VDC pour P250 | Le HXT043H est une commande motorisée sans Auto-Reset pour disjoncteur boitier moulé h3+ P250 de Hager. Tension de commande de 24 - 24VDC. Destiné aux applications de télécommande dans les tableaux notamment tertiaires. | 01/09/2025 | 851.27 | 20 | 1 | BX | 24
HXT043HK | 3250613154950 | Mot.P250 24VDC ss AR+clé | commande motorisée sans Auto-Reset + clé h3+ 24 - 24VDC pour P250 | Le HXT043HK est une commande motorisée sans Auto-Reset + clé pour disjoncteur boitier moulé h3+ P250 de Hager. Tension de commande de 24 - 24VDC. Destiné aux applications de télécommande dans les tableaux notamment tertiaires. | 01/09/2025 | 1016.64 | 20 | 1 | BX | 24
HXT044H | 3250613154967 | Mot.P250 230-240VAC ss AR | commande motorisée sans Auto-Reset h3+ 230 - 240VAC pour P250 | Le HXT044H est une commande motorisée sans Auto-Reset pour disjoncteur boitier moulé h3+ P250 de Hager. Tension de commande de 230 - 240VAC. Destiné aux applications de télécommande dans les tableaux notamment tertiaires. | 01/09/2025 | 751.45 | 20 | 1 | BX | 24
HXT044HK | 3250613154974 | Mot.P250 230-240VAC ss AR+clé | commande motorisée sans Auto-Reset + clé h3+ 230 - 240VAC pour P250 | Le HXT044HK est une commande motorisée sans Auto-Reset + clé pour disjoncteur boitier moulé h3+ P250 de Hager. Tension de commande de 230 - 240VAC. Destiné aux applications de télécommande dans les tableaux notamment tertiaires. | 01/09/2025 | 916.83 | 20 | 1 | BX | 24
HXT045H | 3250613154981 | Mot.P250 200-220VAC/DC AR | commande motorisée avec Auto-Reset h3+ 200 - 220VAC/DC pour P250 | Le HXT045H est une commande motorisée avec Auto-Reset pour disjoncteur boitier moulé h3+ P250 de Hager. Tension de commande de 200 - 220VAC/DC. Destiné aux applications de télécommande dans les tableaux notamment tertiaires. | 01/09/2025 | 751.45 | 20 | 1 | BX | 24
HXT045HK | 3250613154998 | Mot.P250 200-220VAC/DC AR+clé | commande motorisée avec Auto-Reset + clé h3+ 200 - 220VAC/DC pour P250 | Le HXT045HK est une commande motorisée avec Auto-Reset + clé pour disjoncteur boitier moulé h3+ P250 de Hager. Tension de commande de 200 - 220VAC/DC. Destiné aux applications de télécommande dans les tableaux notamment tertiaires. | 01/09/2025 | 916.83 | 20 | 1 | BX | 24
HXT046H | 3250613155001 | Mot.P250 100-110VAC/DC ss AR | commande motorisée sans Auto-Reset h3+ 100 - 110VAC/DC pour P250 | Le HXT046H est une commande motorisée sans Auto-Reset pour disjoncteur boitier moulé h3+ P250 de Hager. Tension de commande de 100 - 110VAC/DC. Destiné aux applications de télécommande dans les tableaux notamment tertiaires. | 01/09/2025 | 765.71 | 20 | 1 | BX | 24
HXT046HK | 3250613155018 | Mot.P250 100-110VAC/DCssAR+clé | commande motorisée sans Auto-Reset + clé h3+ 100 - 110VAC/DC pour P250 | Le HXT046HK est une commande motorisée sans Auto-Reset + clé pour disjoncteur boitier moulé h3+ P250 de Hager. Tension de commande de 100 - 110VAC/DC. Destiné aux applications de télécommande dans les tableaux notamment tertiaires. | 01/09/2025 | 931.09 | 20 | 1 | BX | 24
HXT047H | 3250613155025 | Mot.P250 200-220VAC/DC ss AR | commande motorisée sans Auto-Reset h3+ 200 - 220VAC/DC pour P250 | Le HXT047H est une commande motorisée sans Auto-Reset pour disjoncteur boitier moulé h3+ P250 de Hager. Tension de commande de 200 - 220VAC/DC. Destiné aux applications de télécommande dans les tableaux notamment tertiaires. | 01/09/2025 | 751.45 | 20 | 1 | BX | 24
HXT047HK | 3250613155032 | Mot.P250 200-220VAC/DCssAR+clé | commande motorisée sans Auto-Reset + clé h3+ 200 - 220VAC/DC pour P250 | Le HXT047HK est une commande motorisée sans Auto-Reset + clé pour disjoncteur boitier moulé h3+ P250 de Hager. Tension de commande de 200 - 220VAC/DC. Destiné aux applications de télécommande dans les tableaux notamment tertiaires. | 01/09/2025 | 916.83 | 20 | 1 | BX | 24
HXT048H | 3250613155049 | Mot.P250 48VDC AR | commande motorisée avec Auto-Reset h3+ 48 - 48VDC pour P250 | Le HXT048H est une commande motorisée avec Auto-Reset pour disjoncteur boitier moulé h3+ P250 de Hager. Tension de commande de 48 - 48VDC. Destiné aux applications de télécommande dans les tableaux notamment tertiaires. | 01/09/2025 | 842.71 | 20 | 1 | BX | 24
HXT048HK | 3250613155056 | Mot.P250 48VDC AR+clé | commande motorisée avec Auto-Reset + clé h3+ 48 - 48VDC pour P250 | Le HXT048HK est une commande motorisée avec Auto-Reset + clé pour disjoncteur boitier moulé h3+ P250 de Hager. Tension de commande de 48 - 48VDC. Destiné aux applications de télécommande dans les tableaux notamment tertiaires. | 01/09/2025 | 1008.11 | 20 | 1 | BX | 24
HXT049H | 3250613155063 | Mot.P250 48VDC ss AR | commande motorisée sans Auto-Reset h3+ 48 - 48VDC pour P250 | Le HXT049H est une commande motorisée sans Auto-Reset pour disjoncteur boitier moulé h3+ P250 de Hager. Tension de commande de 48 - 48VDC. Destiné aux applications de télécommande dans les tableaux notamment tertiaires. | 01/09/2025 | 851.27 | 20 | 1 | BX | 24
HXT049HK | 3250613155070 | Mot.P250 48VDC ss AR+clé | commande motorisée sans Auto-Reset + clé h3+ 48 - 48VDC pour P250 | Le HXT049HK est une commande motorisée sans Auto-Reset + clé pour disjoncteur boitier moulé h3+ P250 de Hager. Tension de commande de 48 - 48VDC. Destiné aux applications de télécommande dans les tableaux notamment tertiaires. | 01/09/2025 | 1016.64 | 20 | 1 | BX | 24
HXT066H | 3250613197223 | Capot interverr. méca P250 | Capot d'interverrouillage mécanique P250 | Capot d'interverrouillage mécanique P250 | 01/09/2025 | 118.39 | 20 | 1 | BX | 24
HXT165H | 3250613197230 | Kit interver.direct P250 3P | Kit d'interverrouillage direct P250 3P | Kit d'interverrouillage direct P250 3P | 01/09/2025 | 219.64 | 20 | 1 | BX | 24
HXT166H | 3250613197247 | Kit interver.direct P250 4P | Kit d'interverrouillage direct P250 4P | Kit d'interverrouillage direct P250 4P | 01/09/2025 | 219.64 | 20 | 1 | BX | 24
HXT890H | 3250613197346 | Kit de verrouil.kit débro P250 | Kit de verrouillage pour kit débro P250 | Kit de verrouillage pour kit débro P250 | 01/09/2025 | 252.39 | 20 | 1 | BX | 24
HXW030H | 3250613152895 | Cde rotative directe x/P630 | Commande rotative directe x/P630 | Commande rotative directe x/P630 | 01/09/2025 | 280.42 | 20 | 1 | BX | 24
HXW031H | 3250613152901 | Cde rotative débro x/P630 | Commande rotative débrochable x/P630 | Commande rotative débrochable x/P630 | 01/09/2025 | 392.57 | 20 | 1 | BX | 24
HXW033H | 3250613200787 | Extension de manette P630 | Extension de manette P630 | Extension de manette P630 | 01/09/2025 | 42.11 | 20 | 1 | BX | 24
HXW040H | 3250613200817 | Mot. x/P 630 24-48VDC avAR | commande motorisée avec Auto-Reset h3+ 24 - 48VDC pour P630 | Le HXW040H est une commande motorisée avec Auto-Reset pour disjoncteur boitier moulé h3+ P630 de Hager. Tension de commande de 24 - 48VDC. Destiné aux applications de télécommande dans les tableaux notamment tertiaires. | 01/09/2025 | 2803.81 | 20 | 1 | BX | 24
HXW040HK | 3250613200824 | Mot. x/P 630 24-48VDC avAR+clé | commande motorisée avec Auto-Reset + clé h3+ 24 - 48VDC pour P630 | Le HXW040HK est une commande motorisée avec Auto-Reset + clé pour disjoncteur boitier moulé h3+ P630 de Hager. Tension de commande de 24 - 48VDC. Destiné aux applications de télécommande dans les tableaux notamment tertiaires. | 01/09/2025 | 3644.92 | 20 | 1 | BX | 24
HXW041H | 3250613200831 | Mot. x/P 630 100-110VDC avAR | commande motorisée avec Auto-Reset h3+ 100 - 120VDC pour P630 | Le HXW041H est une commande motorisée avec Auto-Reset pour disjoncteur boitier moulé h3+ P630 de Hager. Tension de commande de 100 - 120VDC. Destiné aux applications de télécommande dans les tableaux notamment tertiaires. | 01/09/2025 | 2803.81 | 20 | 1 | BX | 24
HXW041HK | 3250613200848 | Mot.x/P 630 100-110VDCavAR+clé | commande motorisée avec Auto-Reset + clé h3+ 100 - 120VDC pour P630 | Le HXW041HK est une commande motorisée avec Auto-Reset + clé pour disjoncteur boitier moulé h3+ P630 de Hager. Tension de commande de 100 - 120VDC. Destiné aux applications de télécommande dans les tableaux notamment tertiaires. | 01/09/2025 | 3644.92 | 20 | 1 | BX | 24
HXW042H | 3250613200855 | Mot. x/P 630 110-240VAC avAR | commande motorisée avec Auto-Reset h3+ 100 - 240VAC pour P630 | Le HXW042H est une commande motorisée avec Auto-Reset pour disjoncteur boitier moulé h3+ P630 de Hager. Tension de commande de 0 - 0VAC. Destiné aux applications de télécommande dans les tableaux notamment tertiaires. | 01/09/2025 | 2803.81 | 20 | 1 | BX | 24
HXW042HK | 3250613200862 | Mot.x/P 630 110-240VACavAR+clé | commande motorisée avec Auto-Reset + clé h3+ 100 - 240VAC pour P630 | Le HXW042HK est une commande motorisée avec Auto-Reset + clé pour disjoncteur boitier moulé h3+ P630 de Hager. Tension de commande de 0 - 0VAC. Destiné aux applications de télécommande dans les tableaux notamment tertiaires. | 01/09/2025 | 3644.92 | 20 | 1 | BX | 24
HXW043H | 3250613200879 | Mot. x/P 630 24-48VDC ssAR | commande motorisée sans Auto-Reset h3+ 24 - 48VDC pour P630 | Le HXW043H est une commande motorisée sans Auto-Reset pour disjoncteur boitier moulé h3+ P630 de Hager. Tension de commande de 24 - 48VDC. Destiné aux applications de télécommande dans les tableaux notamment tertiaires. | 01/09/2025 | 2803.81 | 20 | 1 | BX | 24
HXW043HK | 3250613200886 | Mot. x/P 630 24-48VDC ssAR+clé | commande motorisée sans Auto-Reset + clé h3+ 24 - 48VDC pour P630 | Le HXW043HK est une commande motorisée sans Auto-Reset + clé pour disjoncteur boitier moulé h3+ P630 de Hager. Tension de commande de 24 - 48VDC. Destiné aux applications de télécommande dans les tableaux notamment tertiaires. | 01/09/2025 | 3644.92 | 20 | 1 | BX | 24
HXW044H | 3250613200893 | Mot. x/P 630 110-240VAC ssAR | commande motorisée sans Auto-Reset h3+ 100 - 240VAC pour P630 | Le HXW044H est une commande motorisée sans Auto-Reset pour disjoncteur boitier moulé h3+ P630 de Hager. Tension de commande de 100 - 240VAC. Destiné aux applications de télécommande dans les tableaux notamment tertiaires. | 01/09/2025 | 2803.81 | 20 | 1 | BX | 24
HXW044HK | 3250613200909 | Mot.x/P630 110-240VAC ssAR+clé | commande motorisée sans Auto-Reset + clé h3+ 100 - 240VAC pour P630 | Le HXW044HK est une commande motorisée sans Auto-Reset + clé pour disjoncteur boitier moulé h3+ P630 de Hager. Tension de commande de 100 - 240VAC. Destiné aux applications de télécommande dans les tableaux notamment tertiaires. | 01/09/2025 | 3644.92 | 20 | 1 | BX | 24
HXW046H | 3250613200916 | Mot. x/P 630 100-110VDC ssAR | commande motorisée sans Auto-Reset h3+ 100 - 120VDC pour P630 | Le HXW046H est une commande motorisée sans Auto-Reset pour disjoncteur boitier moulé h3+ P630 de Hager. Tension de commande de 100 - 120VDC. Destiné aux applications de télécommande dans les tableaux notamment tertiaires. | 01/09/2025 | 2803.81 | 20 | 1 | BX | 24
HXW046HK | 3250613200923 | Mot.x/P630 100-110VDC ssAR+clé | commande motorisée sans Auto-Reset + clé h3+ 100 - 120VDC pour P630 | Le HXW046HK est une commande motorisée sans Auto-Reset + clé pour disjoncteur boitier moulé h3+ P630 de Hager. Tension de commande de 100 - 120VDC. Destiné aux applications de télécommande dans les tableaux notamment tertiaires. | 01/09/2025 | 3644.92 | 20 | 1 | BX | 24
HXW066H | 3250613201289 | Capot interverr. x630/P630 | Capot d'interverrouillage mécanique x630/P630 | Capot d'interverrouillage mécanique x630/P630 | 01/09/2025 | 118.39 | 20 | 1 | BX | 24
HXW165H | 3250613201296 | Kit liais interv. 3P x630/P630 | Kit de liaison d'interverrouillage 3P x630/P630 | Kit de liaison d'interverrouillage 3P x630/P630 | 01/09/2025 | 219.64 | 20 | 1 | BX | 24
HXW166H | 3250613201302 | Kit liais interv. 4P x630/P630 | Kit de liaison d'interverrouillage 4P x630/P630 | Kit de liaison d'interverrouillage 4P x630/P630 | 01/09/2025 | 219.64 | 20 | 1 | BX | 24
HXW888H | 3250613200930 | Kit verrou.cde rotat.x630/P630 | Kit verrouillage cde rotative x630/P630 | Kit verrouillage cde rotative x630/P630 | 01/09/2025 | 210.34 | 20 | 1 | BX | 24
HXW890H | 3250613200947 | Kit verr. kit débro x630/P630 | Kit de verr. pour kit débro x630/P630 | Kit de verr. pour kit débro x630/P630 | 01/09/2025 | 210.34 | 20 | 1 | BX | 24
HXW901H | 3250613160197 | Manette taille 2 IP55 (10x10) | Manette taille 2 IP55 (10x10mm) | Manette taille 2 IP55 (10x10mm) | 01/09/2025 | 70.15 | 20 | 1 | BX | 24
HXW912H | 3250613160210 | Axe 14x14x200 manette taille 2 | Axe 14x14mm 200mm pour manette taille 2 | Axe 14x14mm 200mm pour manette taille 2 | 01/09/2025 | 110.89 | 20 | 1 | BX | 24
HXW913H | 3250613160234 | Axe 14x14x320 manette taille 2 | Axe 14x14mm 320mm pour manette taille 2 | Axe 14x14mm 320mm pour manette taille 2 | 01/09/2025 | 149.57 | 20 | 1 | BX | 24
HXW915H | 3250613160265 | Axe 14x14x500 manette taille 2 | Axe 14x14mm 500mm pour manette taille 2 | Axe 14x14mm 500mm pour manette taille 2 | 01/09/2025 | 208.86 | 20 | 1 | BX | 24
HYA005H | 3250613346652 | Cage de raccordt x160 Al 3P | Cage de raccordement x160 Al 3P | Cage de raccordement x160 Al 3P | 01/09/2025 | 51.22 | 20 | 1 | BX | 24
HYA006H | 3250613346669 | Cage de raccordt x160 Al 4P | Cage de raccordement x160 Al 4P | Cage de raccordement x160 Al 4P | 01/09/2025 | 61.95 | 20 | 1 | BX | 24
HYA013H | 3250613346706 | Rallonge plage droite x160 4P | Rallonge de plage droite x160 4P pour disjoncteur cage | Rallonge de plage droite x160 4P pour disjoncteur cage | 01/09/2025 | 81.45 | 20 | 1 | BX | 24
HYA014H | 3250613346713 | Epanouisseur x160 3P cage | Epanouisseur x160 3P pour disjoncteur cage | Le HYA014H est jeu de 3 épanouisseurs pour disjoncteur boitier moulé h3 x160 3 pôles de Hager. Offre plus d'espace de raccordement en cas de câbles de forte section ou lorsque le nombre de câbles par phase augmente. | 01/09/2025 | 66.1 | 20 | 1 | BX | 24
HYA015H | 3250613346720 | Epanouisseur x160 4P cage | Epanouisseur x160 4P pour disjoncteur cage | Le HYA015H est jeu de 4 épanouisseurs pour disjoncteur boitier moulé h3 x160 4 pôles de Hager. Offre plus d'espace de raccordement en cas de câbles de forte section ou lorsque le nombre de câbles par phase augmente. | 01/09/2025 | 80.39 | 20 | 1 | BX | 24
HYA019H | 3250613346768 | Séparateur de phase x160 3-4P | Séparateur de phase x160 3-4P | Séparateur de phase x160 3-4P | 01/09/2025 | 18.45 | 20 | 1 | BX | 24
HYA021H | 3250613346775 | Cache borne x160 3P long | Cache borne x160 3P long pour cosse et rallonge plage | Cache borne x160 3P long pour cosse et rallonge plage | 01/09/2025 | 96.01 | 20 | 1 | BX | 24
HYA022H | 3250613346782 | Cache borne x160 4P long | Cache borne x160 4P long pour cosse et rallonge plage | Cache borne x160 4P long pour cosse et rallonge plage | 01/09/2025 | 111.45 | 20 | 1 | BX | 24
HYA023H | 3250613346799 | Cache borne x160 3P épanouis. | Cache borne x160 3P pour épanouisseur | Cache borne x160 3P pour épanouisseur | 01/09/2025 | 95.89 | 20 | 1 | BX | 24
HYA024H | 3250613346805 | Cache borne x160 4P épanouis. | Cache borne x160 4P pour épanouisseur | Cache borne x160 4P pour épanouisseur | 01/09/2025 | 111.48 | 20 | 1 | BX | 24
HYA025H | 3250613346812 | Cache borne x160 3P court | Cache borne x160 3P court pour connexion arrière et platine sectionnable | Cache borne x160 3P court pour connexion arrière et platine sectionnable | 01/09/2025 | 92.05 | 20 | 1 | BX | 24
HYA026H | 3250613346829 | Cache borne x160 4P court | Cache borne x160 4P court pour connexion arrière et platine sectionnable | Cache borne x160 4P court pour connexion arrière et platine sectionnable | 01/09/2025 | 85.7 | 20 | 1 | BX | 24
HYA035H | 3250613370596 | Kit de connexion 3P-4P | Kit de connexion 3p-4p | Kit de connexion 3p-4p | 01/09/2025 | 27.27 | 20 | 1 | BX | 24
HYA036H | 3250613370602 | Rehausse rail DIN | adaptateur de rail DIN | Le HYA036H est une adaptateur de rail DIN pour disjoncteur modulaire de Hager de profondeur de 30mm et de largeur de 6 modules. Il permet d'installer des appareils modulaires sur le même rail DIN que des appareils boitiers moulés. | 01/09/2025 | 24.03 | 20 | 1 | BX | 24
HYB010H | 3250613346737 | Rallon. plage droite x/P250 4P | Rallonge de plage droite (x/P250) 4P | Rallonge de plage droite (x/P250) 4P | 01/09/2025 | 84.94 | 20 | 1 | BX | 24
HYB011H | 3250613346744 | Epanouisseur x/P250 3P | Epanouisseur (x/P250) 3P | Le HYB011H est jeu de 3 épanouisseurs pour disjoncteur boitier moulé h3+ P250 3 pôles de Hager. Offre plus d'espace de raccordement en cas de câbles de forte section ou lorsque le nombre de câbles par phase augmente. | 01/09/2025 | 73.64 | 20 | 1 | BX | 24
HYB012H | 3250613346751 | Epanouisseur x250-h250 4P | Epanouisseur (x250-h250) 4P | Le HYB012H est jeu de 4 épanouisseurs pour disjoncteur boitier moulé h3+ P250 4 pôles de Hager. Offre plus d'espace de raccordement en cas de câbles de forte section ou lorsque le nombre de câbles par phase augmente. | 01/09/2025 | 89.29 | 20 | 1 | BX | 24
HYB031H | 3250613346904 | Connexion arrière x/P250 3P | Connexion arrière (x/P250-P250) - 3P | Connexion arrière (x/P250-P250) - 3P | 01/09/2025 | 103.68 | 20 | 1 | BX | 24
HYB032H | 3250613346911 | Connexion arrière x/P250 4P | Connexion arrière (x/P250-P250) - 4P | Connexion arrière (x/P250-P250) - 4P | 01/09/2025 | 149.34 | 20 | 1 | BX | 24
HYC250H | 3250613121488 | Connec déc/déb base h250-h1000 | Connecteur déconnectable - débrochable côté base h250-h1000 | Connecteur déconnectable - débrochable côté base h250-h1000 | 01/09/2025 | 106.21 | 20 | 1 | BX | 24
HYC255H | 3250613197148 | Aux.Pos.Débr. P250-h250-h1000 | Auxiliaire de position pour boitier moulé débrochable (P250-h250..1000) | Auxiliaire de position pour boitier moulé débrochable (P250-h250..1000) | 01/09/2025 | 151.21 | 20 | 1 | BX | 24
HYC321H | 3250613360566 | Cache borne déc/déb P/h250 3P | Cache borne pour versions déconnectables et débrochables (P250-h250) 3P | Cache borne pour versions déconnectables et débrochables (P250-h250) 3P | 01/09/2025 | 105.41 | 20 | 1 | BX | 24
HYC322H | 3250613360573 | Cache borne déc/déb P/h250 4P | Cache borne pour versions déconnectables et débrochables (P250-h250) 4P | Cache borne pour versions déconnectables et débrochables (P250-h250) 4P | 01/09/2025 | 110.85 | 20 | 1 | BX | 24
HYC352H | 3250613121495 | Connec déc/déb h250-1000 2fils | Connecteur déconnectable - débrochable côté h250-h1000 2fils | Connecteur déconnectable - débrochable côté h250-h1000 2fils | 01/09/2025 | 73.46 | 20 | 1 | BX | 24
HYC353H | 3250613121501 | Connec déc/déb h250-1000 3fils | Connecteur déconnectable - débrochable côté h250-h1000 3fils | Connecteur déconnectable - débrochable côté h250-h1000 3fils | 01/09/2025 | 81.72 | 20 | 1 | BX | 24
HYD031H | 3250613370220 | Connex arr h/x/P630 3P In 400A | Connexion arrière h/x/P630 3P In 400A | Connexion arrière h/x/P630 3P In 400A | 01/09/2025 | 134.68 | 20 | 1 | BX | 24
HYD032H | 3250613370244 | Connex arr h/x/P630 4P In 400A | Connexion arrière h/x/P630 4P In 400A | Connexion arrière h/x/P630 4P In 400A | 01/09/2025 | 195.5 | 20 | 1 | BX | 24
HYD033H | 3250613370237 | Connex arr h/x/P630 3P In 630A | Connexion arrière h/x/P630 3P In 630A | Connexion arrière h/x/P630 3P In 630A | 01/09/2025 | 148.12 | 20 | 1 | BX | 24
HYD034H | 3250613370251 | Connex arr h/x/P630 4P In 630A | Connexion arrière h/x/P630 4P In 630A | Connexion arrière h/x/P630 4P In 630A | 01/09/2025 | 213.52 | 20 | 1 | BX | 24
HYD321H | 3250613360580 | Cache borne P630 3P déco débro | Cache borne P630 3P pour versions déconnectables et débrochables | Cache borne P630 3P pour versions déconnectables et débrochables | 01/09/2025 | 158.76 | 20 | 1 | BX | 24
HYD322H | 3250613360597 | Cache borne P630 4P déco débro | Cache borne P630 4P pour versions déconnectables et débrochables | Cache borne P630 4P pour versions déconnectables et débrochables | 01/09/2025 | 162.99 | 20 | 1 | BX | 24
HYE007H | 3250613370701 | Cages h1000 Al/Cu 3P 4x95-240 | Cages de raccordement h1000 Al/Cu 3P 4x 95-240mm² | Cages de raccordement h1000 Al/Cu 3P 4x 95-240mm² | 01/09/2025 | 484.53 | 20 | 1 | BX | 24
HYE008H | 3250613370718 | Cages h1000 Al/Cu 4P 4x95-240 | Cages de raccordement h1000 Al/Cu 4P 4x 95-240mm² | Cages de raccordement h1000 Al/Cu 4P 4x 95-240mm² | 01/09/2025 | 646.03 | 20 | 1 | BX | 24
HYE021H | 3250613370381 | Cache borne h1000 3P long | Cache borne h1000 3P long pour cosse et ralonge plage | Cache borne h1000 3P long pour cosse et rallonge plage | 01/09/2025 | 176.72 | 20 | 1 | BX | 24
HYE022H | 3250613370398 | Cache borne h1000 4P long | Cache borne h1000 4P long pour cosse et ralonge plage | Cache borne h1000 4P long pour cosse et rallonge plage | 01/09/2025 | 205.37 | 20 | 1 | BX | 24
HYE025H | 3250613370404 | Cache borne h1000 3P court | Cache borne h1000 3P court pour connexion arrière et platine sectionnable | Cache borne h1000 3P court pour connexion arrière et platine sectionnable | 01/09/2025 | 176.72 | 20 | 1 | BX | 24
HYE026H | 3250613370411 | Cache borne h1000 4P court | Cache borne h1000 4P court pour connexion arrière et platine sectionnable | Cache borne h1000 4P court pour connexion arrière et platine sectionnable | 01/09/2025 | 205.37 | 20 | 1 | BX | 24
HYE031H | 3250613370428 | Connex arrière h1000 3P | connexion arrière h1000 3P | connexion arrière h1000 3P | 01/09/2025 | 455.38 | 20 | 1 | BX | 24
HYE032H | 3250613370435 | Connex arrière h1000 4P | connexion arrière h1000 4P | connexion arrière h1000 4P | 01/09/2025 | 608.71 | 20 | 1 | BX | 24
HYE033H | 3250613152277 | Connex arrière h1000 3P | connexion arrière h1000 3P | connexion arrière h1000 3P | 01/09/2025 | 498.92 | 20 | 1 | BX | 24
HYE034H | 3250613152284 | Connex arrière h1000 4P | connexion arrière h1000 4P | connexion arrière h1000 4P | 01/09/2025 | 647.55 | 20 | 1 | BX | 24
HYE200H | 3250613121532 | Base déconnec h1000 LSI 3P | PM base déconnectable h1000 LSI 3P | PM base déconnectable h1000 LSI 3P | 01/09/2025 | 1779.74 | 20 | 1 | BX | 24
HYE201H | 3250613121549 | Base déconnec h1000 LSI 4P | PM base déconnectable h1000 LSI 4P | PM base déconnectable h1000 LSI 4P | 01/09/2025 | 2126.03 | 20 | 1 | BX | 24
HYE321H | 3250613360603 | Cache borne h1000 4Pdéco débro | Cache borne h1000 3P pour versions déconnectables et débrochables | Cache borne h1000 4P pour versions déconnectables et débrochables | 01/09/2025 | 176.72 | 20 | 1 | BX | 24
HYE322H | 3250613360610 | Cache borne h1000 3Pdéco débro | Cache borne h1000 4P pour versions déconnectables et débrochables | Cache borne h1000 3P pour versions déconnectables et débrochables | 01/09/2025 | 205.37 | 20 | 1 | BX | 24
HYH021H | 3250613235192 | Cache-bornes 3P PW1600 | Cache-bornes 3P pour boitier moulé h3+ PW1600 | Cache-bornes 3P pour boitier moulé h3+ PW1600 | 01/09/2025 | 200 | 20 | 1 | BX | 24
HYH022H | 3250613235208 | Cache-bornes 4P PW1600 | Cache-bornes 4P pour boitier moulé h3+ PW1600 | Cache-bornes 4P pour boitier moulé h3+ PW1600 | 01/09/2025 | 230 | 20 | 1 | BX | 24
HYH040H | 3250613235215 | Connexion front 3P PW1600 (FC) | Connexions frontale 3P pour boitier moulé h3+ PW1600 | Connexions frontale 3P pour boitier moulé h3+ PW1600 | 01/09/2025 | 180 | 20 | 1 | BX | 24
HYH041H | 3250613235222 | Connexion front 4P PW1600 (FC) | Connexions frontale 4P pour boitier moulé h3+ PW1600 | Connexions frontale 4P pour boitier moulé h3+ PW1600 | 01/09/2025 | 400 | 20 | 1 | BX | 24
HYH500H | 3250610000830 | Vis de fixation PW1600 | Vis de fixation pour boitier moulé h3+ PW1600 | Vis de fixation pour boitier moulé h3+ PW1600 | 01/09/2025 | 40 | 20 | 1 | BX | 24
HYH501H | 3250610000847 | Ecrou rondelle mont 3P PW1600 | Ecrous et rondelles de montage 3P pour boitier moulé h3+ PW1600 | Ecrous et rondelles de montage 3P pour boitier moulé h3+ PW1600 | 01/09/2025 | 40 | 20 | 1 | BX | 24
HYH502H | 3250610000854 | Ecrou rondelle mont 4P PW1600 | Ecrous et rondelles de montage 4P pour boitier moulé h3+ PW1600 | Ecrous et rondelles de montage 4P pour boitier moulé h3+ PW1600 | 01/09/2025 | 40 | 20 | 1 | BX | 24
HYH554H | 3250613235253 | Adapt connex arrière 3P PW1600 | Adaptateur de connexion arrière 3P pour boitier moulé h3+ PW1600 | Adaptateur de connexion arrière 3P pour boitier moulé h3+ PW1600 | 01/09/2025 | 50 | 20 | 1 | BX | 24
HYH555H | 3250613235260 | Adapt connex arrière 4P PW1600 | Adaptateur de connexion arrière 4P pour boitier moulé h3+ PW1600 | Adaptateur de connexion arrière 4P pour boitier moulé h3+ PW1600 | 01/09/2025 | 50 | 20 | 1 | BX | 24
HYH654H | 3250613235277 | Adapt connex frontal 3P PW1600 | Adaptateur de connexion frontale 3P pour boitier moulé h3+ PW1600 | Adaptateur de connexion frontale 3P pour boitier moulé h3+ PW1600 | 01/09/2025 | 50 | 20 | 1 | BX | 24
HYH655H | 3250613235284 | Adapt connex frontal 4P PW1600 | Adaptateur de connexion frontale 4P pour boitier moulé h3+ PW1600 | Adaptateur de connexion frontale 4P pour boitier moulé h3+ PW1600 | 01/09/2025 | 80 | 20 | 1 | BX | 24
HYH957H | 3250610000861 | Connex déclench bornier PW1600 | Kit liaison entre le déclencheur et le bornier pour boitier moulé h3+ PW1600 | Kit liaison entre le déclencheur et le bornier pour boitier moulé h3+ PW1600 | 01/09/2025 | 40 | 20 | 1 | BX | 24
HYS001H | 3250613155162 | Cage P160 Cu/Al 3P 1x 25-95mm² | Cage P160 Cu/Al 3P 1x 25-95mm² | Cage P160 Cu/Al 3P 1x 25-95mm² | 01/09/2025 | 79.96 | 20 | 1 | BX | 24
HYS002H | 3250613155179 | Cage P160 Cu/Al 4P 1x 25-95mm² | Cage P160 Cu/Al 4P 1x 25-95mm² | Cage P160 Cu/Al 4P 1x 25-95mm² | 01/09/2025 | 106.58 | 20 | 1 | BX | 24
HYS005H | 3250613155186 | Cage P160 Al 3P 1x35-120mm² | Cage de raccordement P160 Al 3P 1x35-120mm² | Cage de raccordement P160 Al 3P 1x35-120mm² | 01/09/2025 | 52.81 | 20 | 1 | BX | 24
HYS006H | 3250613155193 | Cage P160 Al 4P 1x35-120mm² | Cage de raccordement P160 Al 4P | Cage de raccordement P160 Al 4P | 01/09/2025 | 61.35 | 20 | 1 | BX | 24
HYS013H | 3250613151546 | Rallon.plage extension P160 4P | Rallonge de plage droite pour P160 4P version cage | Rallonge de plage droite pour P160 4P version cage | 01/09/2025 | 81.41 | 20 | 1 | BX | 24
HYS014H | 3250613151553 | Epanouisseur P160 3P cage | Epanouisseur pour P160 3P version cage | Le HYS014H est jeu de 3 épanouisseurs pour disjoncteur boitier moulé h3+ P160 3 pôles de Hager. Offre plus d'espace de raccordement en cas de câbles de forte section ou lorsque le nombre de câbles par phase augmente. | 01/09/2025 | 61.35 | 20 | 1 | BX | 24
HYS015H | 3250613155209 | Epanouisseur P160 4P cage | Epanouisseur pour P160 4P version cage | Le HYS015H est jeu de 4 épanouisseurs pour disjoncteur boitier moulé h3+ P160 4 pôles de Hager. Offre plus d'espace de raccordement en cas de câbles de forte section ou lorsque le nombre de câbles par phase augmente. | 01/09/2025 | 74.18 | 20 | 1 | BX | 24
HYS019H | 3250613155148 | Séparateur de phase P160 3-4P | Séparateur de phase pour P160 3-4Pôles | Séparateur de phase pour P160 3-4Pôles | 01/09/2025 | 35.71 | 20 | 1 | BX | 24
HYS021H | 3250613196820 | Capot rallon.de plage P160 3P | Capot cache-bornes pour rallonge de plage P160 3P h3+ | Le HYS021H est un jeu de 2 capots cache borne pour rallonge de plage pour amont et aval d'un disjoncteur ou interrupteur boitier moulé h3+ P160 3 pôles de Hager. Empêche l'accès aux parties nues sous tension. | 01/09/2025 | 79.91 | 20 | 1 | BX | 24
HYS022H | 3250613196837 | Capot rallon.de plage P160 4P | Capot cache-bornes pour rallonge de plage P160 4P h3+ | Le HYS022H est un jeu de 2 capots cache borne pour rallonge de plage pour amont et aval d'un disjoncteur ou interrupteur boitier moulé h3+ P160 4 pôles de Hager. Empêche l'accès aux parties nues sous tension. | 01/09/2025 | 88.45 | 20 | 1 | BX | 24
HYS023H | 3250613196844 | Capot épan.P160 3P | Capot cache-bornes pour épanouisseur P160 3P h3+ | Le HYS023H est un jeu de 2 capots cache borne pour épanouisseurs pour amont et aval d'un disjoncteur ou interrupteur boitier moulé h3+ P160 3 pôles de Hager. Empêche l'accès aux parties nues sous tension. | 01/09/2025 | 79.91 | 20 | 1 | BX | 24
HYS024H | 3250613196851 | Capot épan.P160 4P | Capot cache-bornes pour épanouisseur P160 4P h3+ | Le HYS024H est un jeu de 2 capots cache borne pour épanouisseurs pour amont et aval d'un disjoncteur ou interrupteur boitier moulé h3+ P160 4 pôles de Hager. Empêche l'accès aux parties nues sous tension. | 01/09/2025 | 88.45 | 20 | 1 | BX | 24
HYS025H | 3250613196868 | Capot conn.AR + décon P160 3P | Capot cache-bornes pour connection arrière + déconnectable P160 3P h3+ | Le HYS025H est un jeu de 2 capots cache borne pour connections arrière ou déconnectable pour amont et aval d'un disjoncteur ou interrupteur boitier moulé h3+ P160 3 pôles de Hager. Empêche l'accès aux parties nues sous tension. | 01/09/2025 | 77.04 | 20 | 1 | BX | 24
HYS026H | 3250613196875 | Capot conn.AR + décon P160 4P | Capot cache-bornes pour connection arrière + déconnectable P160 4P h3+ | Le HYS026H est un jeu de 2 capots cache borne pour connections arrière ou déconnectable pour amont et aval d'un disjoncteur ou interrupteur boitier moulé h3+ P160 4 pôles de Hager. Empêche l'accès aux parties nues sous tension. | 01/09/2025 | 82.74 | 20 | 1 | BX | 24
HYS033H | 3250613196813 | Adaptateur Rail Din P160 3P/4P | Adaptateur Rail Din P160 3P/4P | Adaptateur Rail Din P160 3P/4P | 01/09/2025 | 114.1 | 20 | 1 | BX | 24
HYS050H | 3250613196882 | Isol.Capot ral.plage P160 3P | Isolation arrière pour Capot cache-bornes rallonge de plage P160 3P | Isolation arrière pour Capot cache-bornes rallonge de plage P160 3P | 01/09/2025 | 39.99 | 20 | 1 | BX | 24
HYS051H | 3250613196899 | Isol.Capot ral.plage P160 4P | Isolation arrière pour Capot cache-bornes rallonge de plage P160 4P | Isolation arrière pour Capot cache-bornes rallonge de plage P160 4P | 01/09/2025 | 38.57 | 20 | 1 | BX | 24
HYS052H | 3250613196905 | Isol.Capot épan.P160 3P | Isolation arrière pour Capot cache-bornes épanouisseur P160 3P | Isolation arrière pour Capot cache-bornes épanouisseur P160 3P | 01/09/2025 | 39.99 | 20 | 1 | BX | 24
HYS053H | 3250613196912 | Isol.Capot épan.P160 4P | Isolation arrière pour Capot cache-bornes épanouisseur P160 4P | Isolation arrière pour Capot cache-bornes épanouisseur P160 4P | 01/09/2025 | 44.25 | 20 | 1 | BX | 24
HYS055H | 3250613155223 | Cage P160 Cu/Al 3P 6x4-25mm² | Cage de raccordement P160 Cu/Al 3P 6x4-25mm² | Cage de raccordement P160 Cu/Al 3P 6x4-25mm² | 01/09/2025 | 231.03 | 20 | 1 | BX | 24
HYS056H | 3250613155230 | Cage P160 Cu/Al 4P 6x4-25mm² | Cage de raccordement P160 Cu/Al 4P 6x4-25mm² | Cage de raccordement P160 Cu/Al 4P 6x4-25mm² | 01/09/2025 | 279.52 | 20 | 1 | BX | 24
HYS131H | 3250613196790 | Connexions AR P160 3P 63-160A | Connexions arrière pour P160 3P (63-160A) | Connexions arrière pour P160 3P (63-160A) | 01/09/2025 | 91.31 | 20 | 1 | BX | 24
HYS132H | 3250613196806 | Connexions AR P160 4P 63-160A | Connexions arrière pour P160 4P (63-160A) | Connexions arrière pour P160 4P (63-160A) | 01/09/2025 | 132.64 | 20 | 1 | BX | 24
HYS200H | 3250613197049 | Base disj.déco.P160 3P | Base pour boitier moulé déconnectable P160 3P | Base pour boitier moulé déconnectable P160 3P | 01/09/2025 | 260.98 | 20 | 1 | BX | 24
HYS201H | 3250613197056 | Base disj.déco.P160 4P | Base pour boitier moulé déconnectable P160 4P | Base pour boitier moulé déconnectable P160 4P | 01/09/2025 | 372.2 | 20 | 1 | BX | 24
HYS256H | 3250613155384 | Décl.sécu base déco P160-P250 | Déclencheur de sécu base déco P160-P250 | Déclencheur de sécu base déco P160-P250 | 01/09/2025 | 28.58 | 20 | 1 | BX | 24
HYS257H | 3250613131982 | Décl.Sécu P160 QuadroSX | Déclencheur de sécurité h3+ P160 for QuadroSX/Unimes H Combiway | Déclencheur de sécurité h3+ P160 for QuadroSX/Unimes H Combiway | 01/09/2025 | 58.09 | 20 | 1 | BX | 24
HYS300H | 3250613197063 | Kit déco P160 3P (63-160A) | Adaptateur déconnectable pour boitier moulé P160 3P (63-160A) | Adaptateur déconnectable pour boitier moulé P160 3P (63-160A) | 01/09/2025 | 182.55 | 20 | 1 | BX | 24
HYS301H | 3250613197070 | Kit déco P160 4P (63-160A) | Adaptateur déconnectable pour boitier moulé P160 4P (63-160A) | Adaptateur déconnectable pour boitier moulé P160 4P (63-160A) | 01/09/2025 | 223.89 | 20 | 1 | BX | 24
HYS321H | 3250613197025 | Capot base déco.P160 3P | Capot cache-bornes pour base déconnectable P160 3P h3+ | Le HYS321H est un jeu de 2 capots cache borne pour base déconnectable pour amont et aval d'un disjoncteur ou interrupteur boitier moulé h3+ P160 3 pôles de Hager. Empêche l'accès aux parties nues sous tension. | 01/09/2025 | 77.04 | 20 | 1 | BX | 24
HYS322H | 3250613197032 | Capot base déco.P160 4P | Capot cache-bornes pour base déconnectable P160 4P h3+ | Le HYS322H est un jeu de 2 capots cache borne pour base déconnectable pour amont et aval d'un disjoncteur ou interrupteur boitier moulé h3+ P160 4 pôles de Hager. Empêche l'accès aux parties nues sous tension. | 01/09/2025 | 82.74 | 20 | 1 | BX | 24
HYS328H | 3250613155124 | Connexion base déco.P160 1P | Connexion pour base déconnectable P160 1P | Connexion pour base déconnectable P160 1P | 01/09/2025 | 45.69 | 20 | 1 | BX | 24
HYT001H | 3250613155261 | Cage P250 Cu/Al 3P 1x10-150mm² | Cage de raccordement P250 Cu/Al 3P 1x 10-150mm² | Cage de raccordement P250 Cu/Al 3P 1x 10-150mm² | 01/09/2025 | 79.91 | 20 | 1 | BX | 24
HYT002H | 3250613155278 | Cage P250 Cu/Al 4P 1x10-150mm² | Cage de raccordement P250 Cu/Al 4P 1x 10-150mm² | Cage de raccordement P250 Cu/Al 4P 1x 10-150mm² | 01/09/2025 | 106.99 | 20 | 1 | BX | 24
HYT005H | 3250613155285 | Cage P250 Cu/Al 3P 1x50-185mm² | Cage de raccordement P250 Al 3P 1x 50-185mm² | Cage de raccordement P250 Al 3P 1x 50-185mm² | 01/09/2025 | 92.73 | 20 | 1 | BX | 24
HYT006H | 3250613155292 | Cage P250 Cu/Al 4P 1x50-185mm² | Cage de raccordement P250 Al 4P 1x 50-185mm² | Cage de raccordement P250 Al 4P 1x 50-185mm² | 01/09/2025 | 108.2 | 20 | 1 | BX | 24
HYT007H | 3250613155308 | Cage P250 Cu/Al 3P 2x35-120mm² | Cage de raccordement P250 Cu/Al 3P 2x 35-120mm² | Cage de raccordement P250 Cu/Al 3P 2x 35-120mm² | 01/09/2025 | 174.01 | 20 | 1 | BX | 24
HYT008H | 3250613155315 | Cage P250 Cu/Al 4P 2x35-120mm² | Cage de raccordement P250 Cu/Al 4P 2x 35-120mm² | Cage de raccordement P250 Cu/Al 4P 2x 35-120mm² | 01/09/2025 | 226.77 | 20 | 1 | BX | 24
HYT019H | 3250613155407 | Séparateur de phase P250 3-4P | Séparateur de phase pour P250 3-4Pôles | Séparateur de phase pour P250 3-4Pôles | 01/09/2025 | 20.02 | 20 | 1 | BX | 24
HYT021H | 3250613196929 | Capot rallon.de plage P250 3P | Capot cache-bornes pour rallonge de plage P250 3P h3+ | Le HYT021H est un jeu de 2 capots cache borne pour rallonge de plage pour amont et aval d'un disjoncteur ou interrupteur boitier moulé h3+ P250 3 pôles de Hager. Empêche l'accès aux parties nues sous tension. | 01/09/2025 | 77.04 | 20 | 1 | BX | 24
HYT022H | 3250613196936 | Capot rallon.de plage P250 4P | Capot cache-bornes pour rallonge de plage P250 4P h3+ | Le HYT022H est un jeu de 2 capots cache borne pour rallonge de plage pour amont et aval d'un disjoncteur ou interrupteur boitier moulé h3+ P250 4 pôles de Hager. Empêche l'accès aux parties nues sous tension. | 01/09/2025 | 82.74 | 20 | 1 | BX | 24
HYT023H | 3250613196943 | Capot épanouisseur P250 3P | Capot cache-bornes pour épanouisseur P250 3P h3+ | Le HYT023H est un jeu de 2 capots cache borne pour épanouisseurs pour amont et aval d'un disjoncteur ou interrupteur boitier moulé h3+ P250 3 pôles de Hager. Empêche l'accès aux parties nues sous tension. | 01/09/2025 | 77.04 | 20 | 1 | BX | 24
HYT024H | 3250613196950 | Capot épanouisseur P250 4P | Capot cache-bornes pour épanouisseur P250 4P h3+ | Le HYT024H est un jeu de 2 capots cache borne pour épanouisseurs pour amont et aval d'un disjoncteur ou interrupteur boitier moulé h3+ P250 4 pôles de Hager. Empêche l'accès aux parties nues sous tension. | 01/09/2025 | 82.74 | 20 | 1 | BX | 24
HYT025H | 3250613196967 | Capot conn.AR + décon P250 3P | Capot cache-bornes pour connection arrière + déconnectable P250 3P h3+ | Le HYT025H est un jeu de 2 capots cache borne pour connections arrière ou déconnectable pour amont et aval d'un disjoncteur ou interrupteur boitier moulé h3+ P250 3 pôles de Hager. Empêche l'accès aux parties nues sous tension. | 01/09/2025 | 77.04 | 20 | 1 | BX | 24
HYT026H | 3250613196974 | Capot conn.AR + décon P250 4P | Capot cache-bornes pour connection arrière + déconnectable P250 4P h3+ | Le HYT026H est un jeu de 2 capots cache borne pour connections arrière ou déconnectable pour amont et aval d'un disjoncteur ou interrupteur boitier moulé h3+ P250 4 pôles de Hager. Empêche l'accès aux parties nues sous tension. | 01/09/2025 | 82.74 | 20 | 1 | BX | 24
HYT033H | 3250613310004 | Adaptateur Rail Din P250 3P/4P | Adaptateur Rail Din P250 3P/4P | Adaptateur Rail Din P250 3P/4P | 01/09/2025 | 114.1 | 20 | 1 | BX | 24
HYT050H | 3250613196981 | Isol.Capot ral.plage P250 3P | Isolation arrière pour Capot cache-bornes rallonge de plage P250 3P | Isolation arrière pour Capot cache-bornes rallonge de plage P250 3P | 01/09/2025 | 39.99 | 20 | 1 | BX | 24
HYT051H | 3250613196998 | Isol.Capot ral.plage P250 4P | Isolation arrière pour Capot cache-bornes rallonge de plage P250 4P | Isolation arrière pour Capot cache-bornes rallonge de plage P250 4P | 01/09/2025 | 45.69 | 20 | 1 | BX | 24
HYT052H | 3250613197001 | Isol.Capot épan.P250 3P | Isolation arrière pour Capot cache-bornes épanouisseur P250 3P | Isolation arrière pour Capot cache-bornes épanouisseur P250 3P | 01/09/2025 | 82.74 | 20 | 1 | BX | 24
HYT053H | 3250613197018 | Isol.Capot épan.P250 4P | Isolation arrière pour Capot cache-bornes épanouisseur P250 4P | Isolation arrière pour Capot cache-bornes épanouisseur P250 4P | 01/09/2025 | 77.04 | 20 | 1 | BX | 24
HYT065H | 3250613155322 | Cage P250 Cu/Al 3P 6x 6-35mm² | Cage de raccordement P250 Cu/Al 3P 6x 6-35mm² | Cage de raccordement P250 Cu/Al 3P 6x 6-35mm² | 01/09/2025 | 231.03 | 20 | 1 | BX | 24
HYT066H | 3250613155339 | Cage P250 Cu/Al 4P 6x 6-35mm² | Cage de raccordement P250 Cu/Al 4P 6x 6-35mm² | Cage de raccordement P250 Cu/Al 4P 6x 6-35mm² | 01/09/2025 | 279.52 | 20 | 1 | BX | 24
HYT200H | 3250613197100 | Base disj. déco. P250 3P | Base pour boitier moulé déconnectable P250 3P | Base pour boitier moulé déconnectable P250 3P | 01/09/2025 | 260.98 | 20 | 1 | BX | 24
HYT201H | 3250613197117 | Base disj. déco. P250 4P | Base pour boitier moulé déconnectable P250 4P | Base pour boitier moulé déconnectable P250 4P | 01/09/2025 | 372.2 | 20 | 1 | BX | 24
HYT257H | 3250613131999 | Décl.Sécu P250 QuadroSX | Déclencheur de sécurité h3+ P250 for QuadroSX/Unimes H Combiway | Déclencheur de sécurité h3+ P250 for QuadroSX/Unimes H Combiway | 01/09/2025 | 65.17 | 20 | 1 | BX | 24
HYT300H | 3250613197124 | Adaptateur déco P250 3P | Adaptateur déconnectable pour boitier moulé P250 3P | Adaptateur déconnectable pour boitier moulé P250 3P | 01/09/2025 | 182.55 | 20 | 1 | BX | 24
HYT301H | 3250613197131 | Adaptateur déco P250 4P | Adaptateur déconnectable pour boitier moulé P250 4P | Adaptateur déconnectable pour boitier moulé P250 4P | 01/09/2025 | 223.89 | 20 | 1 | BX | 24
HYT328H | 3250613155131 | Connexion base déco h/P 250 1P | Connexion pour base déconnectable (P250-h250) 1P | Connexion pour base déconnectable (P250-h250) 1P | 01/09/2025 | 45.69 | 20 | 1 | BX | 24
HYT330H | 3250613197155 | Base débro. P250 3P | Base pour boitier moulé débrochable P250 3P | Base pour boitier moulé débrochable P250 3P | 01/09/2025 | 260.98 | 20 | 1 | BX | 24
HYT331H | 3250613197162 | Base débro. P250 4P | Base pour boitier moulé débrochable P250 4P | Base pour boitier moulé débrochable P250 4P | 01/09/2025 | 372.2 | 20 | 1 | BX | 24
HYT332H | 3250613197179 | Kit débro. P250 3P | Kit de débrochabilité pour boitier moulé P250 3P | Kit de débrochabilité pour boitier moulé P250 3P | 01/09/2025 | 159.76 | 20 | 1 | BX | 24
HYT333H | 3250613197186 | Kit débro. P250 4P | Kit de débrochabilité pour boitier moulé P250 4P | Kit de débrochabilité pour boitier moulé P250 4P | 01/09/2025 | 212.47 | 20 | 1 | BX | 24
HYW001H | 3250613200954 | Cage x630/P630 3P 1x 35-300mm² | Cage x630/P630 Cu/Al 3P 1x 35-300mm² | Cage x630/P630 Cu/Al 3P 1x 35-300mm² | 01/09/2025 | 392.57 | 20 | 1 | BX | 24
HYW002H | 3250613200961 | Cage x630/P630 4P 1x 35-300mm² | Cage x630/P630 Cu/Al 4P 1x 35-300mm² | Cage x630/P630 Cu/Al 4P 1x 35-300mm² | 01/09/2025 | 392.57 | 20 | 1 | BX | 24
HYW007H | 3250613200978 | Cage x630/P630 3P 2x 35-300mm² | Cage x630/P630 Cu/Al 3P 2x 35-300mm² | Cage x630/P630 Cu/Al 3P 2x 35-300mm² | 01/09/2025 | 392.57 | 20 | 1 | BX | 24
HYW008H | 3250613200985 | Cage x630/P630 4P 2x 35-300mm² | Cage x630/P630 Cu/Al 4P 2x 35-300mm² | Cage x630/P630 Cu/Al 4P 2x 35-300mm² | 01/09/2025 | 392.57 | 20 | 1 | BX | 24
HYW013H | 3250613201029 | Plage droite x630/P630 4P | Rallonge plage droite x630/P630 4P(630A) | Rallonge plage droite x630/P630 4P(630A) | 01/09/2025 | 182.3 | 20 | 1 | BX | 24
HYW014H | 3250613201036 | Epanouisseur x630/P630 3P | Epanouisseur x630/P630 3P (jusqu'à 630A) | Le HYW014H est jeu de 3 épanouisseurs pour disjoncteur boitier moulé h3+ P630 3 pôles de Hager. Offre plus d'espace de raccordement en cas de câbles de forte section ou lorsque le nombre de câbles par phase augmente. | 01/09/2025 | 168.29 | 20 | 1 | BX | 24
HYW015H | 3250613201043 | Epanouisseur x630/P630 4P | Epanouisseur x630/P630 4P (jusqu'à 630A) | Le HYW015H est jeu de 4 épanouisseurs pour disjoncteur boitier moulé h3+ P630 4 pôles de Hager. Offre plus d'espace de raccordement en cas de câbles de forte section ou lorsque le nombre de câbles par phase augmente. | 01/09/2025 | 182.3 | 20 | 1 | BX | 24
HYW019H | 3250613201050 | Séparat. phase x630/P630 3-4P | Séparateur de phase x630/P630 3-4P | Séparateur de phase x630/P630 3-4P | 01/09/2025 | 25.29 | 20 | 1 | BX | 24
HYW021H | 3250613201067 | Capot plage x630/P630 3P | Capot rallonge de plage x630/P630 3P h3+ | Le HYW021H est un jeu de 2 capots cache borne pour rallonge de plage pour amont et aval d'un disjoncteur ou interrupteur boitier moulé h3+ P630 3 pôles de Hager. Empêche l'accès aux parties nues sous tension. | 01/09/2025 | 126.22 | 20 | 1 | BX | 24
HYW022H | 3250613201074 | Capot plage x630/P630 4P | Capot rallonge de plage x630/P630 4P h3+ | Le HYW022H est un jeu de 2 capots cache borne pour rallonge de plage pour amont et aval d'un disjoncteur ou interrupteur boitier moulé h3+ P630 4 pôles de Hager. Empêche l'accès aux parties nues sous tension. | 01/09/2025 | 140.24 | 20 | 1 | BX | 24
HYW023H | 3250613201081 | Capot épanouis. x630/P630 3P | Capot épanouisseur x630/P630 3P h3+ | Le HYW023H est un jeu de 2 capots cache borne pour épanouisseurs pour amont et aval d'un disjoncteur ou interrupteur boitier moulé h3+ P630 3 pôles de Hager. Empêche l'accès aux parties nues sous tension. | 01/09/2025 | 126.22 | 20 | 1 | BX | 24
HYW024H | 3250613201098 | Capot épanouis. x630/P630 4P | Capot épanouisseur x630/P630 4P h3+ | Le HYW024H est un jeu de 2 capots cache borne pour épanouisseurs pour amont et aval d'un disjoncteur ou interrupteur boitier moulé h3+ P630 4 pôles de Hager. Empêche l'accès aux parties nues sous tension. | 01/09/2025 | 140.24 | 20 | 1 | BX | 24
HYW025H | 3250613201104 | Connect.arr.+déco x630/P630 3P | Capot connect. arr. + décon x630/P630 3P h3+ | Le HYW025H est un jeu de 2 capots cache borne pour connections arrière ou déconnectable pour amont et aval d'un disjoncteur ou interrupteur boitier moulé h3+ P630 3 pôles de Hager. Empêche l'accès aux parties nues sous tension. | 01/09/2025 | 126.22 | 20 | 1 | BX | 24
HYW026H | 3250613201111 | Connect.arr.+déco x630/P630 4P | Capot connect. arr. + décon x630/P630 4P h3+ | Le HYW026H est un jeu de 2 capots cache borne pour connections arrière ou déconnectable pour amont et aval d'un disjoncteur ou interrupteur boitier moulé h3+ P630 4 pôles de Hager. Empêche l'accès aux parties nues sous tension. | 01/09/2025 | 140.24 | 20 | 1 | BX | 24
HYW050H | 3250613138929 | Plaque isol. droite P630 3P | Plaque isol. droite P630 3P | Earth plate Straight term. P630 3P | 01/09/2025 | 35.1 | 20 | 1 | BX | 24
HYW051H | 3250613138936 | Plaque isol. droite P630 4P | Plaque isol. droite P630 4P | Earth plate Straight term. P630 4P | 01/09/2025 | 35.1 | 20 | 1 | BX | 24
HYW052H | 3250613138943 | Plaque isol. épanouie P630 3P | Plaque isol. épanouie P630 3P | Earth plate Spread term. P630 3P | 01/09/2025 | 35.1 | 20 | 1 | BX | 24
HYW053H | 3250613138950 | Plaque isol. épanouie P630 4P | Plaque isol. épanouie P630 4P | Earth plate Spread term. P630 4P | 01/09/2025 | 35.1 | 20 | 1 | BX | 24
HYW200H | 3250613201142 | Base disj. déco. x630/P630 3P | Base disj. déco. x630/P630 3P | Base disj. déco. x630/P630 3P | 01/09/2025 | 911.28 | 20 | 1 | BX | 24
HYW201H | 3250613201159 | Base disj. déco. x630/P630 4P | Base disj. déco. x630/P630 4P | Base disj. déco. x630/P630 4P | 01/09/2025 | 1191.64 | 20 | 1 | BX | 24
HYW256H | 3250613201166 | Décl. sécu base déco x630-P630 | Déclencheur de sécu base déco x630-P630 | Déclencheur de sécu base déco x630-P630 | 01/09/2025 | 35.1 | 20 | 1 | BX | 24
HYW257H | 3250613132002 | Décl.Sécu xP630 QuadroSX | Déclencheur de sécurité h3 x630/h3+ P630 for QuadroSX/Unimes H Combiway | Déclencheur de sécurité h3 x630/h3+ P630 for QuadroSX/Unimes H Combiway | 01/09/2025 | 73.65 | 20 | 1 | BX | 24
HYW300H | 3250613201173 | Adapt déco x630/P630 3P 400A | Adaptateur déconnectable pour boitier moulé x630/P630 3P (400A) | Adaptateur déconnectable pour boitier moulé x630/P630 3P (400A) | 01/09/2025 | 319.82 | 20 | 1 | BX | 24
HYW301H | 3250613201180 | Adapt déco x630/P630 4P 400A | Adaptateur déconnectable pour boitier moulé x630/P630 4P (400A) | Adaptateur déconnectable pour boitier moulé x630/P630 4P (400A) | 01/09/2025 | 449.75 | 20 | 1 | BX | 24
HYW328H | 3250613201210 | Connect.base déco x630/P630 1P | Connection pour base déco x630/P630 1P | Connection pour base déco x630/P630 1P | 01/09/2025 | 49.11 | 20 | 1 | BX | 24
HYW330H | 3250613201227 | Base débro. x630/P630 3P | Base débro. x630/P630 3P | Base débro. x630/P630 3P | 01/09/2025 | 911.28 | 20 | 1 | BX | 24
HYW331H | 3250613201234 | Base débro. x630/P630 4P | Base débro. x630/P630 4P | Base débro. x630/P630 4P | 01/09/2025 | 1191.64 | 20 | 1 | BX | 24
HYW332H | 3250613201241 | Kit débro. x630/P630 3P (400A) | Kit débro. x630/P630 3P (400A) | Kit débro. x630/P630 3P (400A) | 01/09/2025 | 911.28 | 20 | 1 | BX | 24
HYW333H | 3250613201258 | Kit débro. x630/P630 4P (400A) | Kit débro. x630/P630 4P (400A) | Kit débro. x630/P630 4P (400A) | 01/09/2025 | 1191.64 | 20 | 1 | BX | 24
HZ014 | 3250613360078 | Rallong.Axe200mm HI800-1600 | Rallonge d'axe 200mm pour commutateur HI800-1600 | Rallonge d'axe 200mm pour commutateur HI800-1600 | 01/09/2025 | 135.6 | 20 | 1 | BX | 24
HZ022 | 3250613360221 | CA 1NO+1NC HA100-160 | Contact auxiliaire 1NO+1NC HA100-160A | Le HZ022 est un contact auxiliaire pour interrupteur à coupure visible HA100 HA160 de Hager. Il dispose d'un contact invereur 1NO+1NC. | 01/09/2025 | 119.86 | 20 | 1 | BX | 24
HZ023 | 3250613360238 | CA 2x 1NO+NC h125-630 | Contact auxiliaire 2x 1NO+NC h125-630 pour HA3-HA4 | Le HZ023 est un contact auxiliaire pour interrupteur à coupure apparente HA3 et HA4 de Hager. Il dispose de deux contacts inverseur 1NO+1NC. | 01/09/2025 | 123.56 | 20 | 1 | BX | 24
HZ033 | 3250613360337 | Ecr.Plag.am/av.HA351-HA352 3P | Ecran de protection des plages amont ou aval pour HA351-HA352 3P | Ecran de protection des plages amont ou aval pour HA351-HA352 3P | 01/09/2025 | 42.95 | 20 | 1 | BX | 24
HZ034 | 3250613360344 | Ecr.Plag.am/av.HA354-HA357 3P | Ecran de protection des plages amont ou aval pour HA354-HA357 3P | Ecran de protection des plages amont ou aval pour HA354-HA357 3P | 01/09/2025 | 42.73 | 20 | 1 | BX | 24
HZ035 | 3250613360351 | Ecr.Plag.am/av.HA356-HA358 3P | Ecran de protection des plages amont ou aval pour HA356-HA358 3P | Ecran de protection des plages amont ou aval pour HA356-HA358 3P | 01/09/2025 | 55.39 | 20 | 1 | BX | 24
HZ036 | 3250613360368 | Ecr.Plag.am/av.HA360 3P | Ecran de protection des plages amont ou aval pour HA360 3P | Ecran de protection des plages amont ou aval pour HA360 3P | 01/09/2025 | 102.7 | 20 | 1 | BX | 24
HZ037 | 3250613360375 | Ecr.Plag.am/av.HA362-HA364 3P | Ecran de protection des plages amont ou aval pour HA362-HA364 3P | Ecran de protection des plages amont ou aval pour HA362-HA364 3P | 01/09/2025 | 189.37 | 20 | 1 | BX | 24
HZ043 | 3250613360436 | Ecr.Plag.am/av.HA451-HA452 4P | Ecran de protection des plages amont ou aval pour HA451-HA452 4P | Ecran de protection des plages amont ou aval pour HA451-HA452 4P | 01/09/2025 | 38.73 | 20 | 1 | BX | 24
HZ044 | 3250613360443 | Ecr.Plag.am/av.HA454-HA457 4P | Ecran de protection des plages amont ou aval pour HA454-HA457 4P | Ecran de protection des plages amont ou aval pour HA454-HA457 4P | 01/09/2025 | 38.73 | 20 | 1 | BX | 24
HZ045 | 3250613360450 | Ecr.Plag.am/av.HA456-HA458 4P | Ecran de protection des plages amont ou aval pour HA456-HA458 4P | Ecran de protection des plages amont ou aval pour HA456-HA458 4P | 01/09/2025 | 53.24 | 20 | 1 | BX | 24
HZ046 | 3250613360467 | Ecr.Plag.am/av.HA460 4P | Ecran de protection des plages amont ou aval pour HA460 4P | Ecran de protection des plages amont ou aval pour HA460 4P | 01/09/2025 | 120.68 | 20 | 1 | BX | 24
HZ047 | 3250613360474 | Ecr.Plag.am/av.HA462-HA464 4P | Ecran de protection des plages amont ou aval pour HA462-HA464 4P | Ecran de protection des plages amont ou aval pour HA462-HA464 4P | 01/09/2025 | 205.08 | 20 | 1 | BX | 24
HZ062 | 3250613360627 | Cache-bornes HA407-406N | Cache bornes ha407-406N | Cache bornes ha407-406N | 01/09/2025 | 59.43 | 20 | 1 | BX | 24
HZ082 | 3250613360825 | Borne de raccordt HA406N-407 | Borne de raccordement HA406N - HA407 | Borne de raccordement HA406N - HA407 | 01/09/2025 | 100.86 | 20 | 1 | BX | 24
HZ092 | 3250613360924 | Cach born+born rac. HA407-406N | Cache bornes + borne de raccordement ha407-406N | Cache bornes + borne de raccordement ha407-406N | 01/09/2025 | 129.48 | 20 | 1 | BX | 24
HZ093 | 3250613360665 | Jeu 4bornes de raccordt HA964N | Jeu de 4 bornes de raccordement HA964N | Jeu de 4 bornes de raccordement HA964N | 01/09/2025 | 92.98 | 20 | 1 | BX | 24
HZ094 | 3250613360672 | Capot cache borne pour HA964N | Capot cache borne pour HA964N | Le HZ094 est un jeu de 2 capots cache borne pour amont et aval d'un interrupteur à coupure visible en boitier 4 pôles 250A type HAxxxN de Hager. Empêche l'accès aux parties nues sous tension. | 01/09/2025 | 129.97 | 20 | 1 | BX | 24
HZ095 | 3250613360689 | Cache borne 1PX4 pour HA964N | Capot cache borne 1PX4 pour HA964N | Le HZ095 est un jeu de 2x 4 capots cache borne phase pour amont ou aval d'un interrupteur à coupure visible en boitier 4 pôles 250A type HAxxxN de Hager. Empêche l'accès aux parties nues sous tension. | 01/09/2025 | 86.31 | 20 | 1 | BX | 24
HZ096 | 3250613360696 | Cache borne 1PX4 pour HA966N | Capot cache borne 1PX4 pour HA966N | Le HZ096 est un jeu de 2x 4 capots cache borne phase pour amont ou aval d'un interrupteur à coupure visible en boitier 4 pôles 400A type HAxxxN de Hager. Empêche l'accès aux parties nues sous tension. | 01/09/2025 | 93.41 | 20 | 1 | BX | 24
HZ156 | 3250613361563 | Barre de pontage 160A | Barre de pontage 160A pour inverseur de source manuel en boitier HI4xx | Le HZ156 est une barre de pontage pour inverseur de source manuel en boitier HI4xx de Hager. Elle permet le pontage rapide des 2 sources aux bornes de l'inverseur jusqu'à 160A. | 01/09/2025 | 470.64 | 20 | 1 | BX | 24
HZ156R | 3250613361709 | Barre de pontage HI63-125 | Barre de pontage 125A pour inverseur de source manuel modulaire HIxxxR | Le HZ156R est une barre de pontage pour inverseur de source manuel en modulaire HIxxxR de Hager. Elle permet le pontage rapide des 2 sources aux bornes de l'inverseur jusqu'à 125A. | 01/09/2025 | 339.25 | 20 | 1 | BX | 24
HZ157 | 3250613361570 | Barre de pontage 250A | Barre de pontage 250A pour inverseur de source manuel en boitier HI4xx | Le HZ157 est une barre de pontage pour inverseur de source manuel en boitier HI4xx de Hager. Elle permet le pontage rapide des 2 sources aux bornes de l'inverseur jusqu'à 250A. | 01/09/2025 | 655.12 | 20 | 1 | BX | 24
HZ158 | 3250613361587 | Barre de pontage 400A | Barre de pontage 400A pour inverseur de source manuel en boitier HI4xx | Le HZ158 est une barre de pontage pour inverseur de source manuel en boitier HI4xx de Hager. Elle permet le pontage rapide des 2 sources aux bornes de l'inverseur jusqu'à 400A. | 01/09/2025 | 834.86 | 20 | 1 | BX | 24
HZ159 | 3250613361594 | Barre de pontage 630A | Barre de pontage 630A pour inverseur de source manuel en boitier HI4xx | Le HZ159 est une barre de pontage pour inverseur de source manuel en boitier HI4xx de Hager. Elle permet le pontage rapide des 2 sources aux bornes de l'inverseur jusqu'à 630A. | 01/09/2025 | 924.73 | 20 | 1 | BX | 24
HZ160 | 3250613361600 | CA 1NO+1NC pour 125 A 630A | Contact auxiliaire 1NO+1NC pour 125 A 630A pour HI4 | Le HZ160 est un contact auxiliaire pour inverseur de source HI4 de Hager. Il dispose d'un contact inverseur 1NO+1NC. | 01/09/2025 | 118.75 | 20 | 1 | BX | 24
HZ160R | 3250613361716 | CA OF-position HI63-125 | Contact auxiliaire inverseur of-position HI63-125 pour HI4xxR | Le HZ160R est un contact auxiliaire pour inverseur de source HI4xxR de Hager. Il dispose d'un contact inverseur 1NO+1NC. | 01/09/2025 | 151.05 | 20 | 1 | BX | 24
HZ162 | 3250613361624 | Barre de pontage pour HI460 | Barre de pontage 800A pour inverseur de source manuel en boitier HI4xx | Le HZ162 est une barre de pontage pour inverseur de source manuel en boitier HI4xx de Hager. Elle permet le pontage rapide des 2 sources aux bornes de l'inverseur jusqu'à 800A. | 01/09/2025 | 1216.13 | 20 | 1 | BX | 24
HZ163 | 3250613361631 | Barre de pontage pour HI462 | Barre de pontage 1250A pour inverseur de source manuel en boitier HI4xx | Le HZ163 est une barre de pontage pour inverseur de source manuel en boitier HI4xx de Hager. Elle permet le pontage rapide des 2 sources aux bornes de l'inverseur jusqu'à 1250A. | 01/09/2025 | 1876.29 | 20 | 1 | BX | 24
HZ164 | 3250613361648 | Barre de pontage pour HI464 | Barre de pontage 1600A pour inverseur de source manuel en boitier HI4xx | Le HZ164 est une barre de pontage pour inverseur de source manuel en boitier HI4xx de Hager. Elle permet le pontage rapide des 2 sources aux bornes de l'inverseur jusqu'à 1600A. | 01/09/2025 | 2617.4 | 20 | 1 | BX | 24
HZA001 | 3250613362508 | Poignée n inter 800A | Commande débrochable double sur porte pour interrupteurs 800 à 1600 A | Commande débrochable double sur porte pour interrupteurs 800 à 1600 A | 01/09/2025 | 306.67 | 20 | 1 | BX | 24
HZC001 | 3250613362539 | Poignée noire sect 20-250A | Commande débrochable sur porte p HA406N-407-408-964N-966N verrouillable | Commande débrochable sur porte p HA406N-407-408-964N-966N verrouillable | 01/09/2025 | 77.48 | 20 | 1 | BX | 24
HZC002 | 3250613362546 | Poignée noire sect 100-630A | Commande débrochable sur porte pour interrupteurs 125-630A verrouillable | Commande débrochable sur porte pour interrupteurs 125-630A verrouillable | 01/09/2025 | 104.03 | 20 | 1 | BX | 24
HZC003 | 3250613362348 | Poignée noire sect 630-1600A | Commande débrochable sur porte pour interrupteurs 800-1600A verrouillable | Commande débrochable sur porte pour interrupteurs 800-1600A verrouillable | 01/09/2025 | 272.61 | 20 | 1 | BX | 24
HZC010 | 3250613140625 | Poignée g pour inter 20A-100A | Commande débrochable sur porte pour interrupteurs 20A-100A verrouillable | Commande débrochable sur porte pour interrupteurs 20A-100A verrouillable | 01/09/2025 | 53.43 | 20 | 1 | BX | 24
HZC014 | 3250613140632 | Poignée g pour inter 100A-160A | Commande débrochable sur porte pur HAE 100 à 160A | Commande débrochable sur porte pur HAE 100 à 160A | 01/09/2025 | 69.45 | 20 | 1 | BX | 24
HZC016 | 3250613140649 | Poignée g pour commut 20-80A | Poignée grise pour commutateur 20-80A | Poignée grise pour commutateur 20-80A | 01/09/2025 | 58.77 | 20 | 1 | BX | 24
HZC019 | 3250613140076 | Kit verr.ext. Ronis EL11AP | Kit verr.ext. Ronis EL11AP (125A-1600A) | Kit verr.ext. Ronis EL11AP (125A-1600A) | 01/09/2025 | 490.71 | 20 | 1 | BX | 24
HZC101 | 3250613362553 | Axe 200 mm pour app 63-630A | Axe 200 mm pour appareillage de 63 à 630A | Axe 200 mm pour appareillage de 63 à 630A | 01/09/2025 | 53.96 | 20 | 1 | BX | 24
HZC102 | 3250613362560 | Axe 320 mm pour app 63-630A | Axe 320 mm pour appareillage de 63 à 630A | Axe 320 mm pour appareillage de 63 à 630A | 01/09/2025 | 67.72 | 20 | 1 | BX | 24
HZC103 | 3250613362300 | Axe 200 mm pour app 80-250A | Axe 200 mm pour appareillage de 80 à 250A | Axe 200 mm pour appareillage de 80 à 250A | 01/09/2025 | 53.96 | 20 | 1 | BX | 24
HZC104 | 3250613362317 | Axe 320 mm pour app 80-250A | Axe 320 mm pour appareillage de 80 à 250A | Axe 320 mm pour appareillage de 80 à 250A | 01/09/2025 | 67.72 | 20 | 1 | BX | 24
HZC105 | 3250613362324 | Axe 200mm pour app 800-1600A | Axe 200 mm pour appareillage de 800 à 1600A | Axe 200 mm pour appareillage de 800 à 1600A | 01/09/2025 | 110.69 | 20 | 1 | BX | 24
HZC106 | 3250613362331 | Axe 320 mm pour app 800-1600A | Axe 320 mm pour appareillage de 800 à 1600A | Axe 320 mm pour appareillage de 800 à 1600A | 01/09/2025 | 149.96 | 20 | 1 | BX | 24
HZC112 | 3250613140663 | Axe 200mm pour inter 20A-125A | Axe N°5 200 mm pour interrupteur de 20A à 125A | Axe N°5 200 mm pour interrupteur de 20A à 125A | 01/09/2025 | 49.76 | 20 | 1 | BX | 24
HZC113 | 3250613140670 | Axe 320mm pour inter 20A-125A | Axe N°5 320 mm pour interrupteur de 20A à 125A | Axe N°5 320 mm pour interrupteur de 20A à 125A | 01/09/2025 | 56.13 | 20 | 1 | BX | 24
HZC115 | 3250613140694 | Axe 200mm pour inter 100A-160A | Axe N°6 200 mm pour interrupteur de 100A à 160A | Axe N°6 200 mm pour interrupteur de 100A à 160A | 01/09/2025 | 49.76 | 20 | 1 | BX | 24
HZC116 | 3250613140700 | Axe 320mm pour inter 100A-160A | Axe N°6 320 mm pour interrupteur de 100A à 160A | Axe N°6 320 mm pour interrupteur de 100A à 160A | 01/09/2025 | 56.13 | 20 | 1 | BX | 24
HZC201 | 3250613362577 | Cache borne 3P inter 125-200A | Capot cache borne 3P inter. 125-200A pour interrupteur HAxxx | Le HZC201 est un capot cache borne pour amont ou aval d'un interrupteur à coupure apparente en boitier 3 pôles 125-200A type HAxxx de Hager. Empêche l'accès aux parties nues sous tension. | 01/09/2025 | 72.51 | 20 | 1 | BX | 24
HZC202 | 3250613362584 | Cache borne 4P inter 125-200A | Capot cache borne 4P interrupteur 125 à 200A pour interrupteur HAxxx | Le HZC202 est un capot cache borne pour amont ou aval d'un interrupteur à coupure apparente en boitier 4 pôles 125-200A type HAxxx de Hager. Empêche l'accès aux parties nues sous tension. | 01/09/2025 | 78.29 | 20 | 1 | BX | 24
HZC203 | 3250613362591 | Cache borne 3P inter 200-400A | Capot cache borne 3P interrupteur 200 à 400A pour interrupteur HAxxx | Le HZC203 est un capot cache borne pour amont ou aval d'un interrupteur à coupure apparente en boitier 3 pôles 200-400A type HAxxx de Hager. Empêche l'accès aux parties nues sous tension. | 01/09/2025 | 78.04 | 20 | 1 | BX | 24
HZC204 | 3250613362607 | Cache borne 4P inter 200-400A | Capot cache borne 4P interrupteur 200 à 400A pour interrupteur HAxxx | Le HZC204 est un capot cache borne pour amont ou aval d'un interrupteur à coupure apparente en boitier 4 pôles 200-400A type HAxxx de Hager. Empêche l'accès aux parties nues sous tension. | 01/09/2025 | 84.73 | 20 | 1 | BX | 24
HZC205 | 3250613362614 | Cache borne 3P inter 400-630A | Capot cache borne 3P interrupteur 400 à 630A pour interrupteur HAxxx | Le HZC205 est un capot cache borne pour amont ou aval d'un interrupteur à coupure apparente en boitier 3 pôles 400-630A type HAxxx de Hager. Empêche l'accès aux parties nues sous tension. | 01/09/2025 | 126.63 | 20 | 1 | BX | 24
HZC206 | 3250613362621 | Cache borne 4P inter 400-630A | Capot cache borne 4P interrupteur 400 à 630A pour interrupteur HAxxx | Le HZC206 est un capot cache borne pour amont ou aval d'un interrupteur à coupure apparente en boitier 4 pôles 400-630A type HAxxx de Hager. Empêche l'accès aux parties nues sous tension. | 01/09/2025 | 126.63 | 20 | 1 | BX | 24
HZC212 | 3250613140724 | Cache borne 4P inter 20A-63A | Capot cache borne 4P interrupteur 20A à 63A pour HABxxx 20 à 63A ou HIM 20 à 40A | Le HZC212 est un capot cache borne pour d'un interrupteur à coupure apparente modulaire 4 pôles 20-63A type HABxxx ou inverseur de source manuel modulaire 4 pôles 20-40A type HIMxxx de Hager. Empêche l'accès aux parties nues sous tension. | 01/09/2025 | 24.14 | 20 | 1 | BX | 24
HZC214 | 3250613140748 | Cache borne 4P inter 63A-100A | Capot cache borne 4P interrupteur 63A à 100A pour HACxxx 80A ou HIM 63 à 80A | Le HZC214 est un capot cache borne pour d'un interrupteur à coupure apparente modulaire 4 pôles 80A type HACxxx ou inverseur de source manuel modulaire 4 pôles 63-80A type HIMxxx de Hager. Empêche l'accès aux parties nues sous tension. | 01/09/2025 | 41.72 | 20 | 1 | BX | 24
HZC218 | 3250613140762 | Cache borne 4P inter 100A-160A | Capot cache borne 4P interrupteur 100A à 160A HAExxx | Le HZC218 est un jeu de 2 capots cache borne pour amont et aval d'un interrupteur à coupure visible en boitier 4 pôles 160A type HAExxx de Hager.Empêche l'accès aux parties nues sous tension. | 01/09/2025 | 51.87 | 20 | 1 | BX | 24
HZC311 | 3250613140779 | CA 1NO+1NC pour inter 20A-160A | Contact auxiliaire 1NO+1NC pour interrupteur 20A-160A pour HIM HAB HAC HAE | Le HZC311 est un contact auxiliaire pour inverseur de source HIM, interrupteur à coupure apparente HAB HAC, interrupteur à coupure visible HAE de Hager. Il dispose d'un contact inverseur 1NO+1NC. | 01/09/2025 | 118.75 | 20 | 1 | BX | 24
HZC707 | 3250613140021 | Barre pont.commut.HIM402 et 04 | Barre de pontage 20 à 40A pour commutateur HIM402 et HIM404 | Le HZC707 est une Barre de pontage 20 à 40A pour commutateur HIM402 et HIM404 de Hager. Elle permet le pontage rapide des 2 sources aux bornes de l'inverseur. | 01/09/2025 | 146.93 | 20 | 1 | BX | 24
HZC709 | 3250613140045 | Barre pont.commut.HIM406 et 8 | Barre de pontage 63 et 80A pour commutateur HIM406 et HIM408 | Le HZC709 est une Barre de pontage 63 et 80A pour commutateur HIM406 et HIM408 de Hager. Elle permet le pontage rapide des 2 sources aux bornes de l'inverseur. | 01/09/2025 | 250.76 | 20 | 1 | BX | 24
HZF102 | 3250613362652 | Axe 200mm inter fus 630 à 800A | Axe 200 mm pour interrupteur fusible de 630 à 800A | Axe 200 mm pour interrupteur fusible de 630 à 800A | 01/09/2025 | 70.89 | 20 | 1 | BX | 24
HZF104 | 3250613362362 | Axe 320mm inter fus 630 à 800A | Axe 320 mm pour interrupteur fusible de 630 à 800A | Axe 320 mm pour interrupteur fusible de 630 à 800A | 01/09/2025 | 98.56 | 20 | 1 | BX | 24
HZF202 | 3250613362676 | Cache born 3P int fus 100-160A | Capot cache borne 3P interrupteur fusible 100 à 160A HFDxxx | Le HZF202 est un jeu de capots cache borne pour amont ou aval d'un interrupteur fusibles en boitier 3 pôles 125A et 160A type HFDxxx de Hager.Empêche l'accès aux parties nues sous tension. | 01/09/2025 | 55.51 | 20 | 1 | BX | 24
HZF203 | 3250613362683 | Cache born 4P int fus 100-160A | Capot cache borne 4P interrupteur fusible 100 à 160A HFDxxx | Le HZF202 est un jeu de capots cache borne pour amont ou aval d'un interrupteur fusibles en boitier 3 pôles 125A et 160A type HFDxxx de Hager.Empêche l'accès aux parties nues sous tension. | 01/09/2025 | 61.63 | 20 | 1 | BX | 24
HZF204 | 3250613362690 | Cache born 3P int fus 200-400A | Capot cache borne 3P interrupteur fusible 200 à 400A HFDxxx | Le HZF204 est un jeu de capots cache borne pour amont ou aval d'un interrupteur fusibles en boitier 3 pôles 250A et 400A type HFDxxx de Hager.Empêche l'accès aux parties nues sous tension. | 01/09/2025 | 77.69 | 20 | 1 | BX | 24
HZF205 | 3250613362706 | Cache born 4P int fus 200-400A | Capot cache borne 4P interrupteur fusible 200 à 400A HFDxxx | Le HZF205 est un jeu de capots cache borne pour amont ou aval d'un interrupteur fusibles en boitier 4 pôles 250A et 400A type HFDxxx de Hager.Empêche l'accès aux parties nues sous tension. | 01/09/2025 | 91.85 | 20 | 1 | BX | 24
HZF206 | 3250613362713 | Cache born 3P int fus 630-800A | Capot cache borne 3P interrupteur fusible 630 à 800A HFDxxx | Le HZF206 est un jeu de capots cache borne pour amont ou aval d'un interrupteur fusibles en boitier 3 pôles 630A type HFDxxx de Hager.Empêche l'accès aux parties nues sous tension. | 01/09/2025 | 204.12 | 20 | 1 | BX | 24
HZF207 | 3250613362720 | Cache born 4P int fus 630-800A | Capot cache borne 4P interrupteur fusible 630 à 800A HFDxxx | Le HZF207 est un jeu de capots cache borne pour amont ou aval d'un interrupteur fusibles en boitier 4 pôles 630A type HFDxxx de Hager.Empêche l'accès aux parties nues sous tension. | 01/09/2025 | 264.34 | 20 | 1 | BX | 24
HZF301 | 3250613362737 | CA inter fus 1x NO | Contact auxiliaire interrupteur fusible 1x NO pour HFD | Le HZF301 est un contact auxiliaire pour interrupteur sectionneur fusible HFD de Hager. Il dispose d'un contact NO. | 01/09/2025 | 34.64 | 20 | 1 | BX | 24
HZF302 | 3250613362744 | CA inter fus 1x NC | Contact auxiliaire interrupteur fusible 1x NC pour HFD | Le HZF302 est un contact auxiliaire pour interrupteur sectionneur fusible HFD de Hager. Il dispose d'un contact NF. | 01/09/2025 | 34.63 | 20 | 1 | BX | 24
HZF502 | 3250613362768 | Barette de neutre 125-160A | Barette de neutre 125 à 160A | Barette de neutre 125 à 160A | 01/09/2025 | 152.95 | 20 | 1 | BX | 24
HZF503 | 3250613362775 | Barette de neutre 250A | Barette de neutre 250A | Barette de neutre 250A | 01/09/2025 | 360.41 | 20 | 1 | BX | 24
HZF504 | 3250613362782 | Barette de neutre 400A | Barette de neutre 400A | Barette de neutre 400A | 01/09/2025 | 437.61 | 20 | 1 | BX | 24
HZF505 | 3250613362799 | Barette de neutre 630A | Barette de neutre 630A | Barette de neutre 630A | 01/09/2025 | 1103.54 | 20 | 1 | BX | 24
HZI002 | 3250613362386 | Poignée noire app 125-630A | Poignée noire pour app 125-630A | Poignée noire pour app 125-630A | 01/09/2025 | 148.47 | 20 | 1 | BX | 24
HZI003 | 3250613362393 | Poignée noire app 800-1600A | Poignée noire pour app 800-1600A | Poignée noire pour app 800-1600A | 01/09/2025 | 456.6 | 20 | 1 | BX | 24
HZI004 | 3250613362409 | Poignée noire app 63-125A 3pos | Poignée noire pour app 63-125A 3 positions | Poignée noire pour app 63-125A 3 positions | 01/09/2025 | 132.32 | 20 | 1 | BX | 24
HZI010 | 3250613363673 | Clé Auto/manu HIB HIC | Clé de selection Auto/manu pour ATS HIB HIC 125A à 3200A | Clé de selection Auto/manu pour ATS HIB HIC 125A à 3200A | 01/09/2025 | 201.15 | 20 | 1 | BX | 24
HZI201 | 3250613362157 | Ecran prot. plage 160A 4P | Capot raccordement pour commutateur 4-pôle 125/160A | Capot raccordement pour commutateur 4-pôle 125/160A | 01/09/2025 | 74.16 | 20 | 1 | BX | 24
HZI202 | 3250613362164 | Ecran prot. plage 250-400A 4P | Ecran de protection plage 250-400A 4P | Ecran de protection plage 250-400A 4P | 01/09/2025 | 80.09 | 20 | 1 | BX | 24
HZI203 | 3250613362171 | Ecran prot. plage 630A 4P | Ecran de protection plage 630A 4P | Ecran de protection plage 630A 4P | 01/09/2025 | 121.09 | 20 | 1 | BX | 24
HZI204 | 3250613362188 | Ecran prot. plage 800-1250A 4P | Ecran de protection plage 800-1250A 4P | Ecran de protection plage 800-1250A 4P | 01/09/2025 | 194.86 | 20 | 1 | BX | 24
HZI205 | 3250613362195 | Ecran prot. plage 1600A 4P | Capot raccordement pour commutateur 4-pôle 1600A | Capot raccordement pour commutateur 4-pôle 1600A | 01/09/2025 | 210.3 | 20 | 1 | BX | 24
HZI210 | 3250613362959 | Capot plombable | Capot frontal plombable | Capot frontal plombable | 01/09/2025 | 266.56 | 20 | 1 | BX | 24
HZI230 | 3250613362911 | Borne prise tension | Borne prise tension | Borne prise tension | 01/09/2025 | 138.13 | 20 | 1 | BX | 24
HZI300 | 3250613362928 | CA 1NO+1NC 20-160A | Contact auxiliaire 1NO+1NC 20-160A pour HICxxxA | Le HZI300 est un contact auxiliaire pour inverseur de source motorisé automatique HICxxxA de Hager. Il dispose d'un contact inverseur 1NO+1NF par position 0-I-II. | 01/09/2025 | 230.16 | 20 | 1 | BX | 24
HZI400 | 3250613362935 | Barre pont 2X4P 63-125A | Barre de pontage 2x4P 63 à 125A pour inverseur de source automatique HICxxxA | Le HZI400 est une Barre de pontage 2x4P 63 à 125A pour inverseur de source automatique HICxxxA de Hager. Elle permet le pontage rapide des 2 sources aux bornes de l'inverseur. | 01/09/2025 | 327.63 | 20 | 1 | BX | 24
HZI401 | 3250613362942 | Barre pont 2X4P 160A | Barre de pontage 2x4P 160A pour inverseur de source automatique HICxxxA | Le HZI401 est une Barre de pontage 2x4P 160A pour inverseur de source automatique HICxxxA de Hager. Elle permet le pontage rapide des 2 sources aux bornes de l'inverseur. | 01/09/2025 | 528.19 | 20 | 1 | BX | 24
HZI410 | 3250613363598 | Prise de tension 125-160-200A | kit prise de tension commut.125-160-200A | kit prise de tension commut.125-160-200A | 01/09/2025 | 236.27 | 20 | 1 | BX | 24
HZI411 | 3250613363604 | Prise de tension 250A | kit prise de tension pour commutateur automatique 250A | kit prise de tension pour commutateur automatique 250A | 01/09/2025 | 269.96 | 20 | 1 | BX | 24
HZI412 | 3250613363611 | Prise de tension 400A | kit prise de tension pour commutateur automatique 400A | kit prise de tension pour commutateur automatique 400A | 01/09/2025 | 305.41 | 20 | 1 | BX | 24
HZI413 | 3250613363628 | Prise de tension 630A | kit prise de tension pour commutateur automatique 630A | kit prise de tension pour commutateur automatique 630A | 01/09/2025 | 366.52 | 20 | 1 | BX | 24
HZI414 | 3250613363635 | Prise de tension 800-1000A | kit prise de tension pour commutateur automatique 800-1000A | kit prise de tension pour commutateur automatique 800-1000A | 01/09/2025 | 452.26 | 20 | 1 | BX | 24
HZI415 | 3250613363642 | Prise de tension 1250A | kit prise de tension pour commutateur automatique 1250A | kit prise de tension pour commutateur automatique 1250A | 01/09/2025 | 503.33 | 20 | 1 | BX | 24
HZI416 | 3250613363659 | Prise de tension 1600A | kit prise de tension pour commutateur automatique 1600A | kit prise de tension pour commutateur automatique 1600A | 01/09/2025 | 508.99 | 20 | 1 | BX | 24
HZI811 | 3250613362232 | Controleur | Contrôleur pour commande inverseurs motorisés HIB | Contrôleur pour commande inverseurs motorisés HIB | 01/09/2025 | 2326.55 | 20 | 1 | BX | 24
HZI812 | 3250613362249 | Double alimentation | Double alimentation pour commande inverseurs motorisés | Double alimentation pour commande inverseurs motorisés | 01/09/2025 | 703.84 | 20 | 1 | BX | 24
HZI855 | 3250613362287 | Controleur inverseur de source | Controleur inverseur de source | Controleur d'inverseur de sources motorisées pour HIB4xxM, disjoncteurs boitiers moulés et disjoncteurs ouverts avec configurateur intégré. | 01/09/2025 | 3850.8 | 20 | 1 | BX | 24
HZI910 | 3250613362201 | Afficheur visu déporté | Afficheur de visualisation déporté | Afficheur de visualisation déporté | 01/09/2025 | 282.67 | 20 | 1 | BX | 24
HZI911 | 3250613362218 | Afficheur de ctrl déporté | Afficheur de contrôle déporté | Afficheur de contrôle déporté | 01/09/2025 | 447.94 | 20 | 1 | BX | 24
JB253N | 3250613429058 | Epanouisseur goulotte 250mm | Epanouisseur de goulotte | Epanouisseur de goulotte | 01/09/2025 | 80.22 | 20 | 1 | BX | 24
JC113 | 3250611029021 | Couvercle pour JS013 | Couvercle pour GTL JS013 2600mmx250mm Blanc pur | Le Couvercle Hager est un couvercle l. 230mm pour JS013 | 01/09/2025 | 63.15 | 20 | 1 | EA | 24
JC213 | 3250611029038 | Jeu de couvercles pour JS013C | Jeu de couvercles pour GTL JS013C Blanc pur | Le Couvercle Hager est un jeu de deux couvercles l. 160mm et l. 70mm pour JS013C. | 01/09/2025 | 63.15 | 20 | 1 | SA | 24
JE001 | 3250613450014 | Bande de marquage 10 modules | Bande de marquage 10modules quadro4-quadro5-quadro+ acces circulation de filerie | Le JE001 est une bande marquage pour enveloppes quadro et univers de Hager. D'une longueur de 10 modules, c'est une solution idéale pour le repérage des circuits au niveau des plastrons dans les tableaux électriques. | 01/09/2025 | 9.85 | 20 | 1 | EA | 24
JE003 | 3250613450038 | Bande de marquage 24 modules | Bande de marquage 24 modules quadro4-quadro5-quadro+ acc circulation de filerie | Le JE003 est une bande marquage pour enveloppes quadro et univers de Hager. D'une longueur de 24 modules, c'est une solution idéale pour le repérage des circuits au niveau des plastrons dans les tableaux électriques. | 01/09/2025 | 20 | 20 | 1 | EA | 24
JK113 | 3250611029045 | Pack GTL Gam.13, 1couv, 2,6m | Pack GTL Gamma+ 13, 1 couvercle, 2,6m Blanc pur | Pack GTL Gamma+ 13, 1 couvercle, 2,6m Blanc pur | 01/09/2025 | 280.32 | 20 | 1 | BX | 24
JK213 | 3250611029052 | Pack GTL Gam.13, 2couv, 2,6m | Pack GTL Gamma+ 13, 2 couvercles, 2,6m Blanc pur | Pack GTL Gamma+ 13, 2 couvercles, 2,6m Blanc pur | 01/09/2025 | 280.32 | 20 | 1 | BX | 24
JK213D | 3250611029069 | Pack GTL Gam.13, 2couv, 2x1,3m | Pack GTL Gamma+ 13, 2 couvercles, 2x1,3m Blanc pur | Pack GTL Gamma+ 13, 2 couvercles, 2x1,3m Blanc pur | 01/09/2025 | 315.55 | 20 | 1 | BX | 24
JK218 | 3250611029076 | Pack GTL Gam.18, 2couv, 2,6m | Pack GTL Gamma+ 18, 2 couvercles, 2,6m Blanc pur | Pack GTL Gamma+ 18, 2 couvercles, 2,6m Blanc pur | 01/09/2025 | 333.17 | 20 | 1 | BX | 24
JK318 | 3250611029083 | Pack GTL Gam.18, 3couv, 2,6m | Pack GTL Gamma+ 18, 3 couvercles, 2,6m Blanc pur | Pack GTL Gamma+ 18, 3 couvercles, 2,6m Blanc pur | 01/09/2025 | 333.17 | 20 | 1 | BX | 24
JP001 | 3250613560010 | Obturateurs bande 6M RAL 9010 | Obturateurs en bande 6 Modules, RAL 9010 pour mini gamma ou gamma | Le JP001 est un obturateur en bande 6 modules pour enveloppes mini gamma et gamma de Hager. C'est une solution idéale pour assurer la sécurité des personnes et une finition parfaite des rangées modulaires dans les tableaux électriques. | 01/09/2025 | 6.53 | 20 | 1 | EA | 24
JP002 | 3250613560027 | Obturateurs en bande 24 mod | Obturateurs en bande 24 modules vega D-univers | Le JP002 est un obturateur en bande 24 modules pour enveloppes vegaD et univers de Hager. C'est une solution idéale pour assurer la sécurité des personnes et une finition parfaite des rangées modulaires dans les tableaux électriques. | 01/09/2025 | 15.41 | 20 | 1 | EA | 24
JP003 | 3250613560034 | Obturateurs en bande 10 mod | Obturateurs en bande 10 modules univers-vega D plastrons pleins et accessoires | Le JP003 est un obturateur en bande 10 modules pour enveloppes vegaD et univers de Hager. C'est une solution idéale pour assurer la sécurité des personnes et une finition parfaite des rangées modulaires dans les tableaux électriques. | 01/09/2025 | 11.2 | 20 | 1 | EA | 24
JP014 | 3250613560140 | Obturateurs bande 13M RAL 9010 | Obturateur en bande gamma 13 mod. et mini gamma | Le JP014 est un obturateur en bande 13 modules pour enveloppes mini gamma et gamma de Hager. C'est une solution idéale pour assurer la sécurité des personnes et une finition parfaite des rangées modulaires dans les tableaux électriques. | 01/09/2025 | 14.29 | 20 | 1 | EA | 24
JP015 | 3250613560157 | Obturateurs bande 18M RAL 9010 | Obturateur en bande 18 modules pour gamma | Le JP015 est un obturateur en bande 18 modules pour enveloppes gamma de Hager. C'est une solution idéale pour assurer la sécurité des personnes et une finition parfaite des rangées modulaires dans les tableaux électriques. | 01/09/2025 | 16.17 | 20 | 1 | EA | 24
JP024 | 3250613560249 | Obturateurs bande 24M RAL 9010 | Obturateurs en bande quadro4-quadro5-quadro+ 24 modules pour plastron en tôle | Le JP024 est un obturateur en bande 24 modules pour enveloppes quadro4, quadro5 et quadro evo de Hager. Il permet d'assurer la sécurité des personnes et une finition parfaite des rangées modulaires dans les tableaux électriques. | 01/09/2025 | 14.78 | 20 | 1 | EA | 24
JS013 | 3250611029090 | Soc. GTL Gam.13 pr JC113, 2,6m | Socle GTL Gamma 13 pour JC113, 2,6m Blanc pur | Socle GTL Gamma 13 pour JC113, 2,6m Blanc pur | 01/09/2025 | 185.15 | 20 | 1 | EA | 24
JS013C | 3250611029106 | Soc. GTL Gam.13 pr JC213, 2,6m | Socle GTL Gamma 13 pour JC213, 2,6m Blanc pur | Socle GTL Gamma 13 pour JC213, 2,6m Blanc pur | 01/09/2025 | 185.15 | 20 | 1 | EA | 24
JZ101 | 3250611029113 | Jeu de 12 acc. de fix. coffret | Jeu de 12 quickfix pour système Gamma+ | Jeu de 12 quickfix pour système Gamma+ | 01/09/2025 | 8.75 | 20 | 1 | BX | 24
JZ102 | 3250611029120 | Jeu de 4 agrafes | Jeu de 4 agrafes pour GTL Gamma+ | Jeu de 4 agrafes pour GTL Gamma+ | 01/09/2025 | 11.02 | 20 | 1 | BX | 24
JZ103 | 3250611029137 | Jeu de 2 éclisses pour GTL | Jeu de 2 éclisses pour socle GTL Gamma+ | Jeu de 2 éclisses pour socle GTL Gamma+ | 01/09/2025 | 26.87 | 20 | 1 | BX | 24
JZ104 | 3250611029144 | Jeu de 2 supports universels | Jeu de 2 supports universels Gamma+ | Jeu de 2 supports universels Gamma+ | 01/09/2025 | 27.58 | 20 | 1 | BX | 24
JZ105 | 3250611029151 | Cloison séparation, 2,6m | Cloison séparation courant fort et courant faible, 2,6m pour GTL Gamma+ | Cloison séparation courant fort et courant faible, 2,6m pour GTL Gamma+ | 01/09/2025 | 16.94 | 20 | 1 | EA | 24
JZ108 | 3250616616103 | Tunel sép. C14-100 / C15-100 | Tunnel de séparation du cheminement NF C14-100 et NF C15-100 pour GTL Gamma+ | Tunnel de séparation du cheminement NF C14-100 et NF C15-100 pour GTL Gamma+ | 01/09/2025 | 15.61 | 20 | 1 | BX | 24
JZ131 | 3250613063658 | Embout pr GTL Gamma 13 | Embout pour GTL Gamma+ 13 Blanc pur | Embout pour GTL Gamma+ 13 Blanc pur | 01/09/2025 | 17.2 | 20 | 1 | BX | 24
JZ132 | 3250613063665 | Jonction plaf. pr GTL Gamma 13 | Jonction plafond pour GTL Gamma+ 13 Blanc pur | Jonction plafond pour GTL Gamma+ 13 Blanc pur | 01/09/2025 | 49.5 | 20 | 1 | BX | 24
JZ181 | 3250613063672 | Embout pr GTL Gamma 18 | Embout pour GTL Gamma+ 18 Blanc pur | Embout pour GTL Gamma+ 18 Blanc pur | 01/09/2025 | 26.87 | 20 | 1 | BX | 24
JZ182 | 3250613063689 | Jonction plaf. pr goulotte 18 | Jonction plafond pour GTL Gamma+ 18 Blanc pur | Jonction plafond pour GTL Gamma+ 18 Blanc pur | 01/09/2025 | 77.36 | 20 | 1 | BX | 24
K010 | 4010330712227 | Barret de connexion 2X5X4mm | Barrette de connexion 2X5X4mm | Barrette de connexion 2X5X4mm | 01/09/2025 | 19.26 | 20 | 1 | EA | 24
K018 | 4010330710964 | Bloc.Jonc. 125A 1P 2x25-4 x16 | Bloc de jonction 125A 1P 2X25 + 4X16 + couvercle de protection | Bloc de jonction 125A 1P 2X25 + 4X16 + couvercle de protection | 01/09/2025 | 40.63 | 20 | 1 | EA | 24
K023 | 4010330710971 | Bloc.Jonc. 125A 2P 2x25-4 x16 | Bloc de jonction 125A 2P 2X25 + 4X16 + couvercle de protection | Bloc de jonction 125A 2P 2X25 + 4X16 + couvercle de protection | 01/09/2025 | 62.24 | 20 | 1 | EA | 24
K024 | 4010330710988 | Bloc.Jonc. 125A 4P 2x25-4 x16 | Bloc de jonction 125A 4P 2X25 + 4X16 + couvercle de protection | Bloc de jonction 125A 4P 2X25 + 4X16 + couvercle de protection | 01/09/2025 | 126.57 | 20 | 1 | EA | 24
K025 | 4010330710995 | Bloc.Jonc. 125A 5P 2x25-4 x16 | Bloc de jonction 125A 5P 2X25 + 4X16 + couvercle de protection | Bloc de jonction 125A 5P 2X25 + 4X16 + couvercle de protection | 01/09/2025 | 161.54 | 20 | 1 | EA | 24
K035 | 4010330712234 | Borne distr. 1x35² 3x10² Gris | Borne de distribution 125A, 1 phase, 1x35mm² - 3x10mm², gris | Borne de distribution 125A, 1 phase, 1x35mm² - 3x10mm², gris | 01/09/2025 | 70.53 | 20 | 1 | EA | 24
K037 | 4010330711015 | Bloc.Jonc. 125A 1P 2x35-4x25 | Bloc de jonction 1P 2x35 + 4x25mm | Bloc de jonction 1P 2x35 + 4x25mm | 01/09/2025 | 56.34 | 20 | 1 | EA | 24
K039 | 4010330712241 | Borne distr. 1x35 3x10 Bleu | Borne de distribution 125A, 1 phase, 1x35mm² - 3x10mm², bleu | Borne de distribution 125A, 1 phase, 1x35mm² - 3x10mm², bleu | 01/09/2025 | 71.38 | 20 | 1 | EA | 24
K070 | 4010330711213 | Cavalier racc. 1,5-16 barre Cu | Cavalier raccordement 16 barres Cu univers+quadro4-quadro5-quadro+ acc connexion | Cavalier raccordement 16 barres Cu univers+quadro4-quadro5-quadro+ acc connexion | 01/09/2025 | 16.17 | 20 | 1 | EA | 24
K071 | 4010330730085 | Cavalier racc. 2,5-35 barre Cu | Cavalier raccordement 35 barres Cu univers+quadro4-quadro5-quadro+ acc connexion | Cavalier raccordement 35 barres Cu univers+quadro4-quadro5-quadro+ acc connexion | 01/09/2025 | 16.35 | 20 | 1 | EA | 24
K073 | 4010330730092 | Cavalier racc. 25-70 barre Cu | Cavalier raccordement 70 barres Cu univers+quadro4-quadro5-quadro+ acc connexion | Cavalier raccordement 70 barres Cu univers+quadro4-quadro5-quadro+ acc connexion | 01/09/2025 | 35.55 | 20 | 1 | EA | 24
K074 | 4010330711220 | Cavalier racc. 16-95 barre Cu | Cavalier raccordement 95 barres Cu univers+quadro4-quadro5-quadro+ acc connexion | Cavalier raccordement 95 barres Cu univers+quadro4-quadro5-quadro+ acc connexion | 01/09/2025 | 34.74 | 20 | 1 | EA | 24
K085 | 3250610710142 | Barret sectionn T 50mm2 | Barrette sectionnnée T 50mm2 | Barrette sectionnnée T 50mm2 | 01/09/2025 | 107.47 | 20 | 1 | EA | 24
K09800 | 3250610711972 | Profil bornes à patte 6A25mm | Profil pour bornes à patte 6A 25 mm | Profil pour bornes à patte 6A 25 mm | 01/09/2025 | 18.34 | 20 | 1 | EA | 24
K09900 | 3250610711989 | Profil bornes à patte 35mm | Profil pour bornes à patte 35 mm | Profil pour bornes à patte 35 mm | 01/09/2025 | 53.99 | 20 | 1 | EA | 24
K10601 | 3250610711262 | Bornes ss pattes anticis. 2x6 | Bornes sans pattes anticisail 2X6 mm | Bornes sans pattes anticisail 2X6 mm | 01/09/2025 | 5.14 | 20 | 1 | EA | 24
K11001 | 3250610711279 | Bornes ss pattes anticis. 2x10 | Bornes sans pattes anticisail 2X10 mm | Bornes sans pattes anticisail 2X10 mm | 01/09/2025 | 5.7 | 20 | 1 | EA | 24
K11601 | 3250610711286 | Bornes ss pattes anticis. 2x16 | Bornes sans pattes anticisail 2X16 mm | Bornes sans pattes anticisail 2X16 mm | 01/09/2025 | 6.74 | 20 | 1 | EA | 24
K125 | 3250610711293 | Bornes ss pattes anticis. 2x25 | Bornes sans pattes anticisail 2X25 mm | Bornes sans pattes anticisail 2X25 mm | 01/09/2025 | 8.79 | 20 | 1 | EA | 24
K135 | 3250610711309 | Bornes ss pattes anticis. 2x35 | Bornes sans pattes anticisail 2X35 mm | Bornes sans pattes anticisail 2X35 mm | 01/09/2025 | 12 | 20 | 1 | EA | 24
K140 | 4010330712111 | Barret s socle 30mm 2X16-2X10m | Barrette sur socle 30mm 2X16-2X10mm | Barrette sur socle 30mm 2X16-2X10mm | 01/09/2025 | 8.28 | 20 | 1 | EA | 24
K142 | 4010330712128 | Barret s socle 49mm 3X16-4X10m | Barrette sans socle 49mm 3x16-4x10mm | Barrette sans socle 49mm 3x16-4x10mm. Pour la répartition des conducteurs de terre, de neutre et de phase, pour conducteurs en cuivre. Se monte grâce aux socles KZ ou sur barreaux métalliques. Livrée avec vis de fixation. | 01/09/2025 | 10.01 | 20 | 1 | EA | 24
K143 | 4010330712135 | Barret s socle 67mm 5X16-5X10m | Barrette sur socle 67mm 5X16-5X10mm | Barrette sur socle 67mm 5X16-5X10mm | 01/09/2025 | 11.02 | 20 | 1 | EA | 24
K144 | 4010330712142 | Barret s socle 73mm 5X16-6X1mm | Barrette sur socle 73mm 5X16-6X1mm | Barrette sur socle 73mm 5X16-6X1mm | 01/09/2025 | 11.03 | 20 | 1 | EA | 24
K145 | 4010330712159 | Barret s socle 69mm 2X16-8X1mm | Borne en laiton, 8x10mm² - 2x16mm², sans base de montage | Borne en laiton, 8x10mm² - 2x16mm², sans base de montage | 01/09/2025 | 24.41 | 20 | 1 | EA | 24
K148 | 4010330712166 | Barret s socle 85mm 6X16-7X1mm | Barrette sans socle 85mm 6x16-7x1mm | Barrette sans socle 85mm 6x16-7x1mm. Pour la répartition des conducteurs de terre, de neutre et de phase, pour conducteurs en cuivre. Se monte grâce aux socles KZ ou sur barreaux métalliques. Livrée avec vis de fixation. | 01/09/2025 | 18.01 | 20 | 1 | EA | 24
K151 | 4010330712173 | Bar.s socle 85mm-1X25-5X16-5X1 | Borne en laiton, 85mm, 1x25mm² - 5x10mm² - 5x16mm², sans base de montage | Borne en laiton, 85mm, 1x25mm² - 5x10mm² - 5x16mm², sans base de montage | 01/09/2025 | 12.2 | 20 | 1 | EA | 24
K156 | 4010330711350 | Bar.s socle 121mm 1X25-8X16-8X | Barre sans socle 121mm 1X25-8X16-8X10mm | Barre sans socle 121mm 1X25-8X16-8X10mm | 01/09/2025 | 27.3 | 20 | 1 | EA | 24
K158 | 4010330711374 | Bar.s socle 169mm-1X25-11X16-1 | Borne en laiton, 169mm, 1x25mm² - 13x10mm² - 11x16mm², sans base de montage | Borne en laiton, 169mm, 1x25mm² - 13x10mm² - 11x16mm², sans base de montage | 01/09/2025 | 30.05 | 20 | 1 | EA | 24
K159 | 4010330712180 | Barret laiton 242mm 29X10-16mm | Barrette laiton sans socle L242mm 29X10-16mm univers+support et connexion 250 A | Barrette laiton sans socle L242mm 29X10-16mm univers+support et connexion 250 A | 01/09/2025 | 107.07 | 20 | 1 | EA | 24
K160F | 4010330712197 | Barret laiton 482mm 61X10-16mm | Barrette laiton sans socle L482mm 61X10-16mm univers+support et connexion 250 A | Barrette laiton sans socle L482mm 61X10-16mm univers+support et connexion 250 A | 01/09/2025 | 113.58 | 20 | 1 | EA | 24
K162F | 4010330712203 | Barret laiton 992mm 129X10-16m | Barrette laiton sans socle L992mm 129X10-16mm univers+support et connexion 250 A | Barrette laiton sans socle L992mm 129X10-16mm univers+support et connexion 250 A | 01/09/2025 | 210.75 | 20 | 1 | EA | 24
K89000 | 3250610712252 | Mini Borne rail DIN 2,5 Bleu | Mini Borne sur rail DIN 2,5mm², 24A/300V, sans base de montage, Bleu | Mini Borne sur rail DIN 2,5mm², 24A/300V, bleu, sans base de montage | 01/09/2025 | 2.93 | 20 | 1 | EA | 24
K89100 | 3250610712269 | Mini Borne rail DIN 2,5 Gris | Mini Borne sur rail DIN 2,5mm², 24A/300V, sans base de montage, Gris | Mini Borne sur rail DIN 2,5mm², 24A/300V, gris, sans base de montage | 01/09/2025 | 2.93 | 20 | 1 | EA | 24
K89200 | 3250610712276 | Mini Borne rail DIN 2,5 Vert | Mini Borne sur rail DIN 2,5mm², 24A/300V, sans base de montage, Vert | Mini Borne sur rail DIN 2,5mm², 24A/300V, verte, sans base de montage | 01/09/2025 | 2.89 | 20 | 1 | EA | 24
K89300 | 3250610712283 | Mini Borne rail DIN 2,5 Orange | Mini Borne sur rail DIN 2,5mm², 24A/300V, sans base de montage, Orange | Mini Borne sur rail DIN 2,5mm², 24A/300V, orange, sans base de montage | 01/09/2025 | 2.93 | 20 | 1 | EA | 24
K89400 | 3250610712290 | Plaque d'extrémité mini borne | Plaque d'extrémité pour K89000, K89100, K89200, K89300 | Plaque d'extrémité pour K89000, K89100, K89200, K89300 | 01/09/2025 | 1.31 | 20 | 1 | EA | 24
K89500 | 3250610712306 | Adaptateur rail symétrique | Base de montage pour K89000, K89100, K89200, K89300 pour montage sur rail DIN | Base de montage pour K89000, K89100, K89200, K89300 pour montage sur rail DIN | 01/09/2025 | 2.93 | 20 | 1 | EA | 24
KB163N | 3250613720025 | Barre pont. 1P 10mm² N 13M | Barre de pontage 1P 63A languette 10mm² bleu 13Mmodules | Barre de pontage 1P 63A languette 10mm² bleu 13Mmodules | 01/09/2025 | 10.79 | 20 | 1 | EA | 24
KB163NG | 3250613720032 | Barre pont. 1P lang. N 18M | Barre de pontage 1P 63A languette 10mm² bleu 18M | Barre de pontage 1P 63A languette 10mm² bleu 18M | 01/09/2025 | 12.47 | 20 | 1 | EA | 24
KB163P | 3250613720018 | Barre pont. 1P 10mm² Ph 13M | Barre de pontage 1P 63A languette 10mm² marron 13Mmodules | Barre de pontage 1P 63A languette 10mm² marron 13Mmodules | 01/09/2025 | 10.79 | 20 | 1 | EA | 24
KB163PG | 3250613720049 | Barre pont. 1P lang. Ph 18M | Barre de pontage 1P 63A languette 10mm² marron 18M | Barre de pontage 1P 63A languette 10mm² marron 18M | 01/09/2025 | 12.47 | 20 | 1 | EA | 24
KB190B | 3250613720322 | Barre pont 1P lang 20mm² 57m | Barre de pontage 1P 100A à languette 20mm² 57modules | Barre de pontage 1P 100A à languette 20mm² 57modules | 01/09/2025 | 83.79 | 20 | 1 | EA | 24
KB190C | 3250613720315 | Barre pont 1P lang 20mm² 24m | Barre de pontage 1P 100A à languette 20mm² 24modules | Barre de pontage 1P 100A à languette 20mm² 24modules | 01/09/2025 | 41.79 | 20 | 1 | EA | 24
KB263A | 3250613720339 | Barre pont 2P lang 10mm² 12m | Barre de pontage 2P 63A à languette 10mm² 6modules | Barre de pontage 2P 63A à languette 10mm² 6modules | 01/09/2025 | 29.24 | 20 | 1 | EA | 24
KB263C | 3250613720346 | Barre pont 2P lang 10mm² 24m | Barre de pontage 2P 63A à languette 10mm² 12modules | Barre de pontage 2P 63A à languette 10mm² 12modules | 01/09/2025 | 66.24 | 20 | 1 | EA | 24
KB280B | 3250613720100 | Barre pont 2P lang 16mm² 57m | Barre de pontage 2P 80A à languette 16mm² 28modules | Barre de pontage 2P 80A à languette 16mm² 28modules | 01/09/2025 | 129.32 | 20 | 1 | EA | 24
KB363A | 3250613720117 | Barre pont 3P lang. 10mm² 12m | Barre de pontage 3P 63A à languette 10mm² 4modules | Barre de pontage 3P 63A à languette 10mm² 4modules | 01/09/2025 | 37.05 | 20 | 1 | EA | 24
KB363C | 3250613720124 | Barre pont 3P lang. 10mm² 24m | Barre de pontage 3P 63A à languette 10mm² 8modules | Barre de pontage 3P 63A à languette 10mm² 8modules | 01/09/2025 | 83.97 | 20 | 1 | EA | 24
KB380B | 3250613720131 | Barre pont 3P lang. 16mm² 57m | Barre de pontage 3P 80A à languette 16mm² 19modules | Barre de pontage 3P 80A à languette 16mm² 19modules | 01/09/2025 | 165.03 | 20 | 1 | EA | 24
KB463A | 3250613720155 | Barre pont 3P+N 63A lang. 12M | Barre de pontage 3P+N 63A à languette 10mm² 3modules | Barre de pontage 3P+N 63A à languette 10mm² 3modules | 01/09/2025 | 49.93 | 20 | 1 | EA | 24
KB463C | 3250613720162 | Barre pont 3P+N 63A lang. 24M | Barre de pontage 3P+N 63A à languette 10mm² 6modules | Barre de pontage 3P+N 63A à languette 10mm² 6modules | 01/09/2025 | 115.11 | 20 | 1 | EA | 24
KB480B | 3250613720179 | Barre pont 3P+N 80A lang. 57M | Barre de pontage 3P+N 80A à languette 16mm² 14modules | Barre de pontage 3P+N 80A à languette 16mm² 14modules | 01/09/2025 | 224.67 | 20 | 1 | EA | 24
KB963N | 3250613720599 | Barre pont 1P 63A lang. N 12M | Barre de pontage 1P 63A à languette 10mm² bleu 11modules | Barre de pontage 1P 63A à languette 10mm² bleu 11modules | 01/09/2025 | 15.1 | 20 | 1 | EA | 24
KB963P | 3250613720605 | Barre pont 1P 63A lang. Ph 12M | Barre de pontage 1P 63A à languette 10mm² marron 11modules | Barre de pontage 1P 63A à languette 10mm² marron 11modules | 01/09/2025 | 15.1 | 20 | 1 | EA | 24
KBN380 | 3250613741570 | Barre pontage 3P pour SPA180 | Barre de pontage 3P pour SPA180 | Barre de pontage 3P pour SPA180 | 01/09/2025 | 26.81 | 20 | 1 | EA | 24
KBN381 | 3250613741587 | Barre pontage 3P+N 35mm² 90° | Barre de pontage 3P+N 35mm² 90° SPA180N | Barre de pontage 3P+N 35mm² 90° SPA180N | 01/09/2025 | 58.96 | 20 | 1 | EA | 24
KBN480 | 3250613741594 | Barre pontage 4P pour SPA180 | Barre de pontage 4P 35mm² pour SPA180 | Barre de pontage 4P 35mm² pour SPA180. Permet de ponter 4 blocs parafoudres SPA180. | 01/09/2025 | 37.53 | 20 | 1 | EA | 24
KBN663A | 3250613720797 | Barre pont 3P+N 63A lang. 12m | Barre de pontage 3P+N 63A à languette 10mm² 12modules pour bornes décalées | Barre de pontage 3P+N 63A à languette 10mm² 12modules pour bornes décalées. Cette barre de pontage permet d'alimenter des disjoncteurs 1P+N, 3P et 3P+N depuis un bloc différentiel double sortie. | 01/09/2025 | 36.23 | 20 | 1 | EA | 24
KBN663C | 3250613720803 | Barre pont 3P+N 63A lang. 24m | Barre de pontage 3P+N 63A à languette 10mm² 24modules pour bornes décalées | Barre de pontage 3P+N 63A à languette 10mm² 24modules pour bornes décalées. Cette barre de pontage permet d'alimenter des disjoncteurs 1P+N, 3P et 3P+N depuis un bloc différentiel double sortie. | 01/09/2025 | 70.11 | 20 | 1 | EA | 24
KBN863A | 3250613720865 | Barres pontage 3P+N 63A 12 mod | Barres de pontage 3P+N 63A à languette 12modules pour bornes décalées | Barres de pontage 3P+N 63A à languette 12modules pour bornes décalées. Cette barre de pontage permet d'alimenter des disjoncteurs 1P+N, 3P et 3P+N depuis un interrupteur différentiel 3P+N à bornes décalées. | 01/09/2025 | 34.13 | 20 | 1 | EA | 24
KBN863C | 3250613720872 | Barres pontage 3P+N 63A 24 mod | Barres de pontage 3P+N 63A à languette 24modules pour bornes décalées | Barres de pontage 3P+N 63A à languette 24modules pour bornes décalées. Cette barre de pontage permet d'alimenter des disjoncteurs 1P+N, 3P et 3P+N depuis un interrupteur différentiel 3P+N à bornes décalées. | 01/09/2025 | 66 | 20 | 1 | EA | 24
KBS763 | 3250613720681 | Barres pontage système SanVis | Barres de pontage pour système SanVis 13 Modules | Barres de pontage pour système SanVis 13 Modules | 01/09/2025 | 21.37 | 20 | 1 | EA | 24
KBS763G | 3250613720810 | Barres pont. syst. SanVis 18M | Barres de pontage pour système SanVis 18mod | Barres de pontage pour système SanVis 18mod | 01/09/2025 | 24.77 | 20 | 1 | EA | 24
KC025 | 3250613730161 | Jeu 2 cond. 25mm² N+Ph 450mm | Jeu 2 conducteurs 25 mm² (bleu + noir) longueur 450 mm | Jeu 2 conducteurs 25 mm² (bleu + noir) longueur 450 mm | 01/09/2025 | 53.49 | 20 | 1 | BX | 24
KC416 | 3250613730192 | Jeu 2 cond. 16mm² N+Ph 450mm | Jeu 2 conducteurs 16 mm² bleu + noir, longueur 450 mm | Jeu 2 conducteurs 16 mm² bleu + noir, longueur 450 mm | 01/09/2025 | 20.8 | 20 | 1 | BX | 24
KC616 | 3250613730208 | Jeu 2 cond. 16mm² N+Ph 650mm | Jeu 2 conducteurs 16 mm² bleu + noir longueur 650mm | Jeu 2 conducteurs 16 mm² bleu + noir longueur 650mm | 01/09/2025 | 30.01 | 20 | 1 | BX | 24
KC816 | 3250613735067 | 2 cond. 16mm² bleu+noir 800mm | Jeu 2 conducteurs 16 mm² bleu + noir longueur 800mm | Jeu 2 conducteurs 16 mm² bleu + noir longueur 800mm | 01/09/2025 | 36.89 | 20 | 1 | BX | 24
KCN225 | 3250613730130 | Barre ID pr 2R entr. 125 mm | Barre d'alimentation des inter. diff. pour coffret 2 rangées entraxe 125 mm | Barre d'alimentation des interrupteurs différentiels pour coffret 2 rangées entraxe 125 mm | 01/09/2025 | 33.77 | 20 | 1 | EA | 24
KCN325 | 3250613730147 | Barre ID pr 3R entr. 125 mm | Barre d'alimentation des inter. diff. pour coffret 3 rangées entraxe 125 mm | Barre d'alimentation des interrupteurs différentiels pour coffret 3 rangées entraxe 125 mm | 01/09/2025 | 47.85 | 20 | 1 | EA | 24
KCN425 | 3250613730154 | Barre ID pr 4R entr. 125 mm | Barre d'alimentation des inter. diff. pour coffret 4 rangées entraxe 125 mm | Barre d'alimentation des interrupteurs différentiels pour coffret 4 rangées entraxe 125 mm | 01/09/2025 | 70.05 | 20 | 1 | EA | 24
KD190B | 3250613740481 | Barre pont 1P fourch 20mm² 57m | Barre de pontage 1P 100A à fourche 20mm² 57modules | Barre de pontage 1P 100A à fourche 20mm² 57modules | 01/09/2025 | 71.03 | 20 | 1 | EA | 24
KD302M | 3250613740429 | Barre pont 2 Disj.mot.3P 63A | Barre de pontage 3P 63A à fourche 10mm² 5modules pour 2 disjoncteurs moteur | Barre de pontage 3P 63A à fourche 10mm² 6modules pour 2 disjoncteurs moteur | 01/09/2025 | 38.26 | 20 | 1 | EA | 24
KD303M | 3250613740436 | Barre pont 3 Disj.mot.3P 63A | Barre de pontage 3P 63A à fourche 10mm² 7,5modules pour 3 disjoncteurs moteur | Barre de pontage 3P 63A à fourche 10mm² 9modules pour 3 disjoncteurs moteur | 01/09/2025 | 43.09 | 20 | 1 | EA | 24
KD304M | 3250613740443 | Barre pont 4 Disj.mot.3P 63A | Barre de pontage 3P 63A à fourche 10mm² 10modules pour 4 disjoncteurs moteur | Barre de pontage 3P 63A à fourche 10mm² 12modules pour 3 disjoncteurs moteur | 01/09/2025 | 46.91 | 20 | 1 | EA | 24
KDN263B | 3250613740955 | Barre pont 2P 63A fourche 57M | Barre de pontage 2P 63A à fourche 10mm² 28modules | Barre de pontage 2P 63A à fourche 10mm² 28modules | 01/09/2025 | 134.55 | 20 | 1 | EA | 24
KDN363B | 3250613740962 | Barre pont 3P 63A fourche 57M | Barre de pontage 1P 100A à fourche 20mm² 14modules | Barre de pontage 1P 100A à fourche 20mm² 14modules | 01/09/2025 | 155.85 | 20 | 1 | EA | 24
KDN463B | 3250613740979 | Barre pont 4P 63A fourche 57M | Barre de pontage 2P 63A à fourche 10mm² 14modules | Barre de pontage 2P 63A à fourche 10mm² 14modules | 01/09/2025 | 214.06 | 20 | 1 | EA | 24
KF30M | 3250613760076 | Borne racc.Disj.mot. 3P 63A | Borne de raccordement pour disjoncteur moteur 3P 63A fourche 10mm² | Borne de raccordement pour disjoncteur moteur 3P 63A fourche 10mm² | 01/09/2025 | 30.25 | 20 | 1 | EA | 24
KF50S | 3250613760144 | Borne de raccordement 50mm² | Borne de raccordement 50mm² | Borne de raccordement 50mm² | 01/09/2025 | 30.02 | 20 | 1 | EA | 24
KF81A | 3250613760014 | Borne rac.1P lang. 1x25mm² | Borne de raccordement 1P à languette pour 1 câble 25mm² | Borne de raccordement 1P à languette pour 1 câble 25mm². Les bornes de raccordement Hager facilitent le repiquage sur les appareils modulaires et permettent également d'alimenter les appareils cablés sous une même barre de pontage. | 01/09/2025 | 8.77 | 20 | 1 | EA | 24
KF82A | 3250613760021 | Borne rac.1P lang. 2x16mm² | Borne de raccordement 1P à languette pour 2 câbles 16mm² | Borne de raccordement 1P à languette pour 2 câbles 16mm². Les bornes de raccordement Hager facilitent le repiquage sur les appareils modulaires et permettent également d'alimenter les appareils cablés sous une même barre de pontage. | 01/09/2025 | 9.46 | 20 | 1 | EA | 24
KF83A | 3250613760038 | Borne de rac.1P lang. 1x35mm² | Borne de raccordement 1P à languette pour 1 câble 35mm² | Borne de raccordement 1P à languette pour 1 câble 35mm². Les bornes de raccordement Hager facilitent le repiquage sur les appareils modulaires et permettent également d'alimenter les appareils cablés sous une même barre de pontage. | 01/09/2025 | 9.08 | 20 | 1 | EA | 24
KF83B | 3250613760106 | Borne de rac.1P lang. 2x25mm² | Borne de raccordement 1P à languette pour 2 câbles 25mm² | Borne de raccordement 1P à languette pour 2 câbles 25mm². Les bornes de raccordement Hager facilitent le repiquage sur les appareils modulaires et permettent également d'alimenter les appareils cablés sous une même barre de pontage. | 01/09/2025 | 15.91 | 20 | 1 | EA | 24
KF83C | 3250613760199 | Borne racc rallong 1P lang1x35 | Borne de raccordement 1P à languette rallongée pour 1 câble 35mm² | Borne de raccordement 1P à languette pour 1 câble 35mm². Les bornes de raccordement Hager facilitent le repiquage sur les appareils modulaires et permettent également d'alimenter les appareils cablés sous une même barre de pontage. | 01/09/2025 | 6.98 | 20 | 1 | EA | 24
KF83D | 3250613760205 | Borne racc 1P languett 1x35mm² | Borne de raccordement 1P à languette pour 1 câble 35mm² pour KBN6 | Borne de raccordement 1P à languette pour 1 câble 35mm² pour KBN6. Les bornes de raccordement Hager facilitent le repiquage sur les appareils modulaires et permettent également d'alimenter les appareils cablés sous une même barre de pontage | 01/09/2025 | 7.11 | 20 | 1 | EA | 24
KF83E | 3250613760090 | Borne rac. 1P 35mm² pr KBN863 | Borne de raccordement 1P à languette pour 1 câble 35mm² pour KBN8 | Borne de raccordement 1P à languette pour 1 câble 35mm² pour KBN8. Les bornes de raccordement Hager facilitent le repiquage sur les appareils modulaires et permettent également d'alimenter les appareils cablés sous une même barre de pontage | 01/09/2025 | 7.09 | 20 | 1 | EA | 24
KF84A | 3250613760045 | Borne rac.1P fourche 1x25mm² | Borne de raccordement 1P fourche 1 câble 25mm² | Borne de raccordement 1P fourche 1 câble 25mm² | 01/09/2025 | 9.58 | 20 | 1 | EA | 24
KJ01A | 3250613800208 | Répartiteur 90A, bipolaire | Répartiteur 90A, bipolaire, 2x 10-35mm²/ 10x 2,5-16² par phase | Répartiteur 90A, bipolaire, 2x 10-35mm²/ 10x 2,5-16² par phase. Forme modulaire, monobloc, pour conducteurs en cuivre. Capot frontal démontable. Fixation sur rail DIN. Barrettes équipées d’une protection isolante partielle. | 01/09/2025 | 64.02 | 20 | 1 | BX | 24
KJ02AN | 3250613803742 | Bloc répartition unip 250A | Bloc de répartition 250A, unipolaire, 1x25-95²/1x1,5-35²/4x1,5-10²/8x1,5-16² | Bloc de répartition 250A, unipolaire, 1x25-95²/1x1,5-35²/4x1,5-10²/8x1,5-16². Fixation sur rail DIN, sur grille perforée ou sur platine d’appareil de tête (unité d’équipement quadro). Livrés avec vis de fixation. | 01/09/2025 | 116.36 | 20 | 1 | EA | 24
KJ02B | 3250613800246 | Bloc répartition unip 400A | Bloc de répartition 400A, unipolaire, 2x 6-25²/5x 1,5-16²/4x 1,5-10² | Bloc de répartition 400A, unipolaire, 2x 6-25²/5x 1,5-16²/4x 1,5-10². Fixation sur rail DIN, sur grille perforée ou sur platine d’appareil de tête (unité d’équipement quadro). Livrés avec vis de fixation. | 01/09/2025 | 132.65 | 20 | 1 | EA | 24
KJ02CN | 3250613803728 | Bloc répartition unip 160A | Bloc de répartition 160A, unipolaire, 2x 16-50²/3x 1,5-16²/8x 1,5-10² | Bloc de répartition 160A, unipolaire, 2x 16-50²/3x 1,5-16²/8x 1,5-10². Fixation sur rail DIN, sur grille perforée ou sur platine d’appareil de tête (unité d’équipement quadro). Livrés avec vis de fixation. | 01/09/2025 | 92.46 | 20 | 1 | EA | 24
KJ02DN | 3250613803704 | Bloc répartition unip 125A | Bloc de répartition 125A, unipolaire, 2x 6-35²/1x 1,5-16²/6x 1,5-16² | Bloc de répartition 125A, unipolaire, 2x 6-35²/1x 1,5-16²/6x 1,5-16². Fixation sur rail DIN, sur grille perforée ou sur platine d’appareil de tête (unité d’équipement quadro). Livrés avec vis de fixation. | 01/09/2025 | 61.05 | 20 | 1 | EA | 24
KJ02E | 3250613802868 | Répartit monobloc tétra 125A | Bloc de répartition 125A, 4P 1x6-25²/2x4-10²/5x1,5-6²,N 1x6-25²/6x4-10²/4x1,5-6² | Bloc de répartition 125A, 4P 1x6-25²/2x4-10²/5x1,5-6²,N 1x6-25²/6x4-10²/4x1,5-6². De forme modulaire, monobloc, fixation sur rail DIN, sur grille ou sur platine | 01/09/2025 | 87.37 | 20 | 1 | BX | 24
KJ03A | 3250613800260 | Repartiteur multifiche 4P 250A | Répartiteur multifiche tétrapolaire 250A | Répartiteur multifiche tétrapolaire 250A | 01/09/2025 | 356.21 | 20 | 1 | BX | 24
KJ03B | 3250613800277 | Repartit multifich 4x250A+fich | Repartiteur multifiche 4p. 250A + connections | Repartiteur multifiche 4p. 250A + connections. Le répartiteur KJ03B assure une distribution électrique stable et sécurisée et permet une installation rapide et sans effort. | 01/09/2025 | 446.38 | 20 | 1 | BX | 24
KJ100A | 3250613803544 | Répartit.tétrapol.100A | Répartiteur 100A, tétrapolaire, 2x 2,5-25mm²/ 5x 1,5-16² par phase | Répartiteur 100A, tétrapolaire, 2x 2,5-25mm²/ 5x 1,5-16² par phase. Forme modulaire, monobloc, pour conducteurs en cuivre. Capot frontal démontable. Fixation sur rail DIN. Barrettes équipées d’une protection isolante partielle. | 01/09/2025 | 69.05 | 20 | 1 | BX | 24
KJ125B | 3250613803568 | Répartit.tétrapol.125A | Répartiteur 125A, tétrapolaire, 1x 10-35mm²/ 3x 6-35² / 11x 1,5-16² par phase | Répartiteur 125A, tétrapolaire, 1x 10-35mm²/ 3x 6-35² / 11x 1,5-16² par phase. Forme modulaire, monobloc, pour conducteurs en cuivre. Capot frontal démontable. Fixation sur rail DIN. Barrettes équipées d’une protection isolante partielle. | 01/09/2025 | 91.39 | 20 | 1 | BX | 24
KJ125C | 3250613804428 | Répartiteur 125A, tétrapolaire | Répartiteur 125A, tétrapolaire, 1x 10-35mm²/ 7x 4-25² / 4x 2,5-16² par phase | Répartiteur 125A, tétrapolaire, 1x 10-35mm²/ 7x 4-25² / 4x 2,5-16² par phase. Forme modulaire, monobloc, pour conducteurs en cuivre. Capot frontal démontable. Fixation sur rail DIN. Barrettes équipées d’une protection isolante partielle. | 01/09/2025 | 62.73 | 20 | 1 | BX | 24
KJ160A | 3250613803582 | Répartit.tétrapol.160A | Répartiteur 160A, tétrapolaire, 1x 25-70mm²/ 3x 10-35² / 8x 2,5-25² par phase | Répartiteur 160A, tétrapolaire, 1x 25-70mm²/ 3x 10-35² / 8x 2,5-25² par phase. Forme modulaire, monobloc, pour conducteurs en cuivre. Capot frontal démontable. Fixation sur rail DIN. Barrettes équipées d’une protection isolante partielle. | 01/09/2025 | 210.09 | 20 | 1 | BX | 24
KM04L | 3250613831011 | BARRETTE PHASES 2X16+2X1O | Borne en laiton, 2x10²/2x16², avec base de montage, Couleur: brun | Borne en laiton, 2x10²/2x16², avec base de montage, Couleur: brun | 01/09/2025 | 11.93 | 20 | 1 | EA | 24
KM07E | 3250613831066 | BARRETTE TERRE 3X16+4X10 | Borne en laiton, 4x10mm² 3x16mm², avec base de montage | Borne en laiton, 4x10mm² 3x16mm², avec base de montage. Enclipsables sur barreaux métalliques 12 x 2 mm. | 01/09/2025 | 13.92 | 20 | 1 | EA | 24
KM07L | 3250613831073 | BARRETTE PHASES 3X16+4X1O | Borne en laiton, 4x10² 3x16², avec base de montage, Couleur: brun | Borne en laiton, 4x10² 3x16², avec base de montage, Couleur: brun | 01/09/2025 | 14.05 | 20 | 1 | EA | 24
KM07N | 3250613831059 | BARRETTE NEUTRE 3X16+4X1O | Borne en laiton, 4x10mm² 3x16mm², avec base de montage | Borne en laiton, 4x10mm² 3x16mm², avec base de montage. Enclipsables sur barreaux métalliques 12 x 2 mm. | 01/09/2025 | 13.98 | 20 | 1 | EA | 24
KM08L | 3250613831028 | BARRETTE PHASES 4X16+4X1O | Borne en laiton, 4x10² 4x16², avec base de montage, Couleur: brun | Borne en laiton, 4x10² 4x16², avec base de montage, Couleur: brun | 01/09/2025 | 18.98 | 20 | 1 | EA | 24
KM10A | 3250613831110 | BARRETTE NEUTRE 5X16-5X10MM | Borne en laiton, 5x10² 5x16², avec base de montage, Couleur: bleu | Borne en laiton, 5x10² 5x16², avec base de montage, Couleur: bleu | 01/09/2025 | 15.35 | 20 | 1 | EA | 24
KM10B | 3250613831127 | BARRETTE TERRE 5X16+5X1OMM | Borne en laiton, 5x10² 5x16², avec base de montage, Couleur: vert | Borne en laiton, 5x10² 5x16², avec base de montage, Couleur: vert | 01/09/2025 | 15.36 | 20 | 1 | EA | 24
KM10C | 3250613831134 | BARRETTE PHASES 5X16-5X1OMM | Borne en laiton, 5x10mm² - 5x16mm², sans base de montage | Borne en laiton, 5x10mm² - 5x16mm², sans base de montage | 01/09/2025 | 15.44 | 20 | 1 | EA | 24
KM10E | 3250613831097 | BARRETTE TERRE 2X16+8X1OMM | Borne en laiton, 8x10² 2x16², avec base de montage, Couleur: vert | Borne en laiton, 8x10² 2x16², avec base de montage, Couleur: vert | 01/09/2025 | 32.31 | 20 | 1 | EA | 24
KM10L | 3250613831103 | BARRETTE PHASES 2X16+6X1O | Barrette phases 2X16+6X10 | Barrette phases 2X16+6X10 | 01/09/2025 | 32.83 | 20 | 1 | EA | 24
KM10N | 3250613831080 | BARRETTE NEUTRE 2X16+8X1O | Borne en laiton, 8x10² 2x16², avec base de montage, Couleur: bleu | Borne en laiton, 8x10² 2x16², avec base de montage, Couleur: bleu | 01/09/2025 | 32.01 | 20 | 1 | EA | 24
KM11B | 3250613831202 | BARRET. TERRE 1X25+5X16+5X10 | Borne en laiton, 1x25² 5x10² 5x16², avec base de montage, Couleur: vert | Borne en laiton, 1x25² 5x10² 5x16², avec base de montage, Couleur: vert | 01/09/2025 | 17.42 | 20 | 1 | EA | 24
KM11E | 3250613831189 | BARRETTE TERRE 5X16+6X1OMM | Borne en laiton, 5x10² 5x16², avec base de montage, Couleur: vert | Borne en laiton, 5x10² 5x16², avec base de montage, Couleur: vert | 01/09/2025 | 17.64 | 20 | 1 | EA | 24
KM11L | 3250613831196 | BARRETTE PHASES 5X16+6X1OMM | Barrette phases 5X16+6X10mm | Barrette phases 5X16+6X10mm | 01/09/2025 | 17.79 | 20 | 1 | EA | 24
KM11N | 3250613831172 | BARRETTE NEUTRE 5X16+6X1OMM | Borne en laiton, 5x10² 5x16², avec base de montage | Borne en laiton, 5x10² 5x16², avec base de montage. Enclipsables sur barreaux métalliques 12 x 2 mm. | 01/09/2025 | 17.69 | 20 | 1 | EA | 24
KM13E | 3250613831226 | BARRETTE TERRE 6X16+7X1OMM | Borne en laiton, 7x10mm² 6x16mm², avec base de montage | Borne en laiton, 7x10mm² 6x16mm², avec base de montage. Enclipsables sur barreaux métalliques 12 x 2 mm. | 01/09/2025 | 17.91 | 20 | 1 | EA | 24
KM13N | 3250613831219 | BARRETTE NEUTRE 6X16+7X1OMM | Borne en laiton, 7x10² 6x16², avec base de montage | Borne en laiton, 7x10² 6x16², avec base de montage. Enclipsables sur barreaux métalliques 12 x 2 mm. | 01/09/2025 | 17.94 | 20 | 1 | EA | 24
KM17E | 3250613831257 | BARRETTE TERRE 1X25+8X16+8X10 | Borne en laiton, 1x25² 8x10² 8x16², avec base de montage, Couleur: vert | Borne en laiton, 1x25² 8x10² 8x16², avec base de montage, Couleur: vert | 01/09/2025 | 31 | 20 | 1 | EA | 24
KM17N | 3250613831240 | BARRETTE NEUTRE 1X25+8X16+8X10 | Borne en laiton, 1x25² 8x10² 8x16², avec base de montage, Couleur: bleu | Borne en laiton, 1x25² 8x10² 8x16², avec base de montage, Couleur: bleu | 01/09/2025 | 31.09 | 20 | 1 | EA | 24
KM25E | 3250613831271 | BARRET. TERRE 1X25+11X16+13X10 | Borne en laiton, 1x25² 13x10² 11x16², avec base de montage, Couleur: vert | Borne en laiton, 1x25² 13x10² 11x16², avec base de montage, Couleur: vert | 01/09/2025 | 41.4 | 20 | 1 | EA | 24
KM25N | 3250613831264 | BARRET. NEUT. 1X25+11X16+13X10 | Borne en laiton, 1x25² 13x10² 11x16², avec base de montage, Couleur: bleu | Borne en laiton, 1x25² 13x10² 11x16², avec base de montage, Couleur: bleu | 01/09/2025 | 41.57 | 20 | 1 | EA | 24
KN00A | 3250613849504 | SUPP. UNIV. BORNIERS SANVIS | Support universel pour borniers | Support universel pour borniers. Fixation sur barre 12 x 2 ou sur rail DIN dans les enveloppes quadro et univers. Support sécable pour s'adapter aux dimensions des borniers. | 01/09/2025 | 3.63 | 20 | 1 | BX | 24
KN04N | 3250613849269 | BOR. ARRIVEE NEUTRE 4X16mm² | Bornier d'arrivée neutre à cage 4x2,5mm²-16mm², 63A | Bornier d'arrivée neutre à cage 4x2,5mm²-16mm², 63A. Il se clipse sur les mêmes supports de borniers SansVis. | 01/09/2025 | 14.84 | 20 | 1 | BX | 24
KN04P | 3250613849252 | BOR. ARRIVEE PH 4X16mm² | Bornier d'arrivée phase à cage 4x2,5mm²-16mm², 63A | Bornier d'arrivée phase à cage 4x2,5mm²-16mm², 63A. Il se clipse sur les mêmes supports de borniers SansVis. | 01/09/2025 | 14.84 | 20 | 1 | BX | 24
KN06E | 3250613849016 | BOR. TERRE SANVIS 5X4+1X25 | Bornier terre sanvis 5x4mm2 + 1x25mm2 | Bornier terre sanvis 5x4mm2 + 1x25mm2 | 01/09/2025 | 14.48 | 20 | 1 | BX | 24
KN06N | 3250613849115 | BOR. NEUTRE SANVIS 5X4+1X25 | Bornier neutre sanvis 5x4mm2 + 1x25mm2, 63A | Bornier neutre sanvis 5x4mm2 + 1x25mm2, 63A. Les borniers sont équipés à la fois de bornes SansVis à enfichage direct pour des câbles de 1,5 à 4mm² et de bornes à cages pour le raccordement de câbles de toutes sections de 1,5 à 25mm². | 01/09/2025 | 14.48 | 20 | 1 | BX | 24
KN06P | 3250613849313 | BOR. PH SANVIS 5X4MM2+1X25MM2 | Bornier phase sanvis 5x4mm2 + 1x25mm2, 63A | Bornier phase sanvis 5x4mm2 + 1x25mm2, 63A. Les borniers sont équipés à la fois de bornes SansVis à enfichage direct pour des câbles de 1,5 à 4mm² et de bornes à cages pour le raccordement de câbles de toutes sections de 1,5 à 25mm². | 01/09/2025 | 14.48 | 20 | 1 | BX | 24
KN07N | 3250613849009 | Bornier arrivé N cage 7X25mm² | Bornier arrivée pour le neutre cage 7X16mm² | Bornier arrivée pour le neutre cage pour 7 câbles avec une section de 16mm². Il se clipse dans les supports de borniers. | 01/09/2025 | 16.96 | 20 | 1 | BX | 24
KN07P | 3250613849108 | Bornier arrivé Ph cage 7X25mm² | Bornier arrivée phase a cage 7x2,5mm²-16mm²,90A | Bornier d'arrivée pour phase a cage 7x2,5mm²-16mm², d'intensité 90A. Il se clipse sur les mêmes supports de borniers SansVis. | 01/09/2025 | 16.98 | 20 | 1 | BX | 24
KN10E | 3250613849023 | BOR. TERRE SANVIS 5X4+1X25 | Bornier terre sanvis 8x4mm2 + 2x25mm2, 63A | Bornier terre sanvis 8x4mm2 + 2x25mm2, 63A. Les borniers sont équipés à la fois de bornes SansVis à enfichage direct pour des câbles de 1,5 à 4mm² et de bornes à cages pour le raccordement de câbles de toutes sections de 1,5 à 25mm². | 01/09/2025 | 15.89 | 20 | 1 | BX | 24
KN10N | 3250613849122 | BOR. NEUTRE SANVIS 8X4+2X25 | Bornier neutre sanvis 8x4mm2 + 2x25mm2, 63A | Bornier neutre sanvis 8x4mm2 + 2x25mm2, 63A. Les borniers sont équipés à la fois de bornes SansVis à enfichage direct pour des câbles de 1,5 à 4mm² et de bornes à cages pour le raccordement de câbles de toutes sections de 1,5 à 25mm². | 01/09/2025 | 15.89 | 20 | 1 | BX | 24
KN10P | 3250613849320 | BOR. PH SANVIS 8X4MM2+2X25MM2 | Bornier phase sanvis 8x4mm2 + 2x25mm2 | Bornier phase sanvis 8x4mm2 + 2x25mm2 | 01/09/2025 | 15.89 | 20 | 1 | BX | 24
KN14E | 3250613849030 | BOR. TERRE SANVIS 11X4+3X25 | Bornier terre sanvis 11x4mm2 + 3x25mm2, 63A | Bornier terre sanvis 11x4mm2 + 3x25mm2, 63A. Les borniers sont équipés à la fois de bornes SansVis à enfichage direct pour des câbles de 1,5 à 4mm² et de bornes à cages pour le raccordement de câbles de toutes sections de 1,5 à 25mm². | 01/09/2025 | 18.69 | 20 | 1 | BX | 24
KN14N | 3250613849139 | BOR. NEUTRE SANVIS 11X4+3X25 | Bornier neutre sanvis 11x4mm2 + 3x25mm2, 63A | Bornier neutre sanvis 11x4mm2 + 3x25mm2, 63A. Les borniers sont équipés à la fois de bornes SansVis à enfichage direct pour des câbles de 1,5 à 4mm² et de bornes à cages pour le raccordement de câbles de toutes sections de 1,5 à 25mm². | 01/09/2025 | 18.69 | 20 | 1 | BX | 24
KN14P | 3250613849337 | BOR. PH SANVIS 11X4MM2+3X25MM2 | Bornier phase sanvis 11x4mm2 + 3x25mm2 | Bornier phase sanvis 11x4mm2 + 3x25mm2 | 01/09/2025 | 18.69 | 20 | 1 | BX | 24
KN18E | 3250613849047 | BOR. TERRE SANVIS 14X4+4X25 | Bornier terre sanvis 14x4mm2 + 4x25mm2, 63A | Bornier terre sanvis 14x4mm2 + 4x25mm2, 63A. Les borniers sont équipés à la fois de bornes SansVis à enfichage direct pour des câbles de 1,5 à 4mm² et de bornes à cages pour le raccordement de câbles de toutes sections de 1,5 à 25mm². | 01/09/2025 | 32.33 | 20 | 1 | BX | 24
KN18N | 3250613849146 | BOR. NEUTRE SANVIS 14X4+4X25 | Bornier neutre sanvis 14x4mm2 + 4x25mm2, 63A | Bornier neutre sanvis 14x4mm2 + 4x25mm2, 63A. Les borniers sont équipés à la fois de bornes SansVis à enfichage direct pour des câbles de 1,5 à 4mm² et de bornes à cages pour le raccordement de câbles de toutes sections de 1,5 à 25mm². | 01/09/2025 | 32.33 | 20 | 1 | BX | 24
KN18P | 3250613849344 | BOR. PH SANVIS 14X4MM2+4X25MM2 | Bornier phase sanvis 14x4mm2 + 4x25mm2 | Bornier phase sanvis 14x4mm2 + 4x25mm2 | 01/09/2025 | 32.33 | 20 | 1 | BX | 24
KN22E | 3250613849054 | BOR. TERRE SANVIS 17X4+5X25 | Bornier terre sanvis 17x4mm2 + 5x25mm2, 63A | Bornier terre sanvis 17x4mm2 + 5x25mm2, 63A. Les borniers sont équipés à la fois de bornes SansVis à enfichage direct pour des câbles de 1,5 à 4mm² et de bornes à cages pour le raccordement de câbles de toutes sections de 1,5 à 25mm². | 01/09/2025 | 37.64 | 20 | 1 | BX | 24
KN22N | 3250613849153 | BOR. NEUTRE SANVIS 17X4+5X25 | Bornier neutre sanvis 17x4mm2 + 5x25mm2, 63A | Bornier neutre sanvis 17x4mm2 + 5x25mm2, 63A. Les borniers sont équipés à la fois de bornes SansVis à enfichage direct pour des câbles de 1,5 à 4mm² et de bornes à cages pour le raccordement de câbles de toutes sections de 1,5 à 25mm². | 01/09/2025 | 37.64 | 20 | 1 | BX | 24
KN22P | 3250613849351 | BOR. PH SANVIS 17X4MM2+5X25MM2 | Bornier phase sanvis 17x4mm2 + 5x25mm2 | Bornier phase sanvis 17x4mm2 + 5x25mm2 | 01/09/2025 | 37.64 | 20 | 1 | BX | 24
KN26E | 3250613849061 | BOR. TERRE SANVIS 20X4+6X25 | Bornier terre sanvis 20x4mm2 + 6x25mm2, 63A | Bornier terre sanvis 20x4mm2 + 6x25mm2, 63A. Les borniers sont équipés à la fois de bornes SansVis à enfichage direct pour des câbles de 1,5 à 4mm² et de bornes à cages pour le raccordement de câbles de toutes sections de 1,5 à 25mm². | 01/09/2025 | 42.93 | 20 | 1 | BX | 24
KN26N | 3250613849160 | BOR. NEUTRE SANVIS 20X4+6X25 | Bornier neutre sanvis 20x4mm2 + 6x25mm2, 63A | Bornier neutre sanvis 20x4mm2 + 6x25mm2, 63A. Les borniers sont équipés à la fois de bornes SansVis à enfichage direct pour des câbles de 1,5 à 4mm² et de bornes à cages pour le raccordement de câbles de toutes sections de 1,5 à 25mm². | 01/09/2025 | 42.93 | 20 | 1 | BX | 24
KN26P | 3250613849368 | BOR. PH SANVIS 20X4MM2+6X25MM2 | Bornier phase sanvis 20x4mm2 + 6x25mm2 | Bornier phase sanvis 20x4mm2 + 6x25mm2 | 01/09/2025 | 42.93 | 20 | 1 | BX | 24
KN99E | 3250613849207 | 10 PONTS PR BOR. SANVIS TERRE | 10 cavalier pont bornier sanvis terre | 10 cavalier pont bornier sanvis terre | 01/09/2025 | 31.05 | 20 | 1 | BX | 24
KN99N | 3250613849214 | 10 PONTS PR BOR. SANVIS NEUTRE | 10 cavalier pont bornier sanvis neutre | 10 cavalier pont bornier sanvis neutre | 01/09/2025 | 31.05 | 20 | 1 | BX | 24
KN99P | 3250613849221 | 10 PONT PR BOR. SANVIS PHASE | 10 cavalier pont bornier sanvis phase | 10 cavalier pont bornier sanvis phase | 01/09/2025 | 31.05 | 20 | 1 | BX | 24
KR15P | 3250613880354 | Borne de jonction 150mm2 | Borne de jonction 150mm² | Borne de jonction 150mm² | 01/09/2025 | 128.09 | 20 | 1 | BX | 24
KR95P | 3250613880347 | Borne de jonction 95mm2 | Borne de jonction 95mm² | Borne de jonction 95mm² | 01/09/2025 | 114.39 | 20 | 1 | BX | 24
KS70A | 3250613890087 | Connect arrivée de terre 70mm2 | Connecteur arrivée de terre 70mm2 | Connecteur arrivée de terre 70mm2 | 01/09/2025 | 324.05 | 20 | 1 | BX | 24
KS72B | 3250613890117 | Barre Cu 12X6 taraud M5 LG 245 | Barre Cu 12X6 taraudée M5 longueur 245 mm | Barre Cu 12X6 taraudée M5 longueur 245 mm | 01/09/2025 | 57.8 | 20 | 1 | EA | 24
KS72C | 3250613890124 | Barre Cu 12X5 taraud M5 LG1000 | Barre Cu 12X5 taraudée M5 longueur 1000 mm | Barre Cu 12X5 taraudée M5 longueur 1000 mm | 01/09/2025 | 242.84 | 20 | 1 | EA | 24
KW10LH | 3250613931209 | Plaque de fermet. pour KXN10LH | Plaque de fermeture pour KNX10LH | Plaque de fermeture pour KNX10LH | 01/09/2025 | 2.26 | 20 | 1 | EA | 24
KWB01 | 3250613931322 | Butée d'arrêt 35mm² | Butée d'arrêt 35 mm² | Butée d'arrêt 35 mm² | 01/09/2025 | 6.64 | 20 | 1 | EA | 24
KWB02 | 3250613931339 | Butée d'arrêt 150mm² | Butée d'arrêt 150 mm² | Butée d'arrêt 150 mm² | 01/09/2025 | 7.19 | 20 | 1 | EA | 24
KWE01G | 3250613931254 | Plaque extrémité KXA02LH-04LH | Plaque d'extrémité pour KXA02LH - KXA04LH, Couleur: gris | Plaque d'extrémité pour KXA02LH - KXA04LH, Couleur: gris | 01/09/2025 | 1.79 | 20 | 1 | EA | 24
KWE03G | 3250613931315 | Plaque d'extrémité KXA35L | Plaque d'extrémité pour KXA35L, Couleur: gris | Plaque d'extrémité pour KXA35L, Couleur: gris | 01/09/2025 | 2.7 | 20 | 1 | EA | 24
KWE04G | 3250613931261 | Plaque extrémité KXA10L-16L | Plaque d'extrémité pour KXA10L - KXA16L, Couleur: gris | Plaque d'extrémité pour KXA10L - KXA16L, Couleur: gris | 01/09/2025 | 1.87 | 20 | 1 | EA | 24
KWJ02B10 | 3250613931346 | Cont.pont.horiz.isol 2.5²à vis | Contact de pontage horizontal isolé, 2.5² - 10x, connection à vis | Contact de pontage horizontal isolé, 2.5² - 10x, connection à vis | 01/09/2025 | 12.37 | 20 | 1 | EA | 24
KWJ04B10 | 3250613931353 | Cont.pont.horiz.isol 4² à vis | Contact de pontage horizontal isolé, 4mm² - 10x, connection à vis | Contact de pontage horizontal isolé, 4mm² - 10x, connection à vis | 01/09/2025 | 19.01 | 20 | 1 | EA | 24
KWJ10B10 | 3250613931360 | Cont.pont.horiz.isol 10² à vis | Contact de pontage horizontal isolé, 10mm² - 10x, connection à vis | Contact de pontage horizontal isolé, 10mm² - 10x, connection à vis | 01/09/2025 | 19.87 | 20 | 1 | EA | 24
KWL001 | 3250613931216 | Clip de marquage Box (0-9) | Clip de marquage Box (0-9) | Clip de marquage Box (0-9) | 01/09/2025 | 266.59 | 20 | 1 | BX | 24
KWL002 | 3250613931223 | Jeu 25 clips de marquage 1-100 | Bandes de marquage 1-100 Jeu = 25 bandes | Bandes de marquage 1-100 Jeu = 25 bandes | 01/09/2025 | 184.73 | 20 | 1 | BX | 24
KWL003 | 3250613931230 | Jeu 25 clips marquage 101-200 | Bandes de marquage 101-200 Jeu = 25 bandes | Bandes de marquage 101-200 Jeu = 25 bandes | 01/09/2025 | 184.73 | 20 | 1 | BX | 24
KXA02E | 3250613941741 | Borne vert-jaune 2 5mm² | Borne vert-jaune 2 5mm² | Borne vert-jaune 2 5mm² | 01/09/2025 | 8.66 | 20 | 1 | EA | 24
KXA02LH | 3250613941734 | Borne Phase 800V-24A 2 5mm² | Borne de passage-phase, 2,5mm², 800V/24A, connection à vis | Borne de passage-phase, 2,5mm², 800V/24A, connection à vis | 01/09/2025 | 2.25 | 20 | 1 | EA | 24
KXA02NH | 3250613941772 | Borne Neutre 800V-24A 2.5mm² | Borne de passage-neutre, 2.5mm², 800V/24A, connection à vis | Borne de passage-neutre, 2.5mm², 800V/24A, connection à vis | 01/09/2025 | 2.53 | 20 | 1 | EA | 24
KXA04LH | 3250613941796 | Borne Phase 800V-32A 4mm² | Borne de passage-phase,4mm², 800V/32A, connection à vis | Borne de passage-phase,4mm², 800V/32A, connection à vis | 01/09/2025 | 2.6 | 20 | 1 | EA | 24
KXA04NH | 3250613941826 | Borne Neutre 800V-32A 4mm² | Borne de passage-neutre 4mm², 800V-32A, connection à vis | Borne de passage-neutre 4mm², 800V-32A, connection à vis | 01/09/2025 | 2.98 | 20 | 1 | EA | 24
KXA10E | 3250613941895 | Borne vert-jaune 10mm² | Borne de terre, 10mm², connection à vis | Borne de terre, 10mm², connection à vis | 01/09/2025 | 10.1 | 20 | 1 | EA | 24
KXA10L | 3250613941871 | Borne Phase 400V-57A 10mm² | Borne de passage-phase, 10mm², 400V/57A, connection à vis | Borne de passage-phase, 10mm², 400V/57A, connection à vis | 01/09/2025 | 3.58 | 20 | 1 | EA | 24
KXA10N | 3250613941901 | Borne Neutre 400V-57A 10mm² | Borne de passage-neutre,10mm², 400V/57A, connection à vis | Borne de passage-neutre,10mm², 400V/57A, connection à vis | 01/09/2025 | 4 | 20 | 1 | EA | 24
KXA16E | 3250613941932 | Borne vert-jaune 16mm² | Borne de terre, 16mm², connection à vis | Borne de terre, 16mm², connection à vis | 01/09/2025 | 14.6 | 20 | 1 | EA | 24
KXA16L | 3250613941918 | Borne Phase 400V-76A 16mm² | Borne de passage-phase, 16mm², 400V/76A, connection à vis | Borne de passage-phase, 16mm², 400V/76A, connection à vis | 01/09/2025 | 5.71 | 20 | 1 | EA | 24
KXA16N | 3250613941949 | Borne Neutre 400V-76A 16mm² | Borne de passage-neutre, 16mm², 400V-76A, connection à vis | Borne de passage-neutre, 16mm², 400V-76A, connection à vis | 01/09/2025 | 6.41 | 20 | 1 | EA | 24
KXA35L | 3250613941956 | Borne Phase 400V-125A 35mm² | Borne de passage-phase, 35mm², 400V/125A, connection à vis | Borne de passage-phase, 35mm², 400V/125A, connection à vis | 01/09/2025 | 8.64 | 20 | 1 | EA | 24
KXA35N | 3250613941970 | Borne Neutre 400V-125A 35mm² | Borne de passage-neutre, 35mm²400V/125A, connection à vis | Borne de passage-neutre, 35mm²400V/125A, connection à vis | 01/09/2025 | 9.75 | 20 | 1 | EA | 24
KXB04E | 3250613941819 | Borne vert-jaune 4mm² | Borne de terre, 4mm², connection à vis | Borne de terre, 4mm², connection à vis | 01/09/2025 | 8 | 20 | 1 | EA | 24
KXB35E | 3250613941963 | Borne vert-jaune 35mm² | Borne de terre, 35mm², connection à vis | Borne de terre, 35mm², connection à vis | 01/09/2025 | 19.48 | 20 | 1 | EA | 24
KXB70LH | 3250613941987 | Borne Phase 1000V-192A 70mm² | Borne de passage-phase,70mm²,1000V/192A, connection à vis | Borne de passage-phase,70mm²,1000V/192A, connection à vis | 01/09/2025 | 41.48 | 20 | 1 | EA | 24
KXN10LH | 3250613941710 | Borne Phase AC-DC 1000V 10mm² | Borne de passage-phase, 10mm², 1000V/57A, connection à vis | Borne de passage-phase, 10mm², 1000V/57A, connection à vis | 01/09/2025 | 4.47 | 20 | 1 | EA | 24
KZ001 | 3250613960018 | Connect bleu 6mm² L = 120mm | Câble de raccordement, 120mm, bleu, 6mm²,avec fiche, pour Répartiteur multifiche | Câble de raccordement, 120mm, bleu, 6mm²,avec fiche, pour Répartiteur multifiche | 01/09/2025 | 5.61 | 20 | 1 | EA | 24
KZ002 | 3250613960025 | Connect noir 6mm² L = 120mm | Câble de raccordement, 120mm, noir, 6mm²,avec fiche, pour Répartiteur multifiche | Câble de raccordement, 120mm, noir, 6mm²,avec fiche, pour Répartiteur multifiche | 01/09/2025 | 5.77 | 20 | 1 | EA | 24
KZ004 | 3250613960049 | Connect bleu 10mm² L = 120mm | Câble de raccordement, 120mm, bleu, 10mm²,avec fiche,pour Répartiteur multifiche | Câble de raccordement, 120mm, bleu, 10mm²,avec fiche,pour Répartiteur multifiche | 01/09/2025 | 6.82 | 20 | 1 | EA | 24
KZ005 | 3250613960056 | Connect noir 10mm² L = 120mm | Câble de raccordement, 120mm,noir, 10mm²,avec fiche, pour Répartiteur multifiche | Câble de raccordement, 120mm,noir, 10mm²,avec fiche, pour Répartiteur multifiche | 01/09/2025 | 6.85 | 20 | 1 | EA | 24
KZ007 | 3250613960070 | Connect fils souples 6mm² | Fiche à sertir, 4²-10² , pour Répartiteur multifiche | Fiche à sertir, 4²-10² , pour Répartiteur multifiche | 01/09/2025 | 5.47 | 20 | 1 | EA | 24
KZ012 | 3250613960124 | SOCLE BLEU POUR NEUTRE | Socle de montage pour bornes en laiton, Couleur: bleu | Socle de montage pour bornes en laiton, Couleur: bleu | 01/09/2025 | 7.2 | 20 | 1 | EA | 24
KZ013 | 3250613960131 | SOCLE VERT/JAUNE POUR TERRE | Socle de montage pour bornes en laiton, Couleur: vert | Socle de montage pour bornes en laiton, Couleur: vert | 01/09/2025 | 7.24 | 20 | 1 | EA | 24
KZ014 | 3250613960148 | SOCLE BEIGE POUR PHASE | Socle de montage pour bornes en laiton, Couleur: brun | Socle de montage pour bornes en laiton, Couleur: brun | 01/09/2025 | 7.24 | 20 | 1 | EA | 24
KZ021 | 3250613960216 | Jeu 10 bouchons 1P | 10 bouchons latéraux pour barres de pontage 1P | 10 bouchons latéraux pour barres de pontage 1P | 01/09/2025 | 13.12 | 20 | 1 | BX | 24
KZ022 | 3250613960223 | Jeu 10 bouchons 2P 10mm² | 10 bouchons latéraux pour barres de pontage 2P 10mm² | 10 bouchons latéraux pour barres de pontage 2P 10mm² | 01/09/2025 | 29.21 | 20 | 1 | BX | 24
KZ023A | 3250613960766 | Jeu 10 bouchons 2P 16mm² et 3P | 10 bouchons latéraux pour barres de pontage 2P 16mm² et 3P | 10 bouchons latéraux pour barres de pontage 2P 16mm² et 3P | 01/09/2025 | 29.6 | 20 | 1 | BX | 24
KZ024 | 3250613960247 | Jeu 10 bouchons 4P | 10 bouchons latéraux pour barres de pontage 4P | 10 bouchons latéraux pour barres de pontage 4P | 01/09/2025 | 29.6 | 20 | 1 | BX | 24
KZ051 | 3250613960513 | Connect bleu 6mm² I=500mm | Câble de raccordement, 500mm, bleu, 6mm²,avec fiche, pour Répartiteur multifiche | Câble de raccordement, 500mm, bleu, 6mm²,avec fiche, pour Répartiteur multifiche | 01/09/2025 | 9.29 | 20 | 1 | EA | 24
KZ052 | 3250613960520 | Connect noir 6mm² I=500mm | Câble de raccordement,500mm,noir, 6mm²,avec fiche, pour Répartiteur multifiche | Câble de raccordement,500mm,noir, 6mm²,avec fiche, pour Répartiteur multifiche | 01/09/2025 | 9.29 | 20 | 1 | EA | 24
KZ058 | 3250613960582 | Capuchon de protection pour ba | Capuchons de protection des barres de pontage pour disjoncteurs moteurs | Capuchons de protection des barres de pontage pour disjoncteurs moteurs | 01/09/2025 | 29.56 | 20 | 1 | EA | 24
KZ059 | 3250613960599 | Profil de protection des barre | Profil de protection des parties de barres de pontage gardées en réserve | Profil de protection des parties de barres de pontage gardées en réserve | 01/09/2025 | 4.24 | 20 | 1 | EA | 24
KZ060F | 3250613960933 | Ressort à clips barrettes | 10 ressorts à clips pour barrettes | 10 ressorts à clips pour barrettes | 01/09/2025 | 7.43 | 20 | 1 | EA | 24
KZ061 | 3250613960612 | RESSORT A CLIPS POUR BARRETTES | Ressort à clips pour barrettes | Ressort à clips pour barrettes | 01/09/2025 | 4.57 | 20 | 1 | EA | 24
KZ062 | 3250613960629 | JEU 10 VIS BZ 3.5X12/6MM | Vis taraudeuse 3,5x12,0 +/- PZ1, pour la fixation du borne en laiton | Vis taraudeuse 3,5x12,0 +/- PZ1, pour la fixation du borne en laiton | 01/09/2025 | 7.86 | 20 | 1 | BX | 24
KZ074 | 3250613960742 | Connect bleu 10mm² I=500mm | Câble de raccordement,500mm, bleu, 10mm²,avec fiche, pour Répartiteur multifiche | Câble de raccordement,500mm, bleu, 10mm²,avec fiche, pour Répartiteur multifiche | 01/09/2025 | 10.86 | 20 | 1 | EA | 24
KZ075 | 3250613960759 | Connect noir 10mm² I=500mm | Câble de raccordement,500mm,noir,10mm²,avec fiche, pour Répartiteur multifiche | Câble de raccordement,500mm,noir,10mm²,avec fiche, pour Répartiteur multifiche | 01/09/2025 | 10.96 | 20 | 1 | EA | 24
KZN023 | 3250613961718 | Bouchon latéral barre pont 2P- | Bouchon latéral pour barres de pontage 2P et 3P | Bouchon latéral pour barres de pontage 2P et 3P | 01/09/2025 | 3.15 | 20 | 1 | EA | 24
KZN024 | 3250613961725 | Bouchon latéral barre pont 4P | Bouchon latéral pour barre de pontage 4P | Bouchon latéral pour barre de pontage 4P | 01/09/2025 | 3.15 | 20 | 1 | EA | 24
KZN029 | 3250613961787 | Bouchon G+D barre KBN863x | Bouchon gauche + bouchon droit pour barre 1P KBN863 | Bouchon gauche + bouchon droit pour barre 1P KBN863 | 01/09/2025 | 2.79 | 20 | 1 | EA | 24
KZN624 | 3250613961756 | Bouchon latéral barre pont 3P+ | Bouchon latéral pour barre de pontage 3P+N | Bouchon latéral pour barre de pontage 3P+N | 01/09/2025 | 2.87 | 20 | 1 | EA | 24
L05100 | 3250610100905 | Etiquettes de repérage circuit | Etiquettes de repérage circuits domestique | Etiquettes de repérage circuits domestique | 01/09/2025 | 3.81 | 20 | 1 | EA | 24
L061 | 4010330661846 | Rehausse 15mm 1M | Rehausse 15mm 1M | Rehausse 15mm 1M | 01/09/2025 | 6.39 | 20 | 1 | EA | 24
L066 | 4010330661877 | Adapt univ.+ rehausse 1M | Adaptateur universel + rehausse 1M | Adaptateur universel + rehausse 1M | 01/09/2025 | 5.01 | 20 | 1 | EA | 24
L067 | 4010330661884 | Adapt univ.+ rehausse 2M | Adaptateur universel + rehausse 2M | Adaptateur universel + rehausse 2M | 01/09/2025 | 6.3 | 20 | 1 | EA | 24
L06800 | 3250610661895 | Rehausse 10mm 4M | Rehausse 10mm 4M | Rehausse 10mm 4M | 01/09/2025 | 11.18 | 20 | 1 | EA | 24
L069 | 4010330661907 | Rehausse 10mm 12M | Rehausse 10mm 12M | Rehausse 10mm 12M | 01/09/2025 | 18.14 | 20 | 1 | EA | 24
L12401 | 3250610100516 | CC 1P+N 10A dom. 1M | Coupe-circuit 1P+N 10A 250V domestique 1M | Coupe-circuit 1P+N 10A 250V domestique 1M | 01/09/2025 | 25.95 | 20 | 1 | EA | 24
L12501 | 3250610100523 | CC 1P+N 16A dom. 1M | Coupe-circuit 1P+N 16A 250V domestique 1M | Coupe-circuit 1P+N 16A 250V domestique 1M | 01/09/2025 | 26.2 | 20 | 1 | EA | 24
L12601 | 3250610100530 | CC 1P+N 20A dom. 1M | Coupe-circuit 1P+N 20A 400V domestique 1M | Coupe-circuit 1P+N 20A 400V domestique 1M | 01/09/2025 | 26.2 | 20 | 1 | EA | 24
L12701 | 3250610100547 | CC 1P+N 25A dom. 1M | Coupe-circuit 1P+N 25A 400V domestique 1M | Coupe-circuit 1P+N 25A 400V domestique 1M | 01/09/2025 | 28.25 | 20 | 1 | EA | 24
L12801 | 3250610100554 | CC 1P+N 32A dom. 1M | Coupe-circuit 1P+N 32A 400V domestique 1M | Coupe-circuit 1P+N 32A 400V domestique 1M | 01/09/2025 | 27.06 | 20 | 1 | EA | 24
L14700 | 3250610100615 | Boîtier réserve cart.fusible | Boîtier de réserve de cartouche-fusible | Boîtier de réserve de cartouche-fusible | 01/09/2025 | 16.48 | 20 | 1 | EA | 24
L2212 | 4012740111713 | Goulot vk-flex 10 autocollante | Goulotte de câblage flexible autocollante sans halogène 10mm L=250mm Gris clair | Goulotte de câblage flexible autocollante sans halogene 10mm L=250mm gris clair | 01/09/2025 | 8.88 | 20 | 1 | EA | 24
L2222 | 4012740104401 | Goulot vk-flex 20 autocollante | Goulotte de câblage flexible autocollante sans halogene 20mm L=500mm Gris clair | Goulotte de câblage flexible autocollante sans halogene 20mm L=500mm gris clair | 01/09/2025 | 17.57 | 20 | 1 | EA | 24
L2232 | 4012740104418 | Goulot vk-flex 30 autocollante | Goulotte de câblage flexible autocollante sans halogene 30mm L=500mm Gris clair | Goulotte de câblage flexible autocollante sans halogene 30mm L=500mm gris clair | 01/09/2025 | 21.9 | 20 | 1 | EA | 24
L22357030 | 4012740112055 | Embout droit-gauche RK150 G | Embout de fermeture beha-set droit-gauche pour RK150 RAL 7030 gris | Embout de fermeture beha-set droit-gauche pour RK150 RAL 7030 gris | 01/09/2025 | 46.89 | 20 | 1 | BX | 24
L22357035 | 4012740114417 | Embout droit-gauche RK150 GC | Embout de fermeture beha-set droit-gauche pour RK150 RAL 7035 gris clair | Embout de fermeture beha-set droit-gauche pour RK150 RAL 7035 gris clair | 01/09/2025 | 48.91 | 20 | 1 | BX | 24
L22359010 | 4012740864060 | Embout droit-gauche RK150 BP | Paire d'embouts côtés droit et gauche pour goulotte RK 150x110mm Blanc | Embout de fermeture beha-set droit-gauche pour RK150 RAL 9010 blanc paloma | 01/09/2025 | 49.92 | 20 | 1 | BX | 24
L22367030 | 4012740121279 | Embout droit-gauche RK110 G | Embout de fermeture beha-set droit-gauche pour RK110 RAL 7030 gris | Embout de fermeture beha-set droit-gauche pour RK110 RAL 7030 gris | 01/09/2025 | 38.38 | 20 | 1 | BX | 24
L22367035 | 4012740121330 | Embout droit-gauche RK110 GC | Embout de fermeture beha-set droit-gauche pour RK110 RAL 7035 gris clair | Embout de fermeture beha-set droit-gauche pour RK110 RAL 7035 gris clair | 01/09/2025 | 38.66 | 20 | 1 | BX | 24
L22369010 | 4012740864053 | Embout droit-gauche RK110 BP | Embout de fermeture beha-set droit-gauche pour RK110 RAL 9010 blanc paloma | Embout de fermeture beha-set droit-gauche pour RK110 RAL 9010 blanc paloma | 01/09/2025 | 44.41 | 20 | 1 | BX | 24
L22397030 | 4012740112536 | Embout droit-gauche RK190 G | Embout de fermeture beha-set droit-gauche pour RK190 RAL 7030 gris | Embout de fermeture beha-set droit-gauche pour RK190 RAL 7030 gris | 01/09/2025 | 55.52 | 20 | 1 | BX | 24
L22397035 | 4012740114424 | Embout droit-gauche RK190 GC | Embout de fermeture beha-set droit-gauche pour RK190 RAL 7035 gris clair | Embout de fermeture beha-set droit-gauche pour RK190 RAL 7035 gris clair | 01/09/2025 | 56.11 | 20 | 1 | BX | 24
L22399010 | 4012740864077 | Embout droit-gauche RK190 BP | Paire d'embouts côtés droit et gauche pour goulotte RK 190x110mm Blanc | Embout de fermeture beha-set droit-gauche pour RK190 RAL 9010 blanc paloma | 01/09/2025 | 58.36 | 20 | 1 | BX | 24
L2242 | 4012740190527 | Goulot vk-flex 40 autocollante | Goulotte de câblage flexible autocollante sans halogene 40mm L=500mm gris clair | Goulotte de câblage flexible autocollante sans halogene 40mm L=500mm gris clair | 01/09/2025 | 34.62 | 20 | 1 | EA | 24
L23207030 | 4012740283830 | Embout droit-gauche RK230 G | Embout de fermeture beha-set droit-gauche pour RK230 RAL 7030 gris | Embout de fermeture beha-set droit-gauche pour RK230 RAL 7030 gris | 01/09/2025 | 53.8 | 20 | 1 | BX | 24
L23207035 | 4012740283847 | Embout droit-gauche RK230 GC | Embout de fermeture beha-set droit-gauche pour RK230 RAL 7035 gris clair | Embout de fermeture beha-set droit-gauche pour RK230 RAL 7035 gris clair | 01/09/2025 | 53 | 20 | 1 | BX | 24
L23209010 | 4012740874632 | Embout droit-gauche RK230 BP | Embout de fermeture beha-set droit-gauche pour RK230 RAL 9010 blanc paloma | Embout de fermeture beha-set droit-gauche pour RK230 RAL 9010 blanc paloma | 01/09/2025 | 55.86 | 20 | 1 | BX | 24
L27339010 | 4012740292313 | Embout LFS 20020 Blanc P | Embout de fermeture camelea pour LFS20020 h18 x p19 laqué RAL 9010 blanc paloma | Embout de fermeture camelea pour LFS20020 h18 x p19 laqué RAL 9010 blanc paloma | 01/09/2025 | 33.97 | 20 | 1 | EA | 24
L2733UNLA | 4012740292276 | Embout LFS 20020 Zingué | Embout de fermeture camelea pour LFS20020 h18 x p19 acier | Embout de fermeture camelea pour LFS20020 h18 x p19 acier | 01/09/2025 | 26.49 | 20 | 1 | BX | 24
L27519010 | 4012740292801 | Angle Int LFS 30045 Blanc P | L 2751 Angle intérieur LFS 30045 RAL 9010 | L 2751 Angle intérieur LFS 30045 RAL 9010 | 01/09/2025 | 106.55 | 20 | 1 | EA | 24
L2751VERZ | 4012740292764 | Angle Int LFS 30045 Zingué | L 2751 Angle intérieur LFS 30045 zingué | L 2751 Angle intérieur LFS 30045 zingué | 01/09/2025 | 90.42 | 20 | 1 | BX | 24
L27529010 | 4012740292863 | Angle Ext LFS 30045 Blanc P | L 2752 Angle extérieur LFS 30045 RAL 9010 | L 2752 Angle extérieur LFS 30045 RAL 9010 | 01/09/2025 | 106.55 | 20 | 1 | EA | 24
L2752VERZ | 4012740292825 | Angle Ext LFS 30045 Zingué | L 2752 Angle extérieur LFS 30045 zingué | L 2752 Angle extérieur LFS 30045 zingué | 01/09/2025 | 90.42 | 20 | 1 | BX | 24
L27539010 | 4012740292375 | Embout LFS 30045 Blanc P | L 2753 Embout de fermeture LFS 30045 RAL 9010 | L 2753 Embout de fermeture LFS 30045 RAL 9010 | 01/09/2025 | 35.01 | 20 | 1 | EA | 24
L2753UNLA | 4012740292337 | Embout LFS 30045 Zingué | L 2753 Embout de fermeture LFS 30045 | L 2753 Embout de fermeture LFS 30045 | 01/09/2025 | 26.49 | 20 | 1 | BX | 24
L27559010 | 4012740292924 | Angle Plat LFS 30045 Blanc P | L 2755 Angle plat LFS 30045 RAL 9010 | L 2755 Angle plat LFS 30045 RAL 9010 | 01/09/2025 | 106.55 | 20 | 1 | EA | 24
L2755VERZ | 4012740292887 | Angle Plat LFS 30045 Zingué | L 2755 Angle plat LFS 30045 zingué | L 2755 Angle plat LFS 30045 zingué | 01/09/2025 | 90.42 | 20 | 1 | EA | 24
L27569010 | 4012740292986 | Té LFS 30045 Blanc P | L 2756 Té LFS 30045 RAL 9010 | L 2756 Té LFS 30045 RAL 9010 | 01/09/2025 | 122.25 | 20 | 1 | EA | 24
L2756VERZ | 4012740292948 | Té LFS 30045 Zingué | L 2756 Té LFS 30045 zingué | L 2756 Té LFS 30045 zingué | 01/09/2025 | 106.48 | 20 | 1 | EA | 24
L40600 | 3250610100738 | CC 1P+N 20A L31 1m | Coupe circuit 1P+N 20A 250V L31 1 module | Coupe circuit 1P+N 20A 250V L31 1 module | 01/09/2025 | 26.18 | 20 | 1 | EA | 24
L4180VERZ | 4012740255998 | Languette mise à la terre | Languette de mise à la terre pour couvercle et cloison camelea | Languette de mise à la terre pour couvercle et cloison camelea | 01/09/2025 | 3.69 | 20 | 1 | EA | 24
L4181GNGE | 4012740250870 | Fils de terre-cosses L150mm | Fil de terre avec cosses camelea L 150mm | Fil de terre avec cosses camelea L 150mm | 01/09/2025 | 8.03 | 20 | 1 | EA | 24
L4182GNGE | 4012740250887 | Fils de terre-cosses L300mm | Fil de terre avec cosses camelea L 300mm | Fil de terre avec cosses camelea L 300mm | 01/09/2025 | 8.76 | 20 | 1 | EA | 24
L4183GNGE | 4012740250894 | Fils de terre-cosses L600mm | Fil de terre avec cosses camelea L 600mm | Fil de terre avec cosses camelea L 600mm | 01/09/2025 | 10.51 | 20 | 1 | EA | 24
L4187CHRO | 4012740254786 | Borne pour fils de terre | Borne pour fils de terre camelea | Borne pour fils de terre camelea | 01/09/2025 | 4.88 | 20 | 1 | EA | 24
L4188VERZ | 4012740300094 | Borne de terre BRA/S | Borne de terre BRA/S | Borne de terre BRA/S | 01/09/2025 | 5 | 20 | 1 | EA | 24
L43201 | 3250610100769 | CC 1P+N 20A L31 voyant 1m | Coupe circuit 1P+N 20A 250V L31 voyant 1 module | Coupe circuit 1P+N 20A 250V L31 voyant 1 module | 01/09/2025 | 41.71 | 20 | 1 | EA | 24
L4770 | 4012740902250 | Cadre de mont vertical 45x45 | Cadre de montage vertical queraz 45mm x 45mm | Cadre de montage vertical queraz 45mm x 45mm | 01/09/2025 | 4.4 | 20 | 1 | EA | 24
L4777 | 4012740992954 | Support apparareil.modulaire | Support pour apparareillage modulaire | Support pour apparareillage modulaire | 01/09/2025 | 22.69 | 20 | 1 | BX | 24
L501PV | 3250614124815 | CC 1P 1000V DC L38 1m | Coupe circuit 1P 1000V DC L38 1 module | Coupe circuit 1P 1000V DC L38 1 module. Compatible avec les cartouches fusibles PV de taille 10*38mm. | 01/09/2025 | 60.13 | 20 | 1 | EA | 24
L502PV | 3250614124822 | CC 2P 1000V DC L38 2m | Coupe circuit 2P 1000V DC L38 2 modules | Coupe circuit 2P 1000V DC L38 2 modules. Compatible avec les cartouches fusibles PV de taille 10*38mm. | 01/09/2025 | 124.71 | 20 | 1 | EA | 24
L50600 | 3250610100813 | CC 1P+N 32A L38 1m | Coupe circuit 1P+N 32A 400V L38 1 module | Coupe circuit 1P+N 32A 400V L38 1 module. Compatible avec les cartouches fusibles de taille 10*38mm. | 01/09/2025 | 29.45 | 20 | 1 | EA | 24
L5067 | 4012740138666 | Rivet expansible diam 6 mm | Rivet expansible beha-set diam 6mm pour épaisseur 3mm-8mm | Rivet expansible beha-set diam 6mm pour épaisseur 3mm-8mm | 01/09/2025 | 0.62 | 20 | 1 | EA | 24
L5085 | 4012740138659 | Rivet expansible diam 4 mm | Rivet pour trou de perçage 4mm sans halogene résistance de serrage 2-5mm gris | Rivet pour trou de perçage 4mm sans halogene résistance de serrage 2-5mm gris | 01/09/2025 | 0.52 | 20 | 1 | EA | 24
L50907035 | 4012740887144 | Boîte de jonction SL Gris | Boite de jonction 35x100x100mm Gris clair | Boite de jonction 35x100x100mm Gris clair RAL7035. Les prédécoupes latérales sont prévues pour recevoir les passages de plancher SL110400 et SL180750. | 01/09/2025 | 65.43 | 20 | 1 | EA | 24
L5111 | 4012740828901 | Boîtier Etanche Liféa Gris | Boîtier étanche IP40 35x40x135mm | Boitier étanche IP40, accessoire pour moulure et goulotte en PVC. Hauteur 35mm, largeur 40mm et longueur 135mm. | 01/09/2025 | 19.95 | 20 | 1 | EA | 24
L5123 | 4012740138697 | Rivet expansible diam 4 mm | Rivet pour trou de perçage 4mm sans halogene résistance de serrage 4-7mm gris | Rivet pour trou de perçage 4mm sans halogene résistance de serrage 4-7mm gris | 01/09/2025 | 0.57 | 20 | 1 | EA | 24
L5262GRAU | 4012740229234 | Outil de pose pour L5085 | Outil de pose beha-set pour rivet L5085 gris | Outil de pose beha-set pour rivet L5085 gris | 01/09/2025 | 212.41 | 20 | 1 | BX | 24
L5263ROT | 4012740229241 | Outil de pose pour L5123 | Outil de pose beha-set pour rivet L5123 rouge | Outil de pose beha-set pour rivet L5123 rouge | 01/09/2025 | 212.41 | 20 | 1 | BX | 24
L5264SCHW | 4012740229258 | Outil de pose pour L5067 | Outil de pose beha-set pour rivet L5067 noir | Outil de pose beha-set pour rivet L5067 noir | 01/09/2025 | 212.41 | 20 | 1 | BX | 24
L53201 | 3250610100844 | CC 1P+N 32A L38 voyant 1m | Coupe circuit 1P+N 32A 250V L31 voyant 1 module | Coupe circuit 1P+N 32A 250V L31 voyant 1 module | 01/09/2025 | 42.54 | 20 | 1 | EA | 24
L5412 | 4012740138840 | Goupille jonction GBA/BRA/BRAN | Goupille Jonction GBA/BRA/BRAN | Goupille Jonction GBA/BRA/BRAN | 01/09/2025 | 1.02 | 20 | 1 | EA | 24
L5561 | 4012740839327 | PINCE COUPE MOULURE | Pince à découper pour moulure et goulotte avec longueur de coupe 85mm | Pince à découper pour profilés plastiques des moulures et goulottes avec une longueur de coupe 85mm. Elle permet de découper à 45° et 90° jusqu'à la dimension 20x35mm. | 01/09/2025 | 305.68 | 20 | 1 | BX | 24
L5562 | 4012740839310 | Pince entaille moulure | Pince à découper pour moulure et goulotte pour sortie de câble 20mm | Pince à découper pour moulure et goulotte pour sortie de câble 20mm. Sert à découper les parois latérales d'une moulures ou d'une goulotte et permettre le passage d'un câble. Largeur de coupe 16mm et profondeur maximum 32mm. | 01/09/2025 | 333.83 | 20 | 1 | BX | 24
L5802 | 4012740297431 | Bornes BRA(25xFond 25xCouv) | Sachet de bornes de masse BRA (25xFond, 25xCouv.) | Sachet de bornes de masse BRA (25xFond, 25xCouv.) | 01/09/2025 | 208.74 | 20 | 1 | BX | 24
L5804 | 4012740139533 | Barrière insonorisante 300mm | Barrière acoustique avec tresses isolation acoustique ininflammable | La barrière insonorisante L5804 de Hager offre une isolation acoustique d'environ 40 dB. Fabriqué dans un matériau non inflammable de la classe de matériaux A1 et convient à l'isolation acoustique. Ne doit pas être utilisé comme coupe-feu. | 01/09/2025 | 103.71 | 20 | 1 | BX | 24
L5806 | 4012740194464 | 5 mises a la Terre SLA18075 | Jeu de 5 mises a la Terre pour SLA18075 | Jeu de 5 mises a la Terre pour SLA18075 | 01/09/2025 | 21.13 | 20 | 1 | BX | 24
L6532ELN | 4012740887854 | Embout pour BRAP 65100 ano | Embout pour BRAP 65100 anodisé | Embout pour BRAP 65100 anodisé | 01/09/2025 | 51.88 | 20 | 1 | BX | 24
L6533ELN | 4012740887861 | Embout pour BRAP 65130 ano | Embout pour BRAP 65130 anodisé | Embout pour BRAP 65130 anodisé | 01/09/2025 | 60.35 | 20 | 1 | BX | 24
L6534ELN | 4012740887878 | Embout pour BRAP 65170 ano | Embout pour BRAP 65170 anodisé | Embout pour BRAP 65170 anodisé | 01/09/2025 | 67.82 | 20 | 1 | BX | 24
L87617030 | 4012740100489 | Angle Int FB 80130 Gris | Angle intérieur lifea pour FB80130 h 130mm x p 82mm 4 agrafes RAL 7030 gris | Angle intérieur lifea pour FB80130 h 130mm x p 82mm 4 agrafes RAL 7030 gris | 01/09/2025 | 173.35 | 20 | 1 | EA | 24
L87627030 | 4012740100472 | Angle Ext FB 80130 Gris | Angle extérieur lifea pour FB80130 h130mm x p82mm 4 agrafes RAL 7030 gris | Angle extérieur lifea pour FB80130 h130mm x p82mm 4 agrafes RAL 7030 gris | 01/09/2025 | 202.64 | 20 | 1 | EA | 24
L87657030 | 4012740100465 | Angle plat FB 80130 Gris | Angle plat lifea pour FB80130 h 130mm x p 82mm 4 agrafes RAL 7030 gris | Angle plat lifea pour FB80130 h 130mm x p 82mm 4 agrafes RAL 7030 gris | 01/09/2025 | 160.53 | 20 | 1 | EA | 24
L95100 | 3250610100356 | P-Fusible combi 1P 20A L38 1M | Porte-fusible combiné 1P 20A 380V L38 1M avec cartouche | Porte-fusible combiné 1P 20A 380V L38 1M avec cartouche | 01/09/2025 | 67.29 | 20 | 1 | EA | 24
L95200 | 3250610100363 | P-Fusibl combi 1P+N 20A L38 2M | Porte-fusible combiné 1P+N 20A 380V L38 2M avec cartouche | Porte-fusible combiné 1P+N 20A 380V L38 2M avec cartouche | 01/09/2025 | 107.06 | 20 | 1 | EA | 24
L95300 | 3250610100370 | P-Fusible combi 3P 20A L38 3M | Porte-fusible combiné 3P 20A 380V L38 3M avec cartouche | Porte-fusible combiné 3P 20A 380V L38 3M avec cartouche | 01/09/2025 | 195.08 | 20 | 1 | EA | 24
L95400 | 3250610100387 | P-Fusibl combi 3P+N 20A L38 4M | Porte-fusible combiné 3P+N 20A 380V L38 4M avec cartouche | Porte-fusible combiné 3P+N 20A 380V L38 4M avec cartouche | 01/09/2025 | 228.36 | 20 | 1 | EA | 24
L96200 | 3250610100394 | P-Fusible combi 2P 20A L38 2M | Porte-fusible combiné 2P 20A 380V L38 2M avec cartouche | Porte-fusible combiné 2P 20A 380V L38 2M avec cartouche | 01/09/2025 | 118.79 | 20 | 1 | EA | 24
L96817030 | 4012740110822 | Angle Int FB 99230 Gris | Angle intérieur lifea pour FB99230 h 230mm x p 100mm 4 agrafes RAK 7030 gris | Angle intérieur lifea pour FB99230 h 230mm x p 100mm 4 agrafes RAK 7030 gris | 01/09/2025 | 307.68 | 20 | 1 | EA | 24
L96827030 | 4012740110839 | Angle Ext FB 99230 Gris | Angle extérieur lifea pour FB99230 h 230mm x p 100mm 4 agrafes RAL 7030 gris | Angle extérieur lifea pour FB99230 h 230mm x p 100mm 4 agrafes RAL 7030 gris | 01/09/2025 | 414.72 | 20 | 1 | EA | 24
L96857030 | 4012740110846 | Angle Plat FB 99230 Gris | Angle plat lifea pour FB99230 h 230mm x p 100mm 4 agrafes RAL 7030 gris | Angle plat lifea pour FB99230 h 230mm x p 100mm 4 agrafes RAL 7030 gris | 01/09/2025 | 345.27 | 20 | 1 | EA | 24
LB026 | 3250614123870 | Kit assemblage (1 associat) | kit d'assemblage de coupe-circuit (pour 1 association) | kit d'assemblage de coupe-circuit (pour 1 association) | 01/09/2025 | 3.04 | 20 | 1 | EA | 24
LB601 | 3599430004513 | Blindage plat. rue 1 logt | Blindage platine de rue 1 logement, pour interphone radio habitat | Blindage platine de rue 1 logement, pour interphone radio habitat | 01/09/2025 | 173.74 | 20 | 1 | BX | 24
LB602 | 3599430005220 | Blindage plat. rue 2 lgts | Blindage platine de rue 2 logements | Blindage platine de rue 2 logements | 01/09/2025 | 182.96 | 20 | 1 | BX | 24
LB721 | 3599430005787 | Blindage plat. rue clav. 1 lgt | Blindage platine de rue + clavier, 1 logement, pour interphone radio habitat | Blindage platine de rue + clavier, 1 logement, pour interphone radio habitat | 01/09/2025 | 262.91 | 20 | 1 | BX | 24
LB722 | 3599430005794 | Blindage plat. rue clav. 2 lgt | Blindage platine de rue + clavier, 2 logements, pour interphone radio habitat | Blindage platine de rue + clavier, 2 logements, pour interphone radio habitat | 01/09/2025 | 273.13 | 20 | 1 | BX | 24
LCA01F | 3599430008511 | Poste int. + sup. + bloc sect | Interphone combiné intérieur radio avec touches/écran + support + bloc sect EU | Interphone combiné intérieur radio avec touches/écran + support + bloc sect EU | 01/09/2025 | 471.5 | 20 | 1 | BX | 24
LCB01F | 3599430008528 | Coffret technique | Coffret technique piles ou secteur, pour gestion gache ou automatisme de portail | Coffret technique piles ou secteur, pour gestion gache ou automatisme de portail | 01/09/2025 | 491.3 | 20 | 1 | BX | 24
LCB01S | 3599430009730 | Coffret techn. alim. solaire | Coffret technique alimentation solaire, pour interphone radio habitat individuel | Coffret technique alimentation solaire, pour interphone radio habitat individuel | 01/09/2025 | 476.66 | 20 | 1 | BX | 24
LCP01F | 3599430008474 | Kit Inter. 1 logt 1 bouton | Kit interphone 1 log. (combiné+base secteur+badge+platine+coffret tech.) | Kit interphone 1 log. (combiné+base secteur+badge+platine+coffret tech.) | 01/09/2025 | 1026.75 | 20 | 1 | BX | 24
LCP01S | 3599430009723 | Kit Inter. 1 logt 1 bouton sol | Kit interphone solaire 1 log. (combiné+base secteur+badge+platine+coffret tech.) | Kit interphone solaire 1 log. (combiné+base secteur+badge+platine+coffret tech.) | 01/09/2025 | 1323.09 | 20 | 1 | BX | 24
LCP02F | 3599430008481 | Kit Inter. 1 logt à code | Kit Interphone 1 log. à code (combiné+base secteur+badge+platine+coffret tech.) | Kit Interphone 1 log. à code (combiné+base secteur+badge+platine+coffret tech.) | 01/09/2025 | 1275.73 | 20 | 1 | BX | 24
LCP03F | 3599430008498 | Kit Inter. 2 logts 2 boutons | Kit interphone 2 log. 2 bt (2combi.+2bases sect.+2badges+platine+coffrets tech.) | Kit interphone 2 log. 2 bt (2combi.+2bases sect.+2badges+platine+coffrets tech.) | 01/09/2025 | 1520.91 | 20 | 1 | BX | 24
LCP04F | 3599430008504 | Kit Inter. 2 logts à code | Kit interphone 2 log. à code (2combi.+2bases sect.+2badges+platine+coffr. tech.) | Kit interphone 2 log. à code (2combi.+2bases sect.+2badges+platine+coffr. tech.) | 01/09/2025 | 1881.35 | 20 | 1 | BX | 24
LDG01X | 3599430008665 | Récept 1S O/F 230V IP55 RF | Récepteur radio 1 contact O/F, 230V, IP55, pour commander des automatismes | Récepteur radio 1 contact O/F, 230V, IP55, pour commander des automatismes | 01/09/2025 | 250.12 | 20 | 1 | BX | 24
LDG02X | 3599430008672 | Récept 1S O/F 12-24V IP55 RF | Récepteur radio 1 contact O/F, 12-24V, IP55, pour commander des automatismes | Récepteur radio 1 contact O/F, 12-24V, IP55, pour commander des automatismes | 01/09/2025 | 265.58 | 20 | 1 | BX | 24
LED06WEISS | 4012740980227 | Bande LED-flex 6m Blanc | Bande LED-flex. 6 metres blanc 24V 28.8W IP68 | Bande LED-flex. 6 metres blanc 24V 28.8W IP68 | 01/09/2025 | 377.54 | 20 | 1 | BX | 24
LEDTR030 | 4012740980234 | Transfo bande LED-flex 30 W | Transformateur 30W/24V pour LED bande pour plinthe SL | Transformateur 30W/24V pour LED bande pour plinthe SL | 01/09/2025 | 149.52 | 20 | 1 | BX | 24
LEDTR100 | 4012740980241 | Transfo bande LED-flex 100 W | Transformateur 100W/24V pour LED bande pour plinthe SL | Transformateur 100W/24V pour LED bande pour plinthe SL | 01/09/2025 | 335.04 | 20 | 1 | BX | 24
LF1001008014 | 4012740334723 | Goul Liféa 12X10mm Marron | Goul Liféa 12X10mm marron | Goulotte lifea PVC h 12mm x p 10mm sans agrafe RAL 8014 marron | 01/09/2025 | 5.11 | 20 | 2 | BR | 24
LF1001009016 | 4012740011419 | Goul Liféa 12X10mm Pure | Goulotte de distribution lifea LF 10x12mm 1 compartiment PVC Blanc | Goulotte lifea PVC h 12mm x p 10mm sans agrafe RAL 9016 Pure | 01/09/2025 | 4.5 | 20 | 2 | BR | 24
LF1001009016A | 4012740011426 | Goul Liféa 10X10mm adhésive Pu | Goulotte de distribution lifea avec bande adhésive 10x12mm 1 compartiment Blanc | Goulotte de distribution 10x10 avec bande adhésive, Pure | 01/09/2025 | 8.81 | 20 | 2 | BR | 24
LF1501508014 | 4012740140058 | Goul Liféa 15X15mm Marron | Goulotte de distribution lifea LF 15x15mm 1 compartiment PVC Marron | Goulotte lifea PVC h 15mm x p 15mm sans agrafe RAL 8014 marron | 01/09/2025 | 9.51 | 20 | 2 | BR | 24
LF1501509016 | 4012740011501 | Goul Liféa 15X15mm Pure | Goulotte de distribution lifea LF 15x15mm 1 compartiment PVC Blanc | Goulotte lifea PVC h 15mm x p 15mm sans agrafe RAL 9016 Pure | 01/09/2025 | 8.27 | 20 | 2 | BR | 24
LF1501509016A | 4012740011518 | Goul Liféa 15X15mm adhésive Pu | Goulotte de distribution lifea avec bande adhésive 15x15mm 1 compartiment Blanc | Goulotte de distribution 15x15 avec bande adhésive, Pure | 01/09/2025 | 16.41 | 20 | 2 | BR | 24
LF1501568014 | 4012740020695 | 10x Embout LF 15x15mm marron | Embout lifea pour LF15015 RAL 8014 marron | Embout lifea pour LF15015 RAL 8014 marron | 01/09/2025 | 2.35 | 20 | 1 | SA | 24
LF1501569016 | 4012740011556 | Embout LF 15015 Pure | Embout pour goulotte de distribution lifea LF 15x15mm Blanc | Embout lifea pour LF15015 RAL 9016 Pure | 01/09/2025 | 1.99 | 20 | 1 | SA | 24
LF15029016 | 4012740011587 | Plaque arrière RK150-190 Pure | Plaque arrière pour goulotte lifea p60mm h150mm PVC rigide RAL 9016 Pure | Plaque arrière pour goulotte lifea p60mm h150mm PVC rigide RAL 9016 Pure | 01/09/2025 | 22.08 | 20 | 2 | BR | 24
LF19029016 | 4012740011679 | Plaque arrière RK190-230 Pure | Plaque arrière pour goulotte lifea p60mm h190mm PVC rigide RAL 9016 Pure | Plaque arrière pour goulotte lifea p60mm h190mm PVC rigide RAL 9016 Pure | 01/09/2025 | 28.77 | 20 | 2 | BR | 24
LF2002008014 | 4012740114462 | Goul Liféa 20X20mm Marron | Goulotte de distribution lifea LF 20x20mm 1 compartiment PVC Marron | Goulotte lifea PVC h 20mm x p 20mm sans agrafe RAL 8014 marron | 01/09/2025 | 12.18 | 20 | 2 | BR | 24
LF2002009016 | 4012740011686 | Goul Liféa 20X20mm Pure | Goulotte de distribution lifea LF 20x20mm 1 compartiment PVC Blanc | Goulotte lifea PVC h 20mm x p 20mm sans agrafe RAL 9016 Pure | 01/09/2025 | 10.96 | 20 | 2 | BR | 24
LF2002009016A | 4012740011693 | Goul Liféa 20X20mm adhésive Pu | Goulotte de distribution lifea avec bande adhésive 20x20mm 1 compartiment Blanc | Goulotte de distribution 20x20 avec bande adhésive, Pure | 01/09/2025 | 21.82 | 20 | 2 | BR | 24
LF2002068014 | 4012740020824 | Embout LF 20020 Marron | Embout lifea pour LF20020 RAL 8014 marron | Embout lifea pour LF20020 RAL 8014 marron | 01/09/2025 | 3.6 | 20 | 1 | EA | 24
LF2002069016 | 4012740011709 | Embout LF 20020 Pure | Embout lifea pour LF20020 RAL 9016 Pure | Embout lifea pour LF20020 RAL 9016 Pure | 01/09/2025 | 3.01 | 20 | 1 | EA | 24
LF23029016 | 4012740011747 | Plaque arrière RK230 Pure | Plaque arrière pour goulotte lifea p 60 h 230 PVC rigide RAL 9016 Pure | Plaque arrière pour goulotte lifea p 60 h 230 PVC rigide RAL 9016 Pure | 01/09/2025 | 40.85 | 20 | 2 | BR | 24
LF3003039016 | 4012740011839 | Angle Ext LF 30030 Pure | Angle extérieur lifea pour LF30030 RAL 9016 Pure | Angle extérieur lifea pour LF30030 RAL 9016 Pure | 01/09/2025 | 8.87 | 20 | 1 | BX | 24
LF3003049016 | 4012740011846 | Angle Int LF 30030 Pure | Angle intérieur lifea pour LF30030 RAL 9016 Pure | Angle intérieur lifea pour LF30030 RAL 9016 Pure | 01/09/2025 | 8.36 | 20 | 1 | EA | 24
LF3003059016 | 4012740011853 | Angle plat LF 30030 Pure | Angle plat lifea pour LF30030 RAL 9016 Pure | Angle plat lifea pour LF30030 RAL 9016 Pure | 01/09/2025 | 8.73 | 20 | 1 | BX | 24
LF3003069016 | 4012740011860 | Embout LF 30030 Pure | Embout lifea pour LF30030 RAL 9016 Pure | Embout lifea pour LF30030 RAL 9016 Pure | 01/09/2025 | 3.16 | 20 | 1 | BX | 24
LF3003089016 | 4012740011877 | Té et Croix LF 30030 Pure | Té et croix lifea pour LF30030 RAL 9016 Pure | Té et croix lifea pour LF30030 RAL 9016 Pure | 01/09/2025 | 8.73 | 20 | 1 | BX | 24
LF3004539016 | 4012740011891 | Angle Ext LF 30045 Pure | Angle extérieur lifea pour LF30045 RAL 9016 Pure | Angle extérieur lifea pour LF30045 RAL 9016 Pure | 01/09/2025 | 10.18 | 20 | 1 | BX | 24
LF3004549016 | 4012740011907 | Angle Int LF 30045 Pure | Angle intérieur lifea pour LF30045 RAL 9016 Pure | Angle intérieur lifea pour LF30045 RAL 9016 Pure | 01/09/2025 | 9.57 | 20 | 1 | BX | 24
LF3004559016 | 4012740011914 | Angle plat LF 30045 Pure | Angle plat lifea pour LF30045 RAL 9016 Pure | Angle plat lifea pour LF30045 RAL 9016 Pure | 01/09/2025 | 9.96 | 20 | 1 | BX | 24
LF3004569016 | 4012740011921 | Embout LF 30045 Pure | Embout pour goulotte de distribution lifea LFF 30x45mm Blanc | Embout lifea pour LF30045 RAL 9016 Pure | 01/09/2025 | 4.18 | 20 | 1 | EA | 24
LF3004589016 | 4012740011938 | Té et Croix LF 30045 Pure | Té et croix lifea pour LF30045 RAL 9016 Pure | Té et croix lifea pour LF30045 RAL 9016 Pure | 01/09/2025 | 9.42 | 20 | 1 | EA | 24
LF3006089016 | 4012740011990 | Té et Croix LF 30060 Pure | Té et croix lifea pour LF30060 RAL 9016 Pure | Té et croix lifea pour LF30060 RAL 9016 Pure | 01/09/2025 | 40.94 | 20 | 1 | EA | 24
LF300G | 3250614062353 | Cartouche fus.10x38 gG 0.5A | Cartouche Fusible cylindrique 10x38mm gG 0.5A 500V AC 120kA | Cartouche Fusible cylindrique pour applications industrielles 10x38mm gG 0.5A 500V AC 120kA | 01/09/2025 | 11.7 | 20 | 1 | EA | 24
LF300M | 3250614062001 | Cartouche fus.10x38 aM 0.5A | Cartouche fusible industrielle 10x38 aM 0.5A | Cartouche fusible industrielle 10x38 aM 0.5A | 01/09/2025 | 7.83 | 20 | 1 | EA | 24
LF301G | 3250614062360 | Cartouche fus.10x38 gG 1A | Cartouche Fusible cylindrique 10x38mm gG 1A 500V AC 120kA | Cartouche Fusible cylindrique pour applications industrielles 10x38mm gG 1A 500V AC 120kA | 01/09/2025 | 3.91 | 20 | 1 | EA | 24
LF301M | 3250614062018 | Cartouche fus.10x38 aM 1A | Cartouche Fusible cylindrique 10x38mm aM 1A 500V AC 120kA | Cartouche Fusible cylindrique pour applications industrielles 10x38mm aM 1A 500V AC 120kA | 01/09/2025 | 3.88 | 20 | 1 | EA | 24
LF302G | 3250614062377 | Cartouche fus.10x38 gG 2A | Cartouche Fusible cylindrique 10x38mm gG 2A 500V AC 120kA | Cartouche Fusible cylindrique pour applications industrielles 10x38mm gG 2A 500V AC 120kA | 01/09/2025 | 3.44 | 20 | 1 | EA | 24
LF302M | 3250614062025 | Cartouche fus.10x38 aM 2A | Cartouche Fusible cylindrique 10x38mm aM 2A 500V AC 120kA | Cartouche Fusible cylindrique pour applications industrielles 10x38mm aM 2A 500V AC 120kA | 01/09/2025 | 3.42 | 20 | 1 | EA | 24
LF302PV | 3250614061509 | Cartouche fus.10x38 1000VDC 2A | Cartouche fusible PV 10x38 mm 1000V DC 2A | Cartouche fusible PV 10x38 mm 1000V DC 2A | 01/09/2025 | 19.75 | 20 | 1 | EA | 24
LF303PV | 3250614061516 | Cartouche fus.10x381000VDC 3A | Cartouche fusible PV 10x38 mm 1000V DC 3A | Cartouche fusible PV 10x38 mm 1000V DC 3A | 01/09/2025 | 19.75 | 20 | 1 | EA | 24
LF304G | 3250614062384 | Cartouche fus.10x38 gG 4A | Cartouche Fusible cylindrique 10x38mm gG 4A 500V AC 120kA | Cartouche Fusible cylindrique pour applications industrielles 10x38mm gG 4A 500V AC 120kA | 01/09/2025 | 3.36 | 20 | 1 | EA | 24
LF304M | 3250614062032 | Cartouche fus.10x38 aM 4A | Cartouche Fusible cylindrique 10x38mm aM 4A 500V AC 120kA | Cartouche Fusible cylindrique pour applications industrielles 10x38mm aM 4A 500V AC 120kA | 01/09/2025 | 3.35 | 20 | 1 | EA | 24
LF304PV | 3250614061523 | Cartouche fus.10x381000VDC 4A | Cartouche fusible PV 10x38 mm 1000V DC 4A | Cartouche fusible PV 10x38 mm 1000V DC 4A | 01/09/2025 | 19.07 | 20 | 1 | EA | 24
LF306G | 3250614062391 | Cartouche fus.10x38 gG 6A | Cartouche Fusible cylindrique 10x38mm gG 6A 500V AC 120kA | Cartouche Fusible cylindrique pour applications industrielles 10x38mm gG 6A 500V AC 120kA | 01/09/2025 | 3.36 | 20 | 1 | EA | 24
LF306M | 3250614062049 | Cartouche fus.10x38 aM 6A | Cartouche Fusible cylindrique 10x38mm aM 6A 500V AC 120kA | Cartouche Fusible cylindrique pour applications industrielles 10x38mm aM 6A 500V AC 120kA | 01/09/2025 | 3.35 | 20 | 1 | EA | 24
LF306PV | 3250614061530 | Cartouche fus.10x381000VDC 6A | Cartouche fusible PV 10x38 mm 1000V DC 6A | Cartouche fusible PV 10x38 mm 1000V DC 6A | 01/09/2025 | 19.07 | 20 | 1 | EA | 24
LF308G | 3250614062407 | Cartouche fus.10x38 gG 8A | Cartouche Fusible cylindrique 10x38mm gG 8A 500V AC 120kA | Cartouche Fusible cylindrique pour applications industrielles 10x38mm gG 8A 500V AC 120kA | 01/09/2025 | 3.36 | 20 | 1 | EA | 24
LF308M | 3250614062056 | Cartouche fus.10x38 aM 8A | Cartouche Fusible cylindrique 10x38mm aM 8A 500V AC 120kA | Cartouche Fusible cylindrique pour applications industrielles 10x38mm aM 8A 500V AC 120kA | 01/09/2025 | 3.35 | 20 | 1 | EA | 24
LF308PV | 3250614061547 | Cartouche fus.10x381000VDC 8A | Cartouche fusible PV 10x38 mm 1000V DC 8A | Cartouche fusible PV 10x38 mm 1000V DC 8A | 01/09/2025 | 19.07 | 20 | 1 | EA | 24
LF310G | 3250614062414 | Cartouche fus.10x38 gG 10A | Cartouche Fusible cylindrique 10x38mm gG 10A 500V AC 120kA | Cartouche Fusible cylindrique pour applications industrielles 10x38mm gG 10A 500V AC 120kA | 01/09/2025 | 3.36 | 20 | 1 | EA | 24
LF310M | 3250614062063 | Cartouche fus.10x38 aM 10A | Cartouche Fusible cylindrique 10x38mm aM 10A 500V AC 120kA | Cartouche Fusible cylindrique pour applications industrielles 10x38mm aM 10A 500V AC 120kA | 01/09/2025 | 3.35 | 20 | 1 | EA | 24
LF310PV | 3250614061554 | Cartouche fus.10x381000VDC 10A | Cartouche Fusible cylindrique PV 10x38 mm 1000V DC 10A | Cartouche Fusible cylindriquepour applications PV 10x38 mm 1000V DC 10A | 01/09/2025 | 19.08 | 20 | 1 | EA | 24
LF312G | 3250614062421 | Cartouche fus.10x38 gG 12A | Cartouche Fusible cylindrique 10x38mm gG 12A 500V AC 120kA | Cartouche Fusible cylindrique pour applications industrielles 10x38mm gG 12A 500V AC 120kA | 01/09/2025 | 3.44 | 20 | 1 | EA | 24
LF312M | 3250614062070 | Cartouche fus.10x38 aM 12A | Cartouche fusible industrielle 10x38 aM 12A | Cartouche fusible industrielle 10x38 aM 12A | 01/09/2025 | 3.42 | 20 | 1 | EA | 24
LF312PV | 3250614061561 | Cartouche fus.10x381000VDC 12A | Cartouche fusible Fusible cylindrique PV 10x38 mm 1000V DC 12A | Cartouche fusible Fusible cylindrique pour applications PV 10x38 mm 1000V DC 12A | 01/09/2025 | 19.76 | 20 | 1 | EA | 24
LF316G | 3250614062438 | Cartouche fus.10X38 gG 16A | Cartouche Fusible cylindrique 10x38mm gG 16A 500V AC 120kA | Cartouche Fusible cylindrique pour applications industrielles 10x38mm gG 16A 500V AC 120kA | 01/09/2025 | 3.46 | 20 | 1 | EA | 24
LF316M | 3250614062087 | Cartouche fus.10x38 aM 16A | Cartouche Fusible cylindrique 10x38mm aM 16A 500V AC 120kA | Cartouche Fusible cylindrique pour applications industrielles 10x38mm aM 16A 500V AC 120kA | 01/09/2025 | 3.43 | 20 | 1 | EA | 24
LF316PV | 3250614061578 | Cartouche fus.10x381000VDC 16A | Cartouche Fusible cylindrique PV 10x38 mm 1000V DC 16A | Cartouche Fusible cylindrique pour applications PV 10x38 mm 1000V DC 16A | 01/09/2025 | 19.76 | 20 | 1 | EA | 24
LF320G | 3250614062445 | Cartouche fus.10x38 gG 20A | Cartouche Fusible cylindrique 10x38mm gG 20A 500V AC 120kA | Cartouche Fusible cylindrique pour applications industrielles 10x38mm gG 20A 500V AC 120kA | 01/09/2025 | 3.46 | 20 | 1 | EA | 24
LF320M | 3250614062094 | Cartouche fus.10x38 aM 20A | Cartouche Fusible cylindrique 10x38mm aM 20A 500V AC 120kA | Cartouche Fusible cylindrique pour applications industrielles 10x38mm aM 20A 500V AC 120kA | 01/09/2025 | 3.44 | 20 | 1 | EA | 24
LF320PV | 3250614061585 | Cartouche fus.10x381000VDC 20A | Cartouche Fusible cylindrique PV 10x38 mm 1000V DC 20A | Cartouche Fusible cylindrique pour applications PV 10x38 mm 1000V DC 20A | 01/09/2025 | 19.76 | 20 | 1 | EA | 24
LF325G | 3250614062452 | Cartouche fus.10x38 gG 25A | Cartouche Fusible cylindrique 10x38mm gG 25A 500V AC 120kA | Cartouche Fusible cylindrique pour applications industrielles 10x38mm gG 25A 500V AC 120kA | 01/09/2025 | 3.69 | 20 | 1 | EA | 24
LF325M | 3250614062100 | Cartouche fus.10x38 aM 25A | Cartouche Fusible cylindrique 10x38mm aM 25A 400V AC 120kA | Cartouche Fusible cylindrique pour applications industrielles 10x38mm aM 25A 400V AC 120kA | 01/09/2025 | 3.69 | 20 | 1 | EA | 24
LF332G | 3250614062469 | Cartouche fus.10x38 gG 32A | Cartouche Fusible cylindrique 10x38mm gG 32A 400V AC 120kA | Cartouche Fusible cylindrique pour applications industrielles 10x38mm gG 32A 400V AC 120kA | 01/09/2025 | 3.46 | 20 | 1 | EA | 24
LF4004037030 | 4012740021371 | Angle Ext LF 40040 G | Angle extérieur lifea pour LF40040 RAL 7030 gris | Angle extérieur lifea pour LF40040 RAL 7030 gris | 01/09/2025 | 12.83 | 20 | 1 | BX | 24
LF4004039016 | 4012740012010 | Angle Ext LF 40040 Pure | Angle extérieur pour goulotte de distribution lifea LFF 40x40mm Blanc | Angle extérieur lifea pour LF40040 RAL 9016 Pure | 01/09/2025 | 12.83 | 20 | 1 | EA | 24
LF4004047030 | 4012740021401 | Angle Int LF 40040 G | Angle intérieur lifea pour LF40040 RAL 7030 gris | Angle intérieur lifea pour LF40040 RAL 7030 gris | 01/09/2025 | 12.04 | 20 | 1 | BX | 24
LF4004049016 | 4012740012027 | Angle Int LF 40040 Pure | Angle intérieur pour goulotte de distribution lifea LFF 40x40mm Blanc | Angle intérieur lifea pour LF40040 RAL 9016 Pure | 01/09/2025 | 12.04 | 20 | 1 | BX | 24
LF4004057030 | 4012740021432 | Angle plat LF 40040 G | Angle plat lifea pour LF40040 RAL 7030 gris | Angle plat lifea pour LF40040 RAL 7030 gris | 01/09/2025 | 12.1 | 20 | 1 | BX | 24
LF4004059016 | 4012740012034 | Angle plat LF 40040 Pure | Angle plat pour goulotte de distribution lifea LFF 40x40mm Blanc | Angle plat lifea pour LF40040 RAL 9016 Pure | 01/09/2025 | 12.48 | 20 | 1 | BX | 24
LF4004067030 | 4012740021463 | Embout LF 40040 G | Embout lifea pour LF40040 RAL 7030 gris | Embout lifea pour LF40040 RAL 7030 gris | 01/09/2025 | 4.49 | 20 | 1 | BX | 24
LF4004069016 | 4012740012041 | Embout LF 40040 Pure | Embout pour goulotte de distribution lifea LFF 40x40mm Blanc | Embout lifea pour LF40040 RAL 9016 Pure | 01/09/2025 | 4.49 | 20 | 1 | BX | 24
LF4004087030 | 4012740021494 | Té et Croix LF 40040 G | Té et Croix lifea pour LF40040 RAL 7030 gris | Té et Croix lifea pour LF40040 RAL 7030 gris | 01/09/2025 | 12.08 | 20 | 1 | BX | 24
LF4004089016 | 4012740012058 | Té et Croix LF 40040 Pure | Té et Croix lifea pour LF40040 RAL 9016 Pure | Té et Croix lifea pour LF40040 RAL 9016 Pure | 01/09/2025 | 12.08 | 20 | 1 | EA | 24
LF4006087030 | 4012740021555 | Té et Croix LF 40060/61 G | Té et croix lifea pour LF40060/61 RAL 7030 gris | Té et croix lifea pour LF40060/61 RAL 7030 gris | 01/09/2025 | 43.94 | 20 | 1 | BX | 24
LF4006089016 | 4012740012119 | Té et Croix LF 40060/61 Pure | Té et croix lifea pour LF40060/61 RAL 9016 Pure | Té et croix lifea pour LF40060/61 RAL 9016 Pure | 01/09/2025 | 43.94 | 20 | 1 | BX | 24
LF4009087030 | 4012740021609 | Té et Croix LF 40090/91 G | Té et croix lifea pour LF40090/91 RAL 7030 gris | Té et croix lifea pour LF40090/91 RAL 7030 gris | 01/09/2025 | 49.69 | 20 | 1 | BX | 24
LF4009089016 | 4012740012188 | Té et Croix LF 40090/91 Pure | Té et croix lifea pour LF40090/91 RAL 9016 Pure | Té et croix lifea pour LF40090/91 RAL 9016 Pure | 01/09/2025 | 48.95 | 20 | 1 | BX | 24
LF4011089016 | 4012740012256 | Té et Croix LF 40110 Pure | Té et croix lifea pour LF40110 RAL 9016 Pure | Té et croix lifea pour LF40110 RAL 9016 Pure | 01/09/2025 | 53.47 | 20 | 1 | BX | 24
LF402G | 3250614062476 | Cartouche fus.14x51 gG 2A | Cartouche fusible industrielle 14x51 gG 2A | Cartouche fusible industrielle 14x51 gG 2A | 01/09/2025 | 5.7 | 20 | 1 | EA | 24
LF402M | 3250614062124 | Cartouche fus.14x51 aM 2A | Cartouche fusible industrielle 14x51 aM 2A | Cartouche fusible industrielle 14x51 aM 2A | 01/09/2025 | 5.68 | 20 | 1 | EA | 24
LF404G | 3250614062483 | Cartouche fus.14x51 gG 4A | Cartouche fusible industrielle 14x51 gG 4A | Cartouche fusible industrielle 14x51 gG 4A | 01/09/2025 | 5.56 | 20 | 1 | EA | 24
LF404M | 3250614062131 | Cartouche fus.14x51 aM 4A | Cartouche fusible industrielle 14x51 aM 4A | Cartouche fusible industrielle 14x51 aM 4A | 01/09/2025 | 5.56 | 20 | 1 | EA | 24
LF406G | 3250614062490 | Cartouche fus.14x51 gG 6A | Cartouche fusible industrielle 14x51 gG 6A | Cartouche fusible industrielle 14x51 gG 6A | 01/09/2025 | 5.56 | 20 | 1 | EA | 24
LF406M | 3250614062148 | Cartouche fus.14x51 aM 6A | Cartouche fusible industrielle 14x51 aM 6A | Cartouche fusible industrielle 14x51 aM 6A | 01/09/2025 | 5.55 | 20 | 1 | EA | 24
LF408G | 3250614062506 | Cartouche fus.14x51 gG 8A | Cartouche fusible industrielle 14x51 gG 8A | Cartouche fusible industrielle 14x51 gG 8A | 01/09/2025 | 5.56 | 20 | 1 | EA | 24
LF408M | 3250614062155 | Cartouche fus.14x51 aM 8A | Cartouche fusible industrielle 14x51 aM 8A | Cartouche fusible industrielle 14x51 aM 8A | 01/09/2025 | 5.55 | 20 | 1 | EA | 24
LF410G | 3250614062513 | Cartouche fus.14x51 gG 10A | Cartouche Fusible cylindrique 14x51mm gG 10A 690V AC 80kA | Cartouche Fusible cylindrique pour applications industrielles 14x51mm gG 10A 690V AC 80kA | 01/09/2025 | 5.57 | 20 | 1 | EA | 24
LF410M | 3250614062162 | Cartouche fus.14x51 aM 10A | Cartouche fusible industrielle 14x51 aM 10A | Cartouche fusible industrielle 14x51 aM 10A | 01/09/2025 | 5.55 | 20 | 1 | EA | 24
LF412G | 3250614062520 | Cartouche fus.14x51 gG 12A | Cartouche fusible industrielle 14x51 gG 12A | Cartouche fusible industrielle 14x51 gG 12A | 01/09/2025 | 5.71 | 20 | 1 | EA | 24
LF416G | 3250614062537 | Cartouche fus.14x51 gG 16A | Cartouche Fusible cylindrique 14x51mm gG 16A 690V AC 80Ka | Cartouche Fusible cylindrique pour applications industrielles 14x51mm gG 16A 690V AC 80Ka | 01/09/2025 | 5.71 | 20 | 1 | EA | 24
LF416M | 3250614062186 | Cartouche fus.14x51 aM 16A | Cartouche fusible industrielle 14x51 aM 16A | Cartouche fusible industrielle 14x51 aM 16A | 01/09/2025 | 5.68 | 20 | 1 | EA | 24
LF420G | 3250614062544 | Cartouche fus.14x51 gG 20A | Cartouche Fusible cylindrique 14x51mm gG 20A 690V AC 80kA | Cartouche Fusible cylindrique pour applications industrielles 14x51mm gG 20A 690V AC 80kA | 01/09/2025 | 5.7 | 20 | 1 | EA | 24
LF420M | 3250614062193 | Cartouche fus.14x51 aM 20A | Cartouche fusible industrielle 14x51 aM 20A | Cartouche fusible industrielle 14x51 aM 20A | 01/09/2025 | 5.68 | 20 | 1 | EA | 24
LF425G | 3250614062551 | Cartouche fus.14x51 gG 25A | Cartouche Fusible cylindrique 14x51mm gG 25A 690V AC 80kA | Cartouche Fusible cylindrique pour applications industrielles 14x51mm gG 25A 690V AC 80kA | 01/09/2025 | 6.06 | 20 | 1 | EA | 24
LF425M | 3250614062209 | Cartouche fus.14x51 aM 25A | Cartouche fusible industrielle 14x51 aM 25A | Cartouche fusible industrielle 14x51 aM 25A | 01/09/2025 | 6.02 | 20 | 1 | EA | 24
LF432G | 3250614062568 | Cartouche fus.14x51 gG 32A | Cartouche Fusible cylindrique 14x51mm gG 32A 400V AC 120kA | Cartouche Fusible cylindrique pour applications industrielles 14x51mm gG 32A 400V AC 120kA | 01/09/2025 | 5.72 | 20 | 1 | EA | 24
LF432M | 3250614062216 | Cartouche fus.14x51 aM 32A | Cartouche fusible industrielle 14x51 aM 32A | Cartouche fusible industrielle 14x51 aM 32A | 01/09/2025 | 5.7 | 20 | 1 | EA | 24
LF440G | 3250614062575 | Cartouche fus.14x51 gG 40A | Cartouche Fusible cylindrique 14x51mm gG 40A 400V AC 120kA | Cartouche Fusible cylindrique pour applications industrielles 14x51mm gG 40A 400V AC 120kA | 01/09/2025 | 5.72 | 20 | 1 | EA | 24
LF440M | 3250614062223 | Cartouche fus.14x51 aM 40A | Cartouche fusible industrielle 14x51 aM 40A | Cartouche fusible industrielle 14x51 aM 40A | 01/09/2025 | 5.7 | 20 | 1 | EA | 24
LF450G | 3250614062599 | Cartouche fus.14x51 gG 50A | Cartouche Fusible cylindrique 14x51mm gG 50A 400V AC 120kA | Cartouche Fusible cylindrique pour applications industrielles 14x51mm gG 50A 400V AC 120kA | 01/09/2025 | 5.72 | 20 | 1 | EA | 24
LF450M | 3250614062247 | Cartouche fus.14x51 aM 50A | Cartouche fusible industrielle 14x51 aM 50A | Cartouche fusible industrielle 14x51 aM 50A | 01/09/2025 | 5.7 | 20 | 1 | EA | 24
LF516G | 3250614062605 | Cartouche fus.22x58 gG 16A | Cartouche fusible industrielle 22x58 gG 16A | Cartouche fusible industrielle 22x58 gG 16A | 01/09/2025 | 9.84 | 20 | 1 | EA | 24
LF516M | 3250614062254 | Cartouche fus.22x58 aM 16A | Cartouche fusible industrielle 22x58 aM 16A | Cartouche fusible industrielle 22x58 aM 16A | 01/09/2025 | 9.81 | 20 | 1 | EA | 24
LF520G | 3250614062612 | Cartouche fus.22x58 gG 20A | Cartouche fusible industrielle 22x58 gG 20A | Cartouche fusible industrielle 22x58 gG 20A | 01/09/2025 | 9.84 | 20 | 1 | EA | 24
LF520M | 3250614062261 | Cartouche fus.22x58 aM 20A | Cartouche fusible industrielle 22x58 aM 20A | Cartouche fusible industrielle 22x58 aM 20A | 01/09/2025 | 9.81 | 20 | 1 | EA | 24
LF525G | 3250614062629 | Cartouche fus.22x58 gG 25A | Cartouche Fusible cylindrique 22x58mm gG 25A 690V AC 80kA | Cartouche Fusible cylindrique pour applications industrielles 22x58mm gG 25A 690V AC 80kA | 01/09/2025 | 10.46 | 20 | 1 | EA | 24
LF525M | 3250614062278 | Cartouche fus.22x58 aM 25A | Cartouche fusible industrielle 22x58 aM 25A | Cartouche fusible industrielle 22x58 aM 25A | 01/09/2025 | 10.42 | 20 | 1 | EA | 24
LF532G | 3250614062636 | Cartouche fus.22x58 gG 32A | Cartouche Fusible cylindrique 22x58mm gG 32A 690V AC 80kA | Cartouche Fusible cylindrique pour applications industrielles 22x58mm gG 32A 690V AC 80kA | 01/09/2025 | 9.87 | 20 | 1 | EA | 24
LF532M | 3250614062285 | Cartouche fus.22x58 aM 32A | Cartouche fusible industrielle 22x58 aM 32A | Cartouche fusible industrielle 22x58 aM 32A | 01/09/2025 | 9.82 | 20 | 1 | EA | 24
LF540G | 3250614062704 | Cartouche fus.22x58 gG 40A | Cartouche Fusible cylindrique 22x58mm gG 40A 690V AC 80kA | Cartouche Fusible cylindrique pour applications industrielles 22x58mm gG 40A 690V AC 80kA | 01/09/2025 | 9.87 | 20 | 1 | EA | 24
LF540M | 3250614062292 | Cartouche fus.22x58 aM 40A | Cartouche fusible industrielle 22x58 aM 40A | Cartouche fusible industrielle 22x58 aM 40A | 01/09/2025 | 9.82 | 20 | 1 | EA | 24
LF550G | 3250614062711 | Cartouche fus.22x58 gG 50A | Cartouche Fusible cylindrique 22x58mm gG 50A 690V AC 80kA | Cartouche Fusible cylindrique pour applications industrielles 22x58mm gG 50A 690V AC 80kA | 01/09/2025 | 9.87 | 20 | 1 | EA | 24
LF550M | 3250614062308 | Cartouche fus.22x58 aM 50A | Cartouche fusible industrielle 22x58 aM 50A | Cartouche fusible industrielle 22x58 aM 50A | 01/09/2025 | 9.82 | 20 | 1 | EA | 24
LF563G | 3250614062728 | Cartouche fus.22x58 gG 63A | Cartouche Fusible cylindrique 22x58mm gG 63A 690V AC 80kA | Cartouche Fusible cylindrique pour applications industrielles 22x58mm gG 63A 690V AC 80kA | 01/09/2025 | 11.55 | 20 | 1 | EA | 24
LF563M | 3250614062315 | Cartouche fus.22x58 aM 63A | Cartouche fusible industrielle 22x58 aM 63A | Cartouche fusible industrielle 22x58 aM 63A | 01/09/2025 | 11.54 | 20 | 1 | EA | 24
LF580G | 3250614062735 | Cartouche fus.22x58 gG 80A | Cartouche Fusible cylindrique 22x58mm gG 80A 500V AC 120kA | Cartouche Fusible cylindrique pour applications industrielles 22x58mm gG 80A 500V AC 120kA | 01/09/2025 | 11.55 | 20 | 1 | EA | 24
LF580M | 3250614062322 | Cartouche fus.22x58 aM 80A | Cartouche fusible industrielle 22x58 aM 50A | Cartouche fusible industrielle 22x58 aM 50A | 01/09/2025 | 11.54 | 20 | 1 | EA | 24
LF590G | 3250614062742 | Cartouche fus.22x58 gG 100A | Cartouche Fusible cylindrique 22x58mm gG 100A 500V AC 120kA | Cartouche Fusible cylindrique pour applications industrielles 22x58mm gG 100A 500V AC 120kA | 01/09/2025 | 12.11 | 20 | 1 | EA | 24
LF590M | 3250614062339 | Cartouche fus.22x58 aM 100A | Cartouche fusible industrielle 22x58 aM 100A | Cartouche fusible industrielle 22x58 aM 100A | 01/09/2025 | 12.12 | 20 | 1 | EA | 24
LF599G | 3250614062759 | Cartouche fus.22x58 gG 125A | Cartouche Fusible cylindrique 22x58mm gG 125A 500V AC 120kA | Cartouche Fusible cylindrique pour applications industrielles 22x58mm gG 125A 500V AC 120kA | 01/09/2025 | 12.12 | 20 | 1 | EA | 24
LF599M | 3250614062346 | Cartouche fus.22x58 aM 125A | Cartouche fusible industrielle 22x58 aM 125A | Cartouche fusible industrielle 22x58 aM 125A | 01/09/2025 | 12.12 | 20 | 1 | EA | 24
LF6006087030 | 4012740021685 | Té et Croix LF 60060 G | Té et croix lifea pour LF60060 RAL 7030 gris | Té et croix lifea pour LF60060 RAL 7030 gris | 01/09/2025 | 46.15 | 20 | 1 | BX | 24
LF6006089016 | 4012740012324 | Té et Croix LF 60060 Pure | Té et croix lifea pour LF 60060 RAL 9016 Pure | Té et croix lifea pour LF 60060 RAL 9016 Pure | 01/09/2025 | 46.15 | 20 | 1 | BX | 24
LF6009087030 | 4012740021722 | Té et Croix LF 60090 G | Té et croix lifea pour LF60090 RAL 7030 gris | Té et croix lifea pour LF60090 RAL 7030 gris | 01/09/2025 | 51.35 | 20 | 1 | BX | 24
LF6009089016 | 4012740012393 | Té et Croix LF 60090 Pure | Té et croix lifea pour LF60090 RAL 9016 Pure | Té et croix lifea pour LF60090 RAL 9016 Pure | 01/09/2025 | 51.35 | 20 | 1 | BX | 24
LF6011039016 | 4012740012423 | Angle Ext LF/FB60110 Pure | Angle extérieur pour goulotte de distribution LFF et FB 60x110mm Blanc | Angle extérieur lifea pour LF/FB60110 RAL 9016 Pure | 01/09/2025 | 54.61 | 20 | 1 | BX | 24
LF6011049016 | 4012740012430 | Angle Int LF/FB60110 Pure | Angle intérieur pour goulotte de distribution lifea LFF et FB 60x110mm Blanc | Angle intérieur lifea pour LF/FB60110 RAL 9016 Pure | 01/09/2025 | 51.29 | 20 | 1 | BX | 24
LF6011059016 | 4012740012447 | Angle plat LF/FB 60110 Pure | Angle plat pour goulotte de distribution lifea LFF et FB 60x110mm Blanc | Angle plat lifea pour LF/FB60110 RAL 9016 Pure | 01/09/2025 | 53.13 | 20 | 1 | BX | 24
LF6011069016 | 4012740012454 | Embout LF60110/111 Pure | Embout pour goulotte de distribution lifea LFF et FB 60x110mm Blanc | Embout lifea pour LF60110/111 RAL 9016 Pure | 01/09/2025 | 17.57 | 20 | 1 | BX | 24
LF6011087030 | 4012740021821 | Té et Croix LF/FB 60110 G | Té et croix lifea pour LF/FB60110 RAL 7030 gris | Té et croix lifea pour LF/FB60110 RAL 7030 gris | 01/09/2025 | 53.22 | 20 | 1 | BX | 24
LF6011089016 | 4012740012461 | Té et Croix LF/FB 60110 Pure | Té et croix lifea pour LF/FB60110 RAL 9016 Pure | Té et croix lifea pour LF/FB60110 RAL 9016 Pure | 01/09/2025 | 53.22 | 20 | 1 | BX | 24
LF6015037030 | 4012740021845 | Angle Ext LF/FB 60150 G | Angle extérieur lifea pour LF/FB60150 RAL 7030 gris | Angle extérieur lifea pour LF/FB60150 RAL 7030 gris | 01/09/2025 | 68.49 | 20 | 1 | BX | 24
LF6015039016 | 4012740012492 | Angle Ext LF/FB 60150 Pure | Angle extérieur lifea pour LF/FB60150 RAL 9016 Pure | Angle extérieur lifea pour LF/FB60150 RAL 9016 Pure | 01/09/2025 | 68.49 | 20 | 1 | BX | 24
LF6015047030 | 4012740021869 | Angle Int LF/FB 60150 G | Angle intérieur lifea pour LF/FB60150 RAL 7030 gris | Angle intérieur lifea pour LF/FB60150 RAL 7030 gris | 01/09/2025 | 64.19 | 20 | 1 | BX | 24
LF6015049016 | 4012740012508 | Angle Int LF/FB 60150 Pure | Angle intérieur pour goulotte de distribution lifea LFF et FB 60x150mm Blanc | Angle intérieur lifea pour LF/FB60150 RAL 9016 Pure | 01/09/2025 | 64.19 | 20 | 1 | BX | 24
LF6015057030 | 4012740021883 | Angle plat LF/FB 60150 G | Angle plat lifea pour LF/FB60150 RAL 7030 gris | Angle plat lifea pour LF/FB60150 RAL 7030 gris | 01/09/2025 | 66.84 | 20 | 1 | BX | 24
LF6015059016 | 4012740012515 | Angle plat LF/FB 60150 Pure | Angle plat pour goulotte de distribution lifea LFF et FB 60x150mm Blanc | Angle plat lifea pour LF/FB60150 RAL 9016 Pure | 01/09/2025 | 66.84 | 20 | 1 | BX | 24
LF6015067030 | 4012740021906 | Embout LF/FB 60150 G | Embout lifea pour LF/FB60150 RAL 7030 gris | Embout lifea pour LF/FB60150 RAL 7030 gris | 01/09/2025 | 20.04 | 20 | 1 | BX | 24
LF6015069016 | 4012740012522 | Embout LF/FB 60150 Pure | Embout pour goulotte de distribution lifea LFF et FB 60x150mm Blanc | Embout lifea pour LF/FB60150 RAL 9016 Pure | 01/09/2025 | 20.04 | 20 | 1 | BX | 24
LF6015087030 | 4012740021920 | Te et croix LF/FB 60150 G | Té et croix lifea pour LF/FB60150 RAL 7030 gris | Té et croix lifea pour LF/FB60150 RAL 7030 gris | 01/09/2025 | 67.6 | 20 | 1 | BX | 24
LF6015089016 | 4012740012539 | Te et croix LF/FB 60150 Pure | Té et croix lifea pour LF/FB60150 RAL 9016 Pure | Té et croix lifea pour LF/FB60150 RAL 9016 Pure | 01/09/2025 | 67.6 | 20 | 1 | BX | 24
LF6019039016 | 4012740012560 | Angle Ext LF/FB 60190 Pure | Angle extérieur lifea pour LF/FB60190 RAL 9016 Pure | Angle extérieur lifea pour LF/FB60190 RAL 9016 Pure | 01/09/2025 | 92.2 | 20 | 1 | BX | 24
LF6019049016 | 4012740012577 | Angle Int LF/FB 60190 Pure | Angle intérieur lifea pour LF/FB60190 RAL 9016 Pure | Angle intérieur lifea pour LF/FB60190 RAL 9016 Pure | 01/09/2025 | 86.42 | 20 | 1 | BX | 24
LF6019059016 | 4012740012584 | Angle plat LF/FB 60190 Pure | Angle plat lifea pour LF/FB60190 RAL 9016 Pure | Angle plat lifea pour LF/FB60190 RAL 9016 Pure | 01/09/2025 | 90.07 | 20 | 1 | BX | 24
LF6019069016 | 4012740012591 | Embout LF/FB 60190 Pure | Embout pour goulotte de distribution lifea LFF et FB 60x190mm Blanc | Embout lifea pour LF/FB60190 RAL 9016 Pure | 01/09/2025 | 21.58 | 20 | 1 | BX | 24
LF6019089016 | 4012740012607 | Te et croix LF/FB 60190 Pure | Té et croix lifea pour LF/FB60190 RAL 9016 Pure | Té et croix lifea pour LF/FB60190 RAL 9016 Pure | 01/09/2025 | 90.91 | 20 | 1 | BX | 24
LF6023039016 | 4012740012638 | Angle Ext LF/FB 60230 Pure | Angle extérieur lifea pour LF/FB60230 RAL 9016 Pure | Angle extérieur lifea pour LF/FB60230 RAL 9016 Pure | 01/09/2025 | 112.2 | 20 | 1 | BX | 24
LF6023049016 | 4012740012645 | Angle Int LF/FB 60230 Pure | Angle intérieur lifea pour LF/FB60230 RAL 9016 Pure | Angle intérieur lifea pour LF/FB60230 RAL 9016 Pure | 01/09/2025 | 105.24 | 20 | 1 | BX | 24
LF6023059016 | 4012740012652 | Angle plat LF/FB 60230 Pure | Angle plat lifea pour LF/FB60230 RAL 9016 Pure | Angle plat lifea pour LF/FB60230 RAL 9016 Pure | 01/09/2025 | 109.49 | 20 | 1 | BX | 24
LF6023069016 | 4012740012669 | Embout LF/FB 60230 Pure | Embout lifea pour LF/FB60230 RAL 9016 Pure | Embout lifea pour LF/FB60230 RAL 9016 Pure | 01/09/2025 | 26.85 | 20 | 1 | BX | 24
LF6023089016 | 4012740012676 | Te et croix LF/FB 60230 Pure | Té et croix lifea pour LF/FB60230 RAL 9016 Pure | Té et croix lifea pour LF/FB60230 RAL 9016 Pure | 01/09/2025 | 110.41 | 20 | 1 | BX | 24
LFC1001509016A | 4012740012782 | Goul Liféa 10x15mm adhésive Pu | Goulotte de distribution adhésive 10x15mm 1 compartiment PVC Blanc | Goulotte lifea PVC h10mmxp15mm adhésive colisage 148m RAL 9016 Pure | 01/09/2025 | 13.22 | 20 | 2 | BR | 24
LFF06079016 | 4012740012935 | Joint couv LF/LFF larg 60 Pure | Joint de couvercle lifea pour LF/LFF leur 60 RAL 9016 Pure | Joint de couvercle lifea pour LF/LFF leur 60 RAL 9016 Pure | 01/09/2025 | 5.94 | 20 | 1 | BX | 24
LFF09079016 | 4012740012942 | Joint couv LF/LFF larg 90 Pure | Joint de couvercle lifea pour LF/LFF leur 90 RAL 9016 Pure | Joint de couvercle lifea pour LF/LFF leur 90 RAL 9016 Pure | 01/09/2025 | 11.18 | 20 | 1 | BX | 24
LFF11079016 | 4012740012959 | Joint Couv LF/LFF larg 110 Pur | Joint de couvercle lifea pour LF/LFF leur 110 RAL 9016 Pure | Joint de couvercle lifea pour LF/LFF leur 110 RAL 9016 Pure | 01/09/2025 | 11.15 | 20 | 1 | BX | 24
LFF2003508014 | 4012740852401 | Goul Liféa 20X35 Marron | Goulotte lifea PVC h 35mm x p 20mm sans agrafe RAL 8014 marron | Goulotte lifea PVC h 35mm x p 20mm sans agrafe RAL 8014 marron | 01/09/2025 | 15.64 | 20 | 2 | BR | 24
LFF2003509016 | 4012740012966 | Goul Liféa 20X35 Pure | Goulotte de distribution lifea LFF 20x35mm 1 compartiment PVC Blanc | Goulotte lifea PVC h 35mm x p 20mm sans agrafe RAL 9016 Pure | 01/09/2025 | 13.56 | 20 | 2 | BR | 24
LFF2003538014 | 4012740022187 | Angle Ext LF 20035/36 Marron | Angle extérieur lifea pour LF20035/36 RAL 8014 marron | Angle extérieur lifea pour LF20035/36 RAL 8014 marron | 01/09/2025 | 9.01 | 20 | 1 | EA | 24
LFF2003539016 | 4012740012973 | Angle Ext LF 20035/36 Pure | Angle extérieur pour goulotte de distribution lifea LFF 20x35mm Blanc | Angle extérieur lifea pour LF20035/36 RAL 9016 Pure | 01/09/2025 | 7.82 | 20 | 1 | EA | 24
LFF2003548014 | 4012740022224 | Angle Int LF 20035/36 Marron | Angle intérieur lifea pour LF20035/36 RAL 8014 marron | Angle intérieur lifea pour LF20035/36 RAL 8014 marron | 01/09/2025 | 8.43 | 20 | 1 | BX | 24
LFF2003549016 | 4012740012980 | Angle Int LF 20035/36 Pure | Angle intérieur pour goulotte de distribution lifea LFF 20x35mm Blanc | Angle intérieur lifea pour LF20035/36 RAL 9016 Pure | 01/09/2025 | 7.33 | 20 | 1 | BX | 24
LFF2003558014 | 4012740022262 | Angle plat LF 20035/36 Marron | Angle plat lifea pour LF20035/36 RAL 8014 marron | Angle plat lifea pour LF20035/36 RAL 8014 marron | 01/09/2025 | 8.76 | 20 | 1 | EA | 24
LFF2003559016 | 4012740012997 | Angle plat LF 20035/36 Pure | Angle plat pour goulotte de distribution lifea LFF 20x35mm Blanc | Angle plat lifea pour LF20035/36 RAL 9016 Pure | 01/09/2025 | 7.61 | 20 | 1 | EA | 24
LFF2003568014 | 4012740022309 | Embout LF 20035/36 Marron | Embout lifea pour LF20035/36 RAL 8014 marron | Embout lifea pour LF20035/36 RAL 8014 marron | 01/09/2025 | 4.36 | 20 | 1 | EA | 24
LFF2003569016 | 4012740013000 | Embout LF 20035/36 Pure | Embout pour goulotte de distribution lifea LFF 20x35mm Blanc | Embout lifea pour LF20035/36 RAL 9016 Pure | 01/09/2025 | 3.66 | 20 | 1 | EA | 24
LFF2003578014 | 4012740028417 | Joint couv LF 20035/36 Marron | Couvercle de jonction LF 20035/36 RAL 8 | Couvercle de jonction LF 20035/36 RAL 8 | 01/09/2025 | 4.22 | 20 | 1 | EA | 24
LFF2003579016 | 4012740013017 | Joint couv LF 20035/36 Pure | Joint de couvercle pour goulotte de distribution lifea LFF 20x35mm Blanc | Couvercle de jonction LF 20035/36 RAL 9 | 01/09/2025 | 3.75 | 20 | 1 | EA | 24
LFF2003588014 | 4012740022347 | Té et Croix LF 20035/36 Marron | Té et croix lifea pour LF20035/36 RAL 8014 marron | Té et croix lifea pour LF20035/36 RAL 8014 marron | 01/09/2025 | 10.61 | 20 | 1 | EA | 24
LFF2003589016 | 4012740013024 | Té et Croix LF 20035/36 Pure | Té et croix lifea pour LF20035/36 RAL 9016 Pure | Té et croix lifea pour LF20035/36 RAL 9016 Pure | 01/09/2025 | 9.13 | 20 | 1 | EA | 24
LFF2003608014 | 4012740852425 | Goul Liféa 20X35 1 cloison M | Goulotte lifea PVC h 35mm x p 20mm 1 cloison sans agrafe RAL 8014 marron | Goulotte lifea PVC h 35mm x p 20mm 1 cloison sans agrafe RAL 8014 marron | 01/09/2025 | 16.76 | 20 | 2 | BR | 24
LFF2003609016 | 4012740013031 | Goul Liféa 20X35 1 cloison Pur | Goulotte lifea PVC h 35mm x p 20mm 1 cloison sans agrafe RAL 9016 Pure | Goulotte lifea PVC h 35mm x p 20mm 1 cloison sans agrafe RAL 9016 Pure | 01/09/2025 | 14.95 | 20 | 2 | BR | 24
LFF3003007030 | 4012740852449 | Goul LIFEA 30X30 éclisses G | Goulotte lifea PVC h 30mm x p 30mm + 2 éclisses sans agrafe RAL 7030 gris | Goulotte lifea PVC h 30mm x p 30mm + 2 éclisses sans agrafe RAL 7030 gris | 01/09/2025 | 21.48 | 20 | 2 | BR | 24
LFF3003009016 | 4012740013048 | Goul Liféa 30X30 éclisses | Goulotte de distribution lifea LFF 30x30mm 1 compartivement PVC Blanc | Goulotte lifea PVC h 30mm x p 30mm + 2 éclisses ss agrafe RAL 9016 Pure | 01/09/2025 | 21.48 | 20 | 2 | BR | 24
LFF3004507030 | 4012740852463 | Goul Liféa 30X45 éclisses G | Goulotte lifea PVC h 45mm x p 30mm + 2 éclisses sans agrafe RAL 7030 gris | Goulotte lifea PVC h 45mm x p 30mm + 2 éclisses sans agrafe RAL 7030 gris | 01/09/2025 | 24.07 | 20 | 2 | BR | 24
LFF3004509016 | 4012740013055 | Goul Liféa 30X45 éclisses Pure | Goulotte de distribution lifea LFF 30x45mm 1 compartiment PVC Blanc | Goulotte lifea PVC h 45mm x p 30mm + 2 éclisses ss agrafe RAL 9016 Pure | 01/09/2025 | 24.07 | 20 | 2 | BR | 24
LFF3006007030 | 4012740852487 | Goul Liféa 30X57 éclisses G | Goulotte lifea PVC h 57mm x p 30mm + 2 éclisses + 4 agrafes M7239 RAL 7030gris | Goulotte lifea PVC h 57mm x p 30mm + 2 éclisses + 4 agrafes M7239 RAL 7030gris | 01/09/2025 | 28.76 | 20 | 2 | BR | 24
LFF3006009016 | 4012740013062 | Goul Liféa 30X57 éclisses Pure | Goulotte de distribution lifea 30x60mm 1 compartiment PVC Blanc | Goulotte lifea PVC h57mmxp30mm +2 éclisses+4 agrafes M7239 RAL 9016 Pure | 01/09/2025 | 28.76 | 20 | 2 | BR | 24
LFF3006039016 | 4012740013079 | Angle Ext variable LF30060 Pur | Angle extérieur variable lifea pour LF/LFF30060 h57mmxp30mm RAL9016 Pure | Angle extérieur variable lifea pour LF/LFF30060 h57mmxp30mm RAL9016 Pure | 01/09/2025 | 41.23 | 20 | 1 | BX | 24
LFF3006049016 | 4012740013086 | Angle Int variable LF60060 Pur | Angle intérieur variable lifea p LF/LFF30060 h57mm x p30mm RAL 9016 Pure | Angle intérieur variable lifea p LF/LFF30060 h57mm x p30mm RAL 9016 Pure | 01/09/2025 | 41.02 | 20 | 1 | BX | 24
LFF3006059016 | 4012740013093 | Angle plat LF30060 Pure | Anglet plat pour goulotte de distribution lifea LFF 30x60mm Blanc | Angle plat variable lifea pour LF/LFF30060 h 57mm x p 30mm RAL 9016 Pure | 01/09/2025 | 42.29 | 20 | 1 | BX | 24
LFF300637030 | 4012740899185 | Angle Ext variable LF30060 G | Angle extérieur variable lifea pour LF/LFF30060 h 57mm x p 30mm RAL 7030 gris | Angle extérieur variable lifea pour LF/LFF30060 h 57mm x p 30mm RAL 7030 gris | 01/09/2025 | 40.62 | 20 | 1 | BX | 24
LFF300647030 | 4012740899352 | Angle Int variable LF60060 G | Angle intérieur variable lifea pour LF/LFF30060 h 57mm x p 30mm RAL 7030 gris | Angle intérieur variable lifea pour LF/LFF30060 h 57mm x p 30mm RAL 7030 gris | 01/09/2025 | 40.41 | 20 | 1 | BX | 24
LFF300657030 | 4012740899529 | Angle plat LF30060 G | Angle plat variable lifea pour LF/LFF30060 h57mm x p30mm RAL 7030 gris | Angle plat variable lifea pour LF/LFF30060 h57mm x p30mm RAL 7030 gris | 01/09/2025 | 41.66 | 20 | 1 | BX | 24
LFF4004007030 | 4012740852500 | Goul Liféa 40X40 éclisses G | Goulotte lifea PVC h 40mm x p 40mm + 2 éclisses RAL 7030 gris | Goulotte lifea PVC h 40mm x p 40mm + 2 éclisses RAL 7030 gris | 01/09/2025 | 24.96 | 20 | 2 | BR | 24
LFF4004009016 | 4012740013109 | Goul Liféa 40X40 éclisses Pure | Goulotte de distribution lifea LFF 40x40mm 1 compartiment PVC Blanc | Goulotte lifea PVC h 40mm x p 40mm + 2 éclisses RAL 9016 Pure | 01/09/2025 | 24.96 | 20 | 2 | BR | 24
LFF4006007030 | 4012740852524 | Goul Liféa 40X57 éclisses G | Goulotte lifea PVC h 57mm x p 40mm + 2 éclisses + 4 agrafes M7239 RAL 7030 gris | Goulotte lifea PVC h 57mm x p 40mm + 2 éclisses + 4 agrafes M7239 RAL 7030 gris | 01/09/2025 | 34.07 | 20 | 2 | BR | 24
LFF4006009016 | 4012740013116 | Goul Liféa 40X57 éclisses Pure | Goulotte de distrisbution lifea LFF 40x60mm 1 compartiment PVC Blanc | Goulotte lifea PVC h57mmxp40mm +2 éclisses+4 agrafes M7239 RAL 9016 Pure | 01/09/2025 | 30.39 | 20 | 2 | BR | 24
LFF4006037030 | 4012740022446 | Angle Ext variable LF40060 G | Angle extérieur variable lifea pour LF/LFF40060 h 57mm x p 40mm gris | Angle extérieur variable lifea pour LF/LFF40060 h 57mm x p 40mm gris | 01/09/2025 | 43.34 | 20 | 1 | BX | 24
LFF4006039016 | 4012740013123 | Angle Ext variable LF40060 Pur | Angle extérieur pour goulotte de distribution lifea LFF 40x60mm Blanc | Angle extérieur variable lifea p LF/LFF40060 h57mmxp40mm RAL 9016 Pure | 01/09/2025 | 43.34 | 20 | 1 | BX | 24
LFF4006047030 | 4012740022484 | Angle Int variable LF40060 G | Angle intérieur variable lifea pour LF/LFF40060 h 57mm x p 40mm RAL 7030gris | Angle intérieur variable lifea pour LF/LFF40060 h 57mm x p 40mm RAL 7030gris | 01/09/2025 | 43.11 | 20 | 1 | BX | 24
LFF4006049016 | 4012740013130 | Angle Int variable LF40060 Pur | Angle intérieur pour goulotte de distribution lifea LFF 40x60mm Blanc | Angle intérieur variable lifea p LF/LFF40060 h57mm x p40mm RAL 9016 Pure | 01/09/2025 | 43.11 | 20 | 1 | BX | 24
LFF4006057030 | 4012740022521 | Angle plat LF40060 G | Angle plat variable lifea pour LF/LFF40060 h 57mm x p 40mm gris | Angle plat variable lifea pour LF/LFF40060 h 57mm x p 40mm gris | 01/09/2025 | 44.47 | 20 | 1 | BX | 24
LFF4006059016 | 4012740013147 | Angle plat LF40060 Pure | Angle plat pour goulotte de distribution LFF 40x60mm Blanc | Angle plat variable lifea pour LF/LFF40060 h57mm x p40mm RAL 9016 Pure | 01/09/2025 | 44.47 | 20 | 1 | BX | 24
LFF400637030 | 4012740899246 | Angle Ext variable LF40060 G | Angle extérieur variable lifea pour LF/LFF40060 h 57mm x p 40mm gris | Angle extérieur variable lifea pour LF/LFF40060 h 57mm x p 40mm gris | 01/09/2025 | 42.69 | 20 | 1 | BX | 24
LFF400647030 | 4012740899413 | Angle Int variable LF40060 G | Angle intérieur variable lifea pour LF/LFF40060 h 57mm x p 40mm RAL 7030gris | Angle intérieur variable lifea pour LF/LFF40060 h 57mm x p 40mm RAL 7030gris | 01/09/2025 | 42.47 | 20 | 1 | BX | 24
LFF400657030 | 4012740899581 | Angle plat LF40060 G | Angle plat variable lifea pour LF/LFF40060 h 57mm x p 40mm gris | Angle plat variable lifea pour LF/LFF40060 h 57mm x p 40mm gris | 01/09/2025 | 43.81 | 20 | 1 | BX | 24
LFF4009007030 | 4012740852562 | Goul Liféa 40X90 éclisses G | Goulotte lifea PVC h90mm x p40mm + 2 éclisses + 4 agrafes M7248 RAL 7030 gris | Goulotte lifea PVC h90mm x p40mm + 2 éclisses + 4 agrafes M7248 RAL 7030 gris | 01/09/2025 | 41.49 | 20 | 2 | BR | 24
LFF4009009016 | 4012740013154 | Goul Liféa 40X90 éclisses Pure | Goulotte de distribution cloisonnable lifea LFF 40x90mm PVC Blanc | Goulotte de distribution LFF 40x90mm en PVC Blanc, cloisonnable avec cloison M2024 et appareillable avec support 45x45mm LFF71H0909016 ou entraxe 60mm LFF71U0909016. Livrée complète avec socle et couvercle, 4 agrafes M7248 et 2 éclisses. | 01/09/2025 | 41.49 | 20 | 2 | BR | 24
LFF4009037030 | 4012740022569 | Angle Ext variable LFF40090 G | Angle extérieur variable lifea pour LF/LFF40090 h 90mm x p 40mm RAL 7030 gris | Angle extérieur variable lifea pour LF/LFF40090 h 90mm x p 40mm RAL 7030 gris | 01/09/2025 | 47.01 | 20 | 1 | BX | 24
LFF4009039016 | 4012740013178 | Angle Ext variable LFF40090 Pu | Angle extérieur pour goulotte de distribution lifea LFF 40x90mm Blanc | Angle extérieur variable lifea p LF/LFF40090 h90mm x p40mm RAL 9016 Pure | 01/09/2025 | 47.01 | 20 | 1 | BX | 24
LFF4009047030 | 4012740022583 | Angle Int variable LFF40090 G | Angle intérieur variable lifea pour LF/LFF40090 h 90mm x p 40mm RAL 7030 gris | Angle intérieur variable lifea pour LF/LFF40090 h 90mm x p 40mm RAL 7030 gris | 01/09/2025 | 46.79 | 20 | 1 | BX | 24
LFF4009049016 | 4012740013185 | Angle Int variable LFF40090 Pu | Angle intérieur pour goulotte de distribution lifea LFF 40x90mm Blanc | Angle intérieur variable lifea p LF/LFF40090 h90mm x p40mm RAL 9016 Pure | 01/09/2025 | 46.79 | 20 | 1 | BX | 24
LFF4009057030 | 4012740022606 | Angle plat LFF40090 G | Angle plat variable lifea pour LF/LFF40090 h 90mm x p 40mm RAL 7030 gris | Angle plat variable lifea pour LF/LFF40090 h 90mm x p 40mm RAL 7030 gris | 01/09/2025 | 48.27 | 20 | 1 | BX | 24
LFF4009059016 | 4012740013192 | Angle plat LFF40090 Pure | Angle plat pour goulotte de distribution lifea LFF 40x90mm Blanc | Angle plat variable lifea pour LF/LFF40090 h 90mm x p 40mm RAL 9016 Pure | 01/09/2025 | 48.27 | 20 | 1 | BX | 24
LFF400937030 | 4012740868013 | Angle Ext variable LFF40090 G | Angle extérieur variable lifea pour LF/LFF40090 h 90mm x p 40mm RAL 7030 gris | Angle extérieur variable lifea pour LF/LFF40090 h 90mm x p 40mm RAL 7030 gris | 01/09/2025 | 46.31 | 20 | 1 | BX | 24
LFF400947030 | 4012740868037 | Angle Int variable LFF40090 G | Angle intérieur variable lifea pour LF/LFF40090 h 90mm x p 40mm RAL 7030 gris | Angle intérieur variable lifea pour LF/LFF40090 h 90mm x p 40mm RAL 7030 gris | 01/09/2025 | 46.09 | 20 | 1 | BX | 24
LFF400957030 | 4012740868051 | Angle plat LFF40090 G | Angle plat variable lifea pour LF/LFF40090 h 90mm x p 40mm RAL 7030 gris | Angle plat variable lifea pour LF/LFF40090 h 90mm x p 40mm RAL 7030 gris | 01/09/2025 | 46.14 | 20 | 1 | BX | 24
LFF4011007030 | 4012740852609 | Goul Liféa 40X110 éclisses G | Goulotte lifea PVC h 110mm x p 40mm + 2 éclisses + 4 agrafes M7249 RAL 7030 gris | Goulotte lifea PVC h 110mm x p 40mm + 2 éclisses + 4 agrafes M7249 RAL 7030 gris | 01/09/2025 | 52.8 | 20 | 2 | BR | 24
LFF4011009016 | 4012740013208 | Goul Liféa 40X110 éclisses Pur | Goulotte de distribution cloisonnable lifea LFF 40x110mm PVC Blanc | Goulotte de distribution LFF 40x110mm en PVC Blanc, cloisonnable avec cloison M2024 et appareillable avec support 45x45mm LFF71H1109016 ou entraxe 60mm LFF71U1109016. Livrée complète avec socle et couvercle, 4 agrafes M7249 et 2 éclisses. | 01/09/2025 | 52.8 | 20 | 2 | BR | 24
LFF4011039016 | 4012740013222 | Angle Ext variable LFF40110 Pu | Angle extérieur variable lifea p LF/LFF40110 h110mmxp40mm RAL 9016 Pure | Angle extérieur variable lifea p LF/LFF40110 h110mmxp40mm RAL 9016 Pure | 01/09/2025 | 51.15 | 20 | 1 | BX | 24
LFF4011049016 | 4012740013239 | Angle Int variable LFF40110 Pu | Angle intérieur variable lifea p LF/LFF40110 h110mmxp40mm RAL 9016 Pure | Angle intérieur variable lifea p LF/LFF40110 h110mmxp40mm RAL 9016 Pure | 01/09/2025 | 50.88 | 20 | 1 | BX | 24
LFF4011059016 | 4012740013246 | Angle plat LFF40110 Pure | Angle plat variable lifea pour LF/LFF40110 h110mm x p40mm RAL 9016 Pure | Angle plat variable lifea pour LF/LFF40110 h110mm x p40mm RAL 9016 Pure | 01/09/2025 | 52.53 | 20 | 1 | BX | 24
LFF401137030 | 4012740868136 | Angle Ext variable LFF40110 G | Angle extérieur variable lifea pour LF/LFF40110 h110mm x p40mm RAL 7030 gris | Angle extérieur variable lifea pour LF/LFF40110 h110mm x p40mm RAL 7030 gris | 01/09/2025 | 50.39 | 20 | 1 | BX | 24
LFF401147030 | 4012740868150 | Angle Int variable LFF40110 G | Angle intérieur variable lifea pour LF/LFF40110 h 110mm x p 40mm RAL 7030 gris | Angle intérieur variable lifea pour LF/LFF40110 h 110mm x p 40mm RAL 7030 gris | 01/09/2025 | 48.64 | 20 | 1 | BX | 24
LFF401157030 | 4012740868174 | Angle plat LFF40110 G | Angle plat variable lifea pour LF/LFF40110 h 110mm x p 40mm RAL 7030 gris | Angle plat variable lifea pour LF/LFF40110 h 110mm x p 40mm RAL 7030 gris | 01/09/2025 | 51.75 | 20 | 1 | BX | 24
LFF6006007030 | 4012740852623 | Goul Liféa 60x57 éclisses G | Goulotte lifea PVC h 60mm x p 60mm + 2 éclisses + 4 agrafes M7239 gris | Goulotte lifea PVC h 60mm x p 60mm + 2 éclisses + 4 agrafes M7239 gris | 01/09/2025 | 44.88 | 20 | 2 | BR | 24
LFF6006009016 | 4012740013253 | Goul Liféa 60x57 éclisses Pure | Goulotte de distribution lifea LFF 60x60mm 1 compartiment PVC Blanc | Goulotte lifea PVC h60mmxp60mm + 2éclisses+4 agrafes M7239 RAL 9016 Pure | 01/09/2025 | 44.88 | 20 | 2 | BR | 24
LFF6006037030 | 4012740022682 | Angle Ext variable LF60060 G | Angle extérieur variable lifea pour LF/LFF60060 h 60mm x p 60mm RAL 7030 gris | Angle extérieur variable lifea pour LF/LFF60060 h 60mm x p 60mm RAL 7030 gris | 01/09/2025 | 44.2 | 20 | 1 | BX | 24
LFF6006039016 | 4012740013260 | Angle Ext variable LF60060 Pur | Angle extérieur pour goulotte de distribution lifea LFF 60x60mm Blanc | Angle extérieur variable lifea p LF/LFF60060 h60mmxp60mm RAL 9016 Pure | 01/09/2025 | 44.2 | 20 | 1 | BX | 24
LFF6006047030 | 4012740022705 | Angle Int variable LF60060 G | Angle intérieur variable lifea pour LF/LFF60060 h 60mm x p 60mm RAL 7030 gris | Angle intérieur variable lifea pour LF/LFF60060 h 60mm x p 60mm RAL 7030 gris | 01/09/2025 | 43.94 | 20 | 1 | BX | 24
LFF6006049016 | 4012740013277 | Angle Int variable LF60060 Pur | Angle intérieur pour goulotte de distribution lifea LFF 60x60mm Blanc | Angle intérieur variable lifea p LF/LFF60060 h60mm x p60mm RAL 9016 Pure | 01/09/2025 | 43.94 | 20 | 1 | BX | 24
LFF6006057030 | 4012740022729 | Angle plat LF60060 G | Angle plat variable lifea pour LF/LFF60060 h 60mm x p 60mm RAL 7030 gris | Angle plat variable lifea pour LF/LFF60060 h 60mm x p 60mm RAL 7030 gris | 01/09/2025 | 45.31 | 20 | 1 | BX | 24
LFF6006059016 | 4012740013284 | Angle plat LF60060 Pure | Angle plat pour goulotte de distribution lifea LFF 60x60mm Blanc | Angle plat variable lifea pour LF/LFF60060 h 60mm x p 60mm RAL 9016 Pure | 01/09/2025 | 45.31 | 20 | 1 | BX | 24
LFF6006067030 | 4012740022743 | Embout LF30060 40060 60060 G | Embout lifea pour LF/LFF30060,40060,60060 RAL 7030 gris | Embout lifea pour LF/LFF30060,40060,60060 RAL 7030 gris | 01/09/2025 | 5.91 | 20 | 1 | BX | 24
LFF6006069016 | 4012740013291 | Embout LF30060 40060 60060 Pur | Embout pour goulotte de distribution lifea LFF 30/40/60x60mm Blanc | Embout lifea pour LF/LFF30060,40060,60060 RAL 9016 Pure | 01/09/2025 | 5.91 | 20 | 1 | BX | 24
LFF600637030 | 4012740899307 | Angle Ext variable LF60060 G | Angle extérieur variable lifea pour LF/LFF60060 h 60mm x p 60mm RAL 7030 gris | Angle extérieur variable lifea pour LF/LFF60060 h 60mm x p 60mm RAL 7030 gris | 01/09/2025 | 43.54 | 20 | 1 | BX | 24
LFF600647030 | 4012740899475 | Angle Int variable LF60060 G | Angle intérieur variable lifea pour LF/LFF60060 h 60mm x p 60mm RAL 7030 gris | Angle intérieur variable lifea pour LF/LFF60060 h 60mm x p 60mm RAL 7030 gris | 01/09/2025 | 43.29 | 20 | 1 | BX | 24
LFF600657030 | 4012740899635 | Angle plat LF60060 G | Angle plat variable lifea pour LF/LFF60060 h 60mm x p 60mm RAL 7030 gris | Angle plat variable lifea pour LF/LFF60060 h 60mm x p 60mm RAL 7030 gris | 01/09/2025 | 44.64 | 20 | 1 | BX | 24
LFF600667030 | 4012740899710 | Embout LF30060 40060 60060 G | Embout lifea pour LF/LFF30060,40060,60060 RAL 7030 gris | Embout lifea pour LF/LFF30060,40060,60060 RAL 7030 gris | 01/09/2025 | 5.91 | 20 | 1 | BX | 24
LFF6009007030 | 4012740852647 | Goul Liféa 60x90 éclisses G | Goulotte de distribution cloisonnable lifea LFF 60x90mm PVC Gris | Goulotte lifea PVC h 90mm x p 60mm + 2 éclisses + 4 agrafes M7248 RAL 7030 gris | 01/09/2025 | 53.26 | 20 | 2 | BR | 24
LFF6009009016 | 4012740013307 | Goul Liféa 60x90 éclisses Pure | Goulotte de distribution cloisonnable lifea LFF 60x90mm PVC Blanc | Goulotte lifea PVC h90mmxp60mm+2 éclisses+4 agrafesM7248 RAL 9016 Pure | 01/09/2025 | 53.26 | 20 | 2 | BR | 24
LFF6009037030 | 4012740022781 | Angle Ext variable LFF60090 G | Angle extérieur variable pour LF/LFF60090 h 90mm x p 60mm gris | Angle extérieur variable pour LF/LFF60090 h 90mm x p 60mm gris | 01/09/2025 | 48.42 | 20 | 1 | BX | 24
LFF6009039016 | 4012740013321 | Angle Ext variable LFF60090 Pu | Angle extérieur pour goulotte de distribution lifea LFF 60x90mm Blanc | Angle extérieur variable pour LF/LFF60090 h 90mm x p 60mm RAL 9016 Pure | 01/09/2025 | 48.42 | 20 | 1 | BX | 24
LFF6009047030 | 4012740022804 | Angle Int variable LFF60090 G | Angle intérieur variable pour LF/LFF60090 h 90mm x p 60mm gris | Angle intérieur variable pour LF/LFF60090 h 90mm x p 60mm gris | 01/09/2025 | 48.24 | 20 | 1 | BX | 24
LFF6009049016 | 4012740013338 | Angle Int variable LFF60090 Pu | Angle intérieur pour goulotte de distribution lifea LFF 60x90mm Blanc | Angle intérieur variable pour LF/LFF60090 h 90mm x p 60mm RAL 9016 Pure | 01/09/2025 | 48.24 | 20 | 1 | BX | 24
LFF6009057030 | 4012740022828 | Angle plat LFF60090 G | Angle plat variable pour LF/LFF60090 h 90mm x p 60mm gris | Angle plat variable pour LF/LFF60090 h 90mm x p 60mm gris | 01/09/2025 | 49.75 | 20 | 1 | BX | 24
LFF6009059016 | 4012740013345 | Angle plat LFF60090 Pure | Angle plat pour goulotte de distribution LFF 60x90mm Blanc | Angle plat variable pour LF/LFF60090 h 90mm x p 60mm RAL 9016 Pure | 01/09/2025 | 49.75 | 20 | 1 | BX | 24
LFF6009067030 | 4012740022842 | Embout LFF60090 et LFF40090 G | Embout lifea pour LF/LFF60090 et LF/LFF40090 gris | Embout lifea pour LF/LFF60090 et LF/LFF40090 gris | 01/09/2025 | 13.25 | 20 | 1 | BX | 24
LFF6009069016 | 4012740013352 | Embout LFF60090 et LFF40090 Pu | Embout pour goulotte de distribution lifea LFF 40/60x90mm Blanc | Embout lifea pour LF/LFF60090 et LF/LFF40090 RAL 9016 Pure | 01/09/2025 | 13.25 | 20 | 1 | BX | 24
LFF600937030 | 4012740868259 | Angle Ext variable LFF60090 G | Angle extérieur variable pour LF/LFF60090 h 90mm x p 60mm gris | Angle extérieur variable pour LF/LFF60090 h 90mm x p 60mm gris | 01/09/2025 | 47.7 | 20 | 1 | BX | 24
LFF600947030 | 4012740868273 | Angle Int variable LFF60090 G | Angle intérieur variable pour LF/LFF60090 h 90mm x p 60mm gris | Angle intérieur variable pour LF/LFF60090 h 90mm x p 60mm gris | 01/09/2025 | 47.52 | 20 | 1 | BX | 24
LFF600957030 | 4012740868297 | Angle plat LFF60090 G | Angle plat variable pour LF/LFF60090 h 90mm x p 60mm gris | Angle plat variable pour LF/LFF60090 h 90mm x p 60mm gris | 01/09/2025 | 49.01 | 20 | 1 | BX | 24
LFF600967030 | 4012740868310 | Embout LFF60090 et LFF40090 G | Embout lifea pour LF/LFF60090 et LF/LFF40090 gris | Embout lifea pour LF/LFF60090 et LF/LFF40090 gris | 01/09/2025 | 13.05 | 20 | 1 | BX | 24
LFF6011007030 | 4012740852661 | Goul Liféa 60X110 éclisses G | Goulotte lifea h 110mm x p 60mm + 2 éclisses + 4 agrafes M7249 gris | Goulotte lifea h 110mm x p 60mm + 2 éclisses + 4 agrafes M7249 gris | 01/09/2025 | 66.62 | 20 | 2 | BR | 24
LFF6011009016 | 4012740013369 | Goul Liféa 60X110 éclisses Pur | Goulotte de distribution cloisonnable lifea LFF 60x110mm PVC Blanc | Goulotte lifea h110mmxp60mm + 2 éclisses +4 agrafes M7249 RAL 9016 Pure | 01/09/2025 | 66.62 | 20 | 2 | BR | 24
LFF6011037030 | 4012740022866 | Angle Ext variable LFF60110 G | Angle extérieur variable lifea pour LF/LFF60110 h 110mm x p 60mm gris | Angle extérieur variable lifea pour LF/LFF60110 h 110mm x p 60mm gris | 01/09/2025 | 51.26 | 20 | 1 | BX | 24
LFF6011039016 | 4012740013383 | Angle Ext variable LFF60110 Pu | Angle extérieur pour goulotte de distribution lifea LFF 60x110mm Blanc | Angle extérieur variable lifea pour LF/LFF60110 h110xp60mm RAL 9016 Pure | 01/09/2025 | 51.26 | 20 | 1 | BX | 24
LFF6011047030 | 4012740022897 | Angle Int variable LFF60110 G | Angle intérieur variable lifea pour LF/LFF60110 h110xp60mm gris | Angle intérieur variable lifea pour LF/LFF60110 h110xp60mm gris | 01/09/2025 | 51.01 | 20 | 1 | BX | 24
LFF6011049016 | 4012740013390 | Angle Int variable LFF60110 Pu | Angle intérieur pour goulotte de distribution lifea LFF 60x110mm Blanc | Angle intérieur variable lifea pour LF/LFF60110 h110xp60mm RAL 9016 Pure | 01/09/2025 | 51.01 | 20 | 1 | BX | 24
LFF6011057030 | 4012740022927 | Angle plat LFF60110 G | Angle plat variable lifea pour LF/LFF60110 h 110mm x p 60mm gris | Angle plat variable lifea pour LF/LFF60110 h 110mm x p 60mm gris | 01/09/2025 | 52.61 | 20 | 1 | BX | 24
LFF6011059016 | 4012740013406 | Angle plat LFF60110 Pure | Angle plat pour goulotte de distribution lifea LFF 60x110mm Blanc | Angle plat variable lifea pour LF/LFF60110 h110mm x p60mm RAL 9016 Pure | 01/09/2025 | 52.61 | 20 | 1 | BX | 24
LFF6011067030 | 4012740022958 | Embout LFF60110 et LFF40110 G | Embout lifea pour LF/LFF60110 et LF/LFF40110 gris | Embout lifea pour LF/LFF60110 et LF/LFF40110 gris | 01/09/2025 | 17.48 | 20 | 1 | BX | 24
LFF6011069016 | 4012740013413 | Embout LFF60110 et LFF40110 Pu | Embout pour goulotte de distribution lifea LFF 40/60x110mm Blanc | Embout lifea pour LF/LFF60110 et LF/LFF40110 RAL 9016 Pure | 01/09/2025 | 17.48 | 20 | 1 | BX | 24
LFF601137030 | 4012740868372 | Angle Ext variable LFF60110 G | Angle extérieur variable lifea pour LF/LFF60110 h 110mm x p 60mm gris | Angle extérieur variable lifea pour LF/LFF60110 h 110mm x p 60mm gris | 01/09/2025 | 50.5 | 20 | 1 | BX | 24
LFF601147030 | 4012740868396 | Angle Int variable LFF60110 G | Angle intérieur variable lifea pour LF/LFF60110 h110xp60mm gris | Angle intérieur variable lifea pour LF/LFF60110 h110xp60mm gris | 01/09/2025 | 50.25 | 20 | 1 | BX | 24
LFF601157030 | 4012740868419 | Angle plat LFF60110 G | Angle plat variable lifea pour LF/LFF60110 h 110mm x p 60mm gris | Angle plat variable lifea pour LF/LFF60110 h 110mm x p 60mm gris | 01/09/2025 | 51.83 | 20 | 1 | BX | 24
LFF601167030 | 4012740868433 | Embout LFF60110 et LFF40110 G | Embout lifea pour LF/LFF60110 et LF/LFF40110 gris | Embout lifea pour LF/LFF60110 et LF/LFF40110 gris | 01/09/2025 | 17.22 | 20 | 1 | BX | 24
LFF6015007030 | 4012740878289 | Goul Liféa 60X150 G | Goulotte Liféa 60X150 RAL 7030 avec éclis. et 2 agrf./mètre | Goulotte Liféa 60X150 RAL 7030 avec éclis. et 2 agrf./mètre | 01/09/2025 | 95.8 | 20 | 2 | BR | 24
LFF6015009016 | 4012740013420 | Goul Liféa 60X150 Pure | Goulotte de distribution cloisonnable lifea LFF 60x150mm PVC Blanc | Goulotte Liféa 60X150 RAL 9016 avec éclis. et 2 agrf./mètre | 01/09/2025 | 95.8 | 20 | 2 | BR | 24
LFF6019007030 | 4012740878296 | Goul Liféa 60X190 G | Goulotte Liféa 60X190 RAL 7030 avec éclis. et 2 agrf./mètre | Goulotte Liféa 60X190 RAL 7030 avec éclis. et 2 agrf./mètre | 01/09/2025 | 121.44 | 20 | 2 | BR | 24
LFF6019009016 | 4012740013444 | Goul Liféa 60X190 Pure | Goulotte de distribution cloisonnable lifea LFF 60x190mm PVC Blanc | Goulotte Liféa 60X190 RAL 9016 avec éclis. et 2 agrf./mètre | 01/09/2025 | 121.44 | 20 | 2 | BR | 24
LFF6023007030 | 4012740878302 | Goul Liféa 60X230 G | Goulotte Liféa 60X230 RAL 7030 avec éclis. et 2 agrf./mètre | Goulotte Liféa 60X230 RAL 7030 avec éclis. et 2 agrf./mètre | 01/09/2025 | 150.01 | 20 | 2 | BR | 24
LFF6023009016 | 4012740013468 | Goul Liféa 60X230 Pure | Goulotte de distribution cloisonnable lifea LFF 60x230mm PVC Blanc | Goulotte Liféa 60X230 RAL 9016 avec éclis. et 2 agrf./mètre | 01/09/2025 | 150.01 | 20 | 2 | BR | 24
LFF60J9016 | 4012740013482 | J. fond LF/LFF prof30/40/60 Pu | Joint de fond lifea pour LF/LFF profondeur 30/40/60 RAL 9016 Pure | Joint de fond lifea pour LF/LFF profondeur 30/40/60 RAL 9016 Pure | 01/09/2025 | 8.74 | 20 | 1 | BX | 24
LFF71H0909016 | 4012740013499 | Sup 45x45 simple LFF40/60090Pu | Support appareillage simple 45x45mm pour goulotte lifea LFF 40/60x90mm Blanc | Support appareillage lifea simple entraxe 45x45mm pour LFF40/60090 RAL9016 Pure | 01/09/2025 | 7.42 | 20 | 1 | BX | 24
LFF71H0999016 | 4012740013505 | 10 extensions pour LFF71H090Pu | 10 extensions pour support d'appareillage lifea LFF71H090P Blanc | 10 extensions pour support appareillage lifea LFF71H090Pure RAL 9016 Pure | 01/09/2025 | 25.74 | 20 | 1 | BX | 24
LFF71H1109016 | 4012740013512 | Sup 45x45 simple LFF40/60110Pu | Support appareillage simple 45x45mm pour goulotte lifea LFF 40/60x110mm Blanc | Support appareillage lifea simple entraxe 45x45mm pour LFF40/60110 RAL9016 Pure | 01/09/2025 | 8.58 | 20 | 1 | BX | 24
LFF71H1199016 | 4012740013529 | 10 extensions pour LFF71H110Pu | 10 extensions pour support appareillage lifea LFF71H110 RAL 9016 Pure | 10 extensions pour support appareillage lifea LFF71H110 RAL 9016 Pure | 01/09/2025 | 26.91 | 20 | 1 | BX | 24
LFF71U0909016 | 4012740013574 | Sup app. 'axe 60 LFF40/60090Pu | Support appareillage lifea entraxe 60mm pour goulotte lifea LFF 40/60x90mm Blanc | Support appareillage lifea entraxe 60mm pour LFF40/60090 RAL 9016 Pure | 01/09/2025 | 12.18 | 20 | 1 | BX | 24
LFF71U1109016 | 4012740013581 | Sup app. 'axe 60 LFF40/60110Pu | Support appareillage entraxe 60mm pour goulotte lifea LFF 40/60x100mm Blanc | Support appareillage lifea entraxe 60mm pour LFF40/60110 RAL 9016 Pure | 01/09/2025 | 14.13 | 20 | 1 | BX | 24
LFF71Z1109016 | 4012740013598 | Support prise CEE LFF60110Pure | Support prise lifea CEE pour LFF60110Pure RAL 9016 Pure | Support prise lifea CEE pour LFF60110Pure RAL 9016 Pure | 01/09/2025 | 63.46 | 20 | 1 | BX | 24
LFF79H | 4012740868839 | Boîte isolation LFF71H/N/S | boîtier isolation lifea pour support 45x45mm pour LFF71H/N/S090/110 | boîtier isolation lifea pour support 45x45mm pour LFF71H/N/S090/110 | 01/09/2025 | 8.15 | 20 | 1 | EA | 24
LFF79U | 4012740868846 | Boîte isolation LFF71U090/110 | boîtier isolation lifea pour support entraxe 60mm pour LFF71U090/110 | boîtier isolation lifea pour support entraxe 60mm pour LFF71U090/110 | 01/09/2025 | 8.15 | 20 | 1 | EA | 24
LFH2002009010 | 4012740856539 | Goul LFH 20X20 BP | Goulotte camelea h20mm x 20mm sans halogène RAL 9010 blanc paloma | Goulotte camelea h20mm x 20mm sans halogène RAL 9010 blanc paloma | 01/09/2025 | 15.6 | 20 | 2 | BR | 24
LFH3004509010 | 4012740856560 | Goul LFH 30X45 BP | Goulotte camelea h45mm x p30mm sans halogène RAL 9010 blanc paloma | Goulotte camelea h45mm x p30mm sans halogène RAL 9010 blanc paloma | 01/09/2025 | 38.13 | 20 | 2 | BR | 24
LFH4006009010 | 4012740856577 | Goul LFH 40X60 BP | Goulotte camelea h57mmxp40mm sans halogène +4 agrafes M6660 RAL9010 blanc paloma | Goulotte camelea h57mmxp40mm sans halogène +4 agrafes M6660 RAL9010 blanc paloma | 01/09/2025 | 51.72 | 20 | 2 | BR | 24
LFH6009009010 | 4012740860413 | Goul LFH 60X90 BP | Goulotte camelea h90mmxp60mm sans halogène +4agrafes M6670 RAL 9010 blanc paloma | Goulotte camelea h90mmxp60mm sans halogène +4agrafes M6670 RAL 9010 blanc paloma | 01/09/2025 | 107.26 | 20 | 2 | BR | 24
LFH6011009010 | 4012740856584 | Goul LFH 60X110 BP | Goulotte camelea h110mmxp60mm sans halogène+4 agrafes M6680RAL 9010 blanc paloma | Goulotte camelea h110mmxp60mm sans halogène+4 agrafes M6680RAL 9010 blanc paloma | 01/09/2025 | 142.65 | 20 | 2 | BR | 24
LFR0701209016A | 4012740013727 | Goul flexible 7x12 PVC Pure | Goulotte flexible lifea 7x12mm PVC Blanc | Goulotte flexible lifea PVC h12mm x p7mm RAL 9016 Pure | 01/09/2025 | 9.86 | 20 | 20 | BX | 24
LFR1501509016A | 4012740013734 | Goul flexible 15x15 PVC Pure | Goulotte flexible lifea 15x15mm PVC Blanc | Goulotte flexible lifea PVC h15mm x p15mm RAL 9016 Pure | 01/09/2025 | 11.71 | 20 | 20 | BX | 24
LFR2003509016A | 4012740013758 | Goul flexible 20x35 PVC Pure | Goulotte flexible lifea 20x35mm PVC Blanc | Goulotte flexible lifea PVC h35mm x p20mm RAL 9016 Pure | 01/09/2025 | 15.92 | 20 | 20 | BX | 24
LFS200200VERZ | 4012740290852 | Goul LFS 20X20 Socle+couv | Goulotte camelea h19mm x p18mm (VERZ) acier galvanisé | Goulotte camelea h19mm x p18mm (VERZ) acier galvanisé | 01/09/2025 | 36.75 | 20 | 2 | BR | 24
LFS300450VERZ | 4012740290937 | Goul LFS 30X45 Socle+couv | Goulotte 30045,acier,galvanisé | Goulotte 30045,acier,galvanisé | 01/09/2025 | 49.89 | 20 | 2 | BR | 24
LFS400600VERZ | 4012740202992 | Goul LFS 40X60 Socle+couv | Goulotte camelea h40mm x p60mm + 4 agrafes M6290 (VERZ) acier galvanisé | Goulotte camelea h40mm x p60mm + 4 agrafes M6290 (VERZ) acier galvanisé | 01/09/2025 | 91.32 | 20 | 2 | BR | 24
LFS600600VERZ | 4012740206488 | Goul LFS 60X60 Socle+couv | Goulotte camelea h60mm x p60mm + 4 agrafes M6290 (VERZ) acier galvanisé | Goulotte camelea h60mm x p60mm + 4 agrafes M6290 (VERZ) acier galvanisé | 01/09/2025 | 98.55 | 20 | 2 | BR | 24
LFS601000VERZ | 4012740230476 | Goul LFS 60X100 Socle+couv | Goulotte camelea h100mm x p60mm + 4 agrafes M6291 (VERZ) acier galvanisé | Goulotte camelea h100mm x p60mm + 4 agrafes M6291 (VERZ) acier galvanisé | 01/09/2025 | 113.67 | 20 | 2 | BR | 24
LFS601500VERZ | 4012740206532 | Goul LFS 60X150 Socle+couv | Goulotte camelea h150mm x p60mm + 4 agrafes M6292 (VERZ) acier galvanisé | Goulotte camelea h150mm x p60mm + 4 agrafes M6292 (VERZ) acier galvanisé | 01/09/2025 | 140.14 | 20 | 2 | BR | 24
LFS602000VERZ | 4012740230551 | Goul LFS 60X200 Socle+couv | Goulotte camelea h200mm x p60mm + 4 agrafes M6293 (VERZ) acier galvanisé | Goulotte camelea h200mm x p60mm + 4 agrafes M6293 (VERZ) acier galvanisé | 01/09/2025 | 161.4 | 20 | 2 | BR | 24
LOTRLF100X | 3599430039553 | Lot de 10 badges pour claviers | Lot de 10 Badges pour claviers RLF102F et RLF103F | Lot de 10 Badges pour claviers RLF102F et RLF103F | 01/09/2025 | 180.39 | 20 | 1 | BX | 24
LS601 | 3250614196010 | CC 1P 50A L51 acc.15m | Coupe circuit 1P 50A 690V L51 accessoriable 1.5 modules | Coupe circuit 1P 50A 690V L51 accessoriable 1.5 modules | 01/09/2025 | 33.3 | 20 | 1 | BX | 24
LS602 | 3250614196027 | CC 2P 50A L51 acc.3m | Coupe circuit 2P 50A 690V L51 accessoriable 3 modules | Coupe circuit 2P 50A 690V L51 accessoriable 3 modules | 01/09/2025 | 73.21 | 20 | 1 | BX | 24
LS603 | 3250614196034 | CC 3P 50A L51 acc.45m | Coupe circuit 3P 50A 690V L51 accessoriable 4,50 modules | Coupe circuit 3P 50A 690V L51 accessoriable 4,50 modules. Compatible avec les cartouches fusibles de taille 14 x 51mm. | 01/09/2025 | 103.66 | 20 | 1 | BX | 24
LS604 | 3250614196041 | CC 3P+N 50A L51 acc.6m | Coupe circuit 3P+N 50A 690V L51 accessoriable 6 modules | Coupe circuit 3P+N 50A 690V L51 accessoriable 6 modules | 01/09/2025 | 137.89 | 20 | 1 | BX | 24
LS612 | 3250614196126 | CC 1P+N 50A L51 acc.3m | Coupe circuit 1P+N 50A 690V L51 accessoriable 3 modules | Coupe circuit 1P+N 50A 690V L51 accessoriable 3 modules | 01/09/2025 | 75.49 | 20 | 1 | BX | 24
LS670 | 3250614196706 | Microrupteur 1P cc L51 | Microrupteur 1P pour coupe-circuit L51 | Microrupteur 1P pour coupe-circuit L51 | 01/09/2025 | 33.52 | 20 | 1 | BX | 24
LS671 | 3250614196713 | Microrupteur 3P cc L51 | Microrupteur 3p pour coupe-circuit L51 | Microrupteur 3p pour coupe-circuit L51 | 01/09/2025 | 34.15 | 20 | 1 | BX | 24
LS672 | 3250614196720 | Voyant 230 V CC L51-L58 | Voyant de signalisation 230V pour coupe-circuit L51 et L58 | Voyant de signalisation 230V pour coupe-circuit L51 et L58 | 01/09/2025 | 16.54 | 20 | 1 | BX | 24
LS701 | 3250614197017 | CC 1P 125A L58 acc.2m | Coupe circuit 1P 125A L58 accessoriable 2 modules | Coupe circuit 1P 125A L58 accessoriable 2 modules | 01/09/2025 | 46.19 | 20 | 1 | BX | 24
LS702 | 3250614197024 | CC 2P 125A L58 acc.4m | Coupe circuit 2P 125A 690V L58 accessoriable 4 modules | Coupe circuit 2P 125A 690V L58 accessoriable 4 modules | 01/09/2025 | 101.46 | 20 | 1 | BX | 24
LS703 | 3250614197031 | CC 3P 125A L58 acc.6m | Coupe circuit 3P 125A 690V L58 accessoriable 6 modules | Coupe circuit 3P 125A 690V L58 accessoriable 6 modules | 01/09/2025 | 144.54 | 20 | 1 | BX | 24
LS704 | 3250614197048 | CC 3P+N 125A L58 acc.8m | Coupe circuit 3P+N 125A 690V L58 accessoriable 8 modules | Coupe circuit 3P+N 125A 690V L58 accessoriable 8 modules | 01/09/2025 | 190.72 | 20 | 1 | BX | 24
LS712 | 3250614197123 | CC 1P+N 125A L58 acc.4m | Coupe circuit 1P+N 125A 690V L58 accessoriable 4 modules | Coupe circuit 1P+N 125A 690V L58 accessoriable 4 modules | 01/09/2025 | 104.3 | 20 | 1 | BX | 24
LS770 | 3250614197703 | Microrupteur 1P cc L58 | Microrupteur 1P pour coupe-circuit L58 | Microrupteur 1P pour coupe-circuit L58 | 01/09/2025 | 33.15 | 20 | 1 | BX | 24
LS771 | 3250614197710 | Microrupteur 3P cc L58 | Microrupteur 3P pour coupe-circuit L58 | Microrupteur 3P pour coupe-circuit L58 | 01/09/2025 | 36.16 | 20 | 1 | BX | 24
LSN401 | 3250614120015 | CC 1P 25A 400V L32 1M | Coupe-circuit 1P 25A 400V L32 1 module | Coupe-circuit 1P 25A 400V L32 1 module. Compatible avec les cartouches fusibles de taille 8,5 x 31,5mm. | 01/09/2025 | 15.98 | 20 | 1 | EA | 24
LSN402 | 3250614120022 | CC 2P 25A 400V L32 2M | Coupe-circuit 2P 25A 400V L32 2M | Coupe-circuit 2P 25A 400V L32 2M | 01/09/2025 | 34.97 | 20 | 1 | EA | 24
LSN403 | 3250614120039 | CC 3P 25A 400V L32 3M | Coupe-circuit 3P 25A 400V L32 3 modules | Coupe-circuit 3P 25A 400V L32 3 modules. Compatible avec les cartouches fusibles de taille 8,5 x 31,5mm. | 01/09/2025 | 50.96 | 20 | 1 | EA | 24
LSN404 | 3250614120046 | CC 3P+N 25A 400V L32 4M | Coupe-circuit 3P+N 25A 400V L32 4M | Coupe-circuit 3P+N 25A 400V L32 4M | 01/09/2025 | 66.99 | 20 | 1 | EA | 24
LSN412 | 3250614120053 | CC 1P+N 25A 400V L32 2M | Coupe-circuit 1P+N 25A 400V L32 2M | Coupe-circuit 1P+N 25A 400V L32 2M | 01/09/2025 | 35.35 | 20 | 1 | EA | 24
LSN431 | 3250614120060 | CC 1P 25A 400V L32 1M voyant | Coupe-circuit 1P 25A 400V L32 1M voyant | Coupe-circuit 1P 25A 400V L32 1M voyant | 01/09/2025 | 25.58 | 20 | 1 | EA | 24
LSN501 | 3250614120077 | CC 1P 32A 690V L38 1M | Coupe-circuit 1P 32A 690V L38 1 modules | Coupe-circuit 1P 32A 690V L38 1 modules. Compatible avec les cartouches fusibles de taille 10*38mm. | 01/09/2025 | 16.83 | 20 | 1 | EA | 24
LSN502 | 3250614120084 | CC 2P 32A 690V L38 2M | Coupe-circuit 2P 32A 690V L38 2 modules | Coupe-circuit 2P 32A 690V L38 2 modules. Compatible avec les cartouches fusibles de taille 10*38mm. | 01/09/2025 | 36.77 | 20 | 1 | EA | 24
LSN503 | 3250614120091 | CC 3P 32A 690V L38 3M | Coupe-circuit 3P 32A 690V L38 3 modules | Coupe-circuit 3P 32A 690V L38 3 modules. Compatible avec les cartouches fusibles de taille 10*38mm. | 01/09/2025 | 53.29 | 20 | 1 | EA | 24
LSN504 | 3250614120107 | CC 3P+N 32A 690V L38 4M | Coupe-circuit 3P+N 32A 690V L38 4 modules | Coupe-circuit 3P+N 32A 690V L38 4 modules. Compatible avec les cartouches fusibles de taille 10*38mm. | 01/09/2025 | 70.71 | 20 | 1 | EA | 24
LSN509 | 3250614120114 | CC 1N 32A 690V L38 1M | Coupe-circuit 1N 32A 690V L38 1M | Coupe-circuit 1N 32A 690V L38 1M | 01/09/2025 | 17.47 | 20 | 1 | EA | 24
LSN512 | 3250614120121 | CC 1P+N 32A 690V L38 2M | Coupe-circuit 1P+N 32A 690V L38 2 modules | Coupe-circuit 1P+N 32A 690V L38 2 modules. Compatible avec les cartouches fusibles de taille 10*38mm. | 01/09/2025 | 34.49 | 20 | 1 | EA | 24
LSN531 | 3250614120138 | CC 1P 32A 690V L38 1M voyant | Coupe-circuit 1P 32A 690V L38 1M voyant | Coupe-circuit 1P 32A 690V L38 1M voyant | 01/09/2025 | 26.97 | 20 | 1 | EA | 24
LZ060 | 3250614260605 | Intercalaire de dissipation | Intercalaire de dissipation | Intercalaire de dissipation | 01/09/2025 | 9.02 | 20 | 1 | EA | 24
M1043 | 4012740100618 | Séparation spl BR A S 70PVC | Cloison séparation simple pour BRAP A S 70PVC | Cloison séparation simple pour BRAP A S 70PVC | 01/09/2025 | 19.19 | 20 | 2 | BR | 24
M1346 | 4012740100434 | Séparation simple FB-H60 | Cloison séparation simple pour lifea FB-h60 | Cloison séparation simple pour lifea FB-h60 | 01/09/2025 | 15.02 | 20 | 2 | BR | 24
M1629 | 4012740107792 | Séparation simple FB99230 | Cloison séparation simple pour lifea FB99230 | Cloison séparation simple pour lifea FB99230 | 01/09/2025 | 52.07 | 20 | 2 | BR | 24
M2024 | 4012740875189 | Cloison LFF profondeur 40mm | Cloison pour goulottes lifea ou officea profondeur 40mm | Cloison pour goulottes d'installation lifea ou goulottes de distribution officea de profondeur 40mm. Permet la séparation des courants forts et faibles. | 01/09/2025 | 13.15 | 20 | 2 | BR | 24
M2026 | 4012740875318 | Cloison LFF profondeur 60mm | Cloison pour goulottes lifea ou officea profondeur 60mm | Cloison pour goulottes d'installation lifea ou goulottes de distribution officea de profondeur 60mm. Permet la séparation des courants forts et faibles. | 01/09/2025 | 14.8 | 20 | 2 | BR | 24
M5159 | 4012740106962 | Entretoise hauteur 20mm | Entretoises beha-set - lifea hauteur 20mm diamètre 25mm | Entretoises beha-set - lifea hauteur 20mm diamètre 25mm | 01/09/2025 | 1.54 | 20 | 1 | EA | 24
M51592 | 4012740106979 | Entretoise hauteur 12mm | Entretoises beha-set - lifea hauteur 12mm diamètre 25mm | Entretoises beha-set - lifea hauteur 12mm diamètre 25mm | 01/09/2025 | 1.24 | 20 | 1 | EA | 24
M5164 | 4012740106986 | Rondelle à collerettes | Rondelle à collerette en polyethylene pour vis M4-M5 | Rondelle à collerette en polyethylene pour vis M4-M5 | 01/09/2025 | 0.53 | 20 | 1 | EA | 24
M5280 | 4012740857529 | Agrafe pour FB 60110 | Agrafe beha-set pour FB60110 | Agrafe beha-set pour FB60110 | 01/09/2025 | 3.63 | 20 | 1 | EA | 24
M5281 | 4012740857536 | Agrafe FB 60130 / FB 80130 | Agrafe lifea - beha-set pour FB60130 / FB80130 | Agrafe lifea - beha-set pour FB60130 / FB80130 | 01/09/2025 | 4.92 | 20 | 1 | EA | 24
M5282 | 4012740857543 | Agrafe FB 60150 | Agrafe beha-set pour FB60150 | Agrafe beha-set pour FB60150 | 01/09/2025 | 5.04 | 20 | 1 | EA | 24
M5283 | 4012740857550 | Agrafe FB 60190 | Agrafe beha-set pour FB60190 | Agrafe beha-set pour FB60190 | 01/09/2025 | 6.35 | 20 | 1 | EA | 24
M5284 | 4012740857567 | Agrafe FB 60230 / FB 99230 | Agrafe lifea - beha-set pour FB60230 / FB99230 | Agrafe lifea - beha-set pour FB60230 / FB99230 | 01/09/2025 | 7.98 | 20 | 1 | EA | 24
M53037030 | 4012740105781 | Embout FB 80130 G | Embout lifea pour FB80130 RAL 7030 gris | Embout lifea pour FB80130 RAL 7030 gris | 01/09/2025 | 25.74 | 20 | 1 | BX | 24
M53967030 | 4012740105071 | Té et Croix, LF 30060 G | Té et croix lifea pour LF30060 RAL 7030 gris | Té et croix lifea pour LF30060 RAL 7030 gris | 01/09/2025 | 40.33 | 20 | 1 | BX | 24
M54067030 | 4012740104708 | Té et Croix LF 40060/61 G | Té et croix lifea pour LF40060/61 RAL 7030 gris | Té et croix lifea pour LF40060/61 RAL 7030 gris | 01/09/2025 | 43.29 | 20 | 1 | BX | 24
M5409 | 4012740104951 | Agrafe LF 120mm | Agrafe pour LF, 120mm | Agrafe pour LF, 120mm | 01/09/2025 | 3.09 | 20 | 1 | EA | 24
M54167030 | 4012740104746 | Té et Croix LF 40110 G | Té et croix lifea pour LF40110 RAL 7030 gris | Té et croix lifea pour LF40110 RAL 7030 gris | 01/09/2025 | 53.47 | 20 | 1 | BX | 24
M54467030 | 4012740108805 | Té et Croix LF 60060 G | Té et croix lifea pour LF60060 RAL 7030 gris | Té et croix lifea pour LF60060 RAL 7030 gris | 01/09/2025 | 45.46 | 20 | 1 | BX | 24
M54567030 | 4012740104890 | Té et Croix LF 40090/91 G | Té et croix lifea pour LF40090/91 RAL 7030 gris | Té et croix lifea pour LF40090/91 RAL 7030 gris | 01/09/2025 | 48.95 | 20 | 1 | BX | 24
M54667030 | 4012740108812 | Té et Croix LF 60090 G | Té et croix lifea pour LF60090 RAL 7030 gris | Té et croix lifea pour LF60090 RAL 7030 gris | 01/09/2025 | 50.59 | 20 | 1 | BX | 24
M55017030 | 4012740105378 | Angle Int LF/FB60110 G | Angle intérieur, LF/FB 60110, gris | Angle intérieur, LF/FB 60110, gris | 01/09/2025 | 50.53 | 20 | 1 | BX | 24
M55027030 | 4012740105385 | Angle Ext LF/FB60110 G | Angle extérieur lifea pour LF/FB60110 RAL 7030 gris | Angle extérieur lifea pour LF/FB60110 RAL 7030 gris | 01/09/2025 | 53.8 | 20 | 1 | BX | 24
M55037030 | 4012740105736 | Embout LF60110/111 G | Embout lifea pour LF60110/111 RAL 7030 gris | Embout lifea pour LF60110/111 RAL 7030 gris | 01/09/2025 | 17.31 | 20 | 1 | BX | 24
M55057030 | 4012740105392 | Angle plat LF/FB 60110 G | Angle plat lifea pour LF/FB60110 RAL 7030 gris | Angle plat lifea pour LF/FB60110 RAL 7030 gris | 01/09/2025 | 51.56 | 20 | 1 | BX | 24
M55067030 | 4012740105408 | Té et Croix LF/FB 60110 G | Té et croix lifea pour LF/FB60110 RAL 7030 gris | Té et croix lifea pour LF/FB60110 RAL 7030 gris | 01/09/2025 | 52.43 | 20 | 1 | BX | 24
M55117030 | 4012740105446 | Angle Int FB 60130 G | Angle intérieur lifea pour FB60130 RAL 7030 gris | Angle intérieur lifea pour FB60130 RAL 7030 gris | 01/09/2025 | 56.75 | 20 | 1 | BX | 24
M55127030 | 4012740105453 | Angle Ext FB 60130 G | Angle extérieur lifea pour FB60130 RAL 7030 gris | Angle extérieur lifea pour FB60130 RAL 7030 gris | 01/09/2025 | 60.51 | 20 | 1 | BX | 24
M55137030 | 4012740105743 | Embout FB 60130 G | Embout lifea pour FB60130 RAL 7030 gris | Embout lifea pour FB60130 RAL 7030 gris | 01/09/2025 | 19.99 | 20 | 1 | BX | 24
M55157030 | 4012740105460 | Angle plat FB 60130 G | Angle plat lifea pour FB60130 RAL 7030 gris | Angle plat lifea pour FB60130 RAL 7030 gris | 01/09/2025 | 58.96 | 20 | 1 | BX | 24
M55167030 | 4012740105477 | Te et croix FB 60130 G | Te et croix lifea pour FB60130 RAL 7030 gris | Te et croix lifea pour FB60130 RAL 7030 gris | 01/09/2025 | 58.69 | 20 | 1 | BX | 24
M55217030 | 4012740105514 | Angle Int LF/FB 60150 G | Angle intérieur lifea pour LF/FB60150 RAL 7030 gris | Angle intérieur lifea pour LF/FB60150 RAL 7030 gris | 01/09/2025 | 63.24 | 20 | 1 | BX | 24
M55227030 | 4012740105521 | Angle Ext LF/FB 60150 G | Angle extérieur lifea pour LF/FB60150 RAL 7030 gris | Angle extérieur lifea pour LF/FB60150 RAL 7030 gris | 01/09/2025 | 67.47 | 20 | 1 | BX | 24
M55237030 | 4012740105750 | Embout LF/FB 60150 G | Embout lifea pour LF/FB60150 RAL 7030 gris | Embout lifea pour LF/FB60150 RAL 7030 gris | 01/09/2025 | 19.74 | 20 | 1 | BX | 24
M55257030 | 4012740105538 | Angle plat LF/FB 60150 G | Angle plat lifea pour LF/FB60150 RAL 7030 gris | Angle plat lifea pour LF/FB60150 RAL 7030 gris | 01/09/2025 | 65.85 | 20 | 1 | BX | 24
M55317030 | 4012740105569 | Angle Int LF/FB 60190 G | Angle intérieur lifea pour LF/FB60190 RAL 7030 gris | Angle intérieur lifea pour LF/FB60190 RAL 7030 gris | 01/09/2025 | 86.42 | 20 | 1 | BX | 24
M55327030 | 4012740105576 | Angle Ext LF/FB 60190 G | Angle extérieur lifea pour LF/FB60190 RAL 7030 gris | Angle extérieur lifea pour LF/FB60190 RAL 7030 gris | 01/09/2025 | 90.83 | 20 | 1 | BX | 24
M55337030 | 4012740105767 | Embout LF/FB 60190 G | Embout lifea pour LF/FB60190 RAL 7030 gris | Embout lifea pour LF/FB60190 RAL 7030 gris | 01/09/2025 | 21.26 | 20 | 1 | BX | 24
M55357030 | 4012740105583 | Angle plat LF/FB 60190 G | Angle plat lifea pour LF/FB60190 RAL 7030 gris | Angle plat lifea pour LF/FB60190 RAL 7030 gris | 01/09/2025 | 88.73 | 20 | 1 | BX | 24
M55367030 | 4012740105590 | Te et croix LF/FB 60190 G | Té et croix lifea pour LF/FB60190 RAL 7030 gris | Té et croix lifea pour LF/FB60190 RAL 7030 gris | 01/09/2025 | 89.56 | 20 | 1 | BX | 24
M55417030 | 4012740105606 | Angle Int LF/FB 60230 G | Angle intérieur lifea pour LF/FB60230 RAL 7030 gris | Angle intérieur lifea pour LF/FB60230 RAL 7030 gris | 01/09/2025 | 103.68 | 20 | 1 | BX | 24
M55427030 | 4012740105613 | Angle Ext LF/FB 60230 G | Angle extérieur lifea pour LF/FB60230 RAL 7030 gris | Angle extérieur lifea pour LF/FB60230 RAL 7030 gris | 01/09/2025 | 110.54 | 20 | 1 | BX | 24
M55437030 | 4012740105774 | Embout LF/FB 60230 G | Embout lifea pour LF/FB60230 RAL 7030 gris | Embout lifea pour LF/FB60230 RAL 7030 gris | 01/09/2025 | 26.05 | 20 | 1 | BX | 24
M55457030 | 4012740105620 | Angle plat LF/FB 60230 G | Angle plat lifea pour LF/FB60230 RAL 7030 gris | Angle plat lifea pour LF/FB60230 RAL 7030 gris | 01/09/2025 | 107.87 | 20 | 1 | BX | 24
M55467030 | 4012740105637 | Te et croix LF/FB 60230 G | Té et croix lifea pour LF/FB60230 RAL 7030 gris | Té et croix lifea pour LF/FB60230 RAL 7030 gris | 01/09/2025 | 108.77 | 20 | 1 | BX | 24
M5690 | 4012740111195 | Goulot vk-flex 10 250mm | Goulotte de câblage flexible Polyamide sans halogene 10mm L=0,25m gris clair | Goulotte de câblage flexible Polyamide sans halogene 10mm L=0,25m gris clair | 01/09/2025 | 7.16 | 20 | 1 | EA | 24
M5691 | 4012740104388 | Goulot vk-flex 20 500mm | Goulotte de câblage flexible Polyamide sans halogene 20mm L=0,5m Gris clair | Goulotte de câblage flexible en polyamide sans halogène. Coloris gris glair, longueur 0,5m et diamètre 20mm. Auto-extinguible selon la norme UL94 VO et résiste à des températures de -25° à +90°C. | 01/09/2025 | 16.43 | 20 | 1 | EA | 24
M5692 | 4012740104395 | Goulot vk-flex 30 500mm | Goulotte de câblage flexible Polyamide sans halogene 30mm L=0,5m Gris clair | Goulotte de câblage flexible en polyamide sans halogène. Coloris gris glair, longueur 0,5m et diamètre 30mm. Auto-extinguible selon la norme UL94 VO et résiste à des températures de -25° à +90°C. | 01/09/2025 | 18.37 | 20 | 1 | EA | 24
M5693 | 4012740190510 | Goulot vk-flex 40 500mm | Goulotte de câblage flexible Polyamide sans halogene 40mm L=0,5m Gris clair | Goulotte de câblage flexible en polyamide sans halogène. Coloris gris glair, longueur 0,5m et diamètre 40mm. Auto-extinguible selon la norme UL94 VO et résiste à des températures de -25° à +90°C. | 01/09/2025 | 30.22 | 20 | 1 | EA | 24
M58017030 | 4012740109857 | Angle Int LF 40040 G | Angle intérieur lifea pour LF40040 RAL 7030 gris | Angle intérieur lifea pour LF40040 RAL 7030 gris | 01/09/2025 | 11.86 | 20 | 1 | BX | 24
M58027030 | 4012740109864 | Angle Ext LF 40040 G | Angle extérieur lifea pour LF40040 RAL 7030 gris | Angle extérieur lifea pour LF40040 RAL 7030 gris | 01/09/2025 | 12.64 | 20 | 1 | BX | 24
M58037030 | 4012740109871 | Embout LF 40040 G | Embout lifea pour LF40040 RAL 7030 gris | Embout lifea pour LF40040 RAL 7030 gris | 01/09/2025 | 4.35 | 20 | 1 | BX | 24
M58057030 | 4012740109888 | Angle plat LF 40040 G | Angle plat lifea pour LF40040 RAL 7030 gris | Angle plat lifea pour LF40040 RAL 7030 gris | 01/09/2025 | 12.29 | 20 | 1 | BX | 24
M58067030 | 4012740109895 | Té et Croix LF 40040 G | Té et Croix lifea pour LF40040 RAL 7030 gris | Té et Croix lifea pour LF40040 RAL 7030 gris | 01/09/2025 | 11.9 | 20 | 1 | BX | 24
M5830 | 4012740283786 | Support RK230 PVC | Support de profilé beha-set pour RK230mm | Support de profilé pour goulotte de jonction RK 230x190mm avec 8 trous de perçage. Idéal pour les systèmes de câblage structurés, le support garantit un montage durable et stable. | 01/09/2025 | 27.37 | 20 | 1 | EA | 24
M58337030 | 4012740115711 | Embout FB 99230 G | Embout lifea pour FB99230 RAL 7030 gris | Embout lifea pour FB99230 RAL 7030 gris | 01/09/2025 | 43.62 | 20 | 1 | BX | 24
M5848 | 4012740121071 | Support RK110 PVC | Support de profilé beha-set pour RK110 | Support de profilé beha-set pour RK110 | 01/09/2025 | 23.76 | 20 | 1 | EA | 24
M5849 | 4012740121163 | Support RK150 PVC | Support de profilé beha-set pour RK150mm | Support de profilé pour goulotte de jonction RK 150x110mm avec 8 trous de perçage. Idéal pour les systèmes de câblage structurés, le support garantit un montage durable et stable. | 01/09/2025 | 26.94 | 20 | 1 | EA | 24
M5850 | 4012740121286 | Support Rk190 PVC | Support de profilé beha-set pour RK190mm | Support de profilé pour goulotte de jonction RK 190x150mm avec 8 trous de perçage. Idéal pour les systèmes de câblage structurés, le support garantit un montage durable et stable. | 01/09/2025 | 27.27 | 20 | 1 | EA | 24
M59617030 | 4012740132367 | Angle Int LF 30030 G | Angle intérieur, LF 30030, gris | Angle intérieur, LF 30030, gris | 01/09/2025 | 8.1 | 20 | 1 | BX | 24
M59627030 | 4012740132398 | Angle Ext LF 30030 G | Angle extérieur, LF 30030, gris | Angle extérieur, LF 30030, gris | 01/09/2025 | 8.73 | 20 | 1 | BX | 24
M59637030 | 4012740132428 | Embout LF 30030 G | Embout, LF 30030, gris | Embout, LF 30030, gris | 01/09/2025 | 3.06 | 20 | 1 | BX | 24
M59657030 | 4012740132459 | Angle plat LF 30030 G | Angle plat, LF 30030, gris | Angle plat, LF 30030, gris | 01/09/2025 | 8.6 | 20 | 1 | BX | 24
M59667030 | 4012740132480 | Té et Croix LF 30030 G | Té et Croix, LF 30030, gris | Té et Croix, LF 30030, gris | 01/09/2025 | 8.6 | 20 | 1 | BX | 24
M61138014 | 4012740152129 | Embout LF 15015 Marron | Embout lifea pour LF15015 RAL 8014 marron | Embout lifea pour LF15015 RAL 8014 marron | 01/09/2025 | 2.27 | 20 | 1 | EA | 24
M61238014 | 4012740152099 | Embout LF 20020 Marron | Embout lifea pour LF20020 RAL 8014 marron | Embout lifea pour LF20020 RAL 8014 marron | 01/09/2025 | 3.51 | 20 | 1 | EA | 24
M61438014 | 4012740152150 | Embout LF 20035/36 Marron | Embout lifea pour LF20035/36 RAL 8014 marron | Embout lifea pour LF20035/36 RAL 8014 marron | 01/09/2025 | 4.29 | 20 | 1 | EA | 24
M61468014 | 4012740335287 | Té et Croix LF 20035/36 Marron | Té et croix lifea pour LF20035/36 RAL 8014 marron | Té et croix lifea pour LF20035/36 RAL 8014 marron | 01/09/2025 | 10.45 | 20 | 1 | BX | 24
M61817030 | 4012740275804 | Angle Int LF 30045 G | Angle intérieur lifea pour LF30045 RAL 7030 gris | Angle intérieur lifea pour LF30045 RAL 7030 gris | 01/09/2025 | 9.42 | 20 | 1 | BX | 24
M61827030 | 4012740275835 | Angle Ext LF 30045 G | Angle extérieur lifea pour LF30045 RAL 7030 gris | Angle extérieur lifea pour LF30045 RAL 7030 gris | 01/09/2025 | 10.02 | 20 | 1 | BX | 24
M61837030 | 4012740275866 | Embout LF 30045 G | Embout lifea pour LF30045 RAL 7030 gris | Embout lifea pour LF30045 RAL 7030 gris | 01/09/2025 | 4.11 | 20 | 1 | BX | 24
M61857030 | 4012740275897 | Angle plat LF 30045 G | Angle plat lifea pour LF30045 RAL 7030 gris | Angle plat lifea pour LF30045 RAL 7030 gris | 01/09/2025 | 9.81 | 20 | 1 | BX | 24
M6290 | 4012740242783 | Agrafe LFS 40060/60060 Noryl | Agrafe en PC/ABS pour LFS40060-60060 noryl | Agrafe en PC/ABS pour LFS40060-60060 noryl | 01/09/2025 | 6.33 | 20 | 1 | EA | 24
M6291 | 4012740242790 | Agrafe LFS 60100 Noryl | Agrafe en PC/ABS pour LFS60100 noryl rouge | Agrafe en PC/ABS pour LFS60100 noryl rouge | 01/09/2025 | 6.4 | 20 | 1 | EA | 24
M6292 | 4012740242806 | Agrafe LFS 60150 Noryl | Agrafe en PC/ABS pour LFS 60150 noryl rouge | Agrafe en PC/ABS pour LFS 60150 noryl rouge | 01/09/2025 | 6.92 | 20 | 1 | EA | 24
M6293 | 4012740242813 | Agrafe LFS 60200 Noryl | Agrafe en PC/ABS pour LFS 60200 noryl rouge | Agrafe en PC/ABS pour LFS 60200 noryl rouge | 01/09/2025 | 7.29 | 20 | 1 | EA | 24
M6660 | 4012740311502 | Agrafe LFH 40060 | Agrafe en PC/ABS pour LFH 40060 noryl rouge | Agrafe en PC/ABS pour LFH 40060 noryl rouge | 01/09/2025 | 1.94 | 20 | 1 | EA | 24
M66619010 | 4012740856454 | Angle Int LFH 40060 BP | Angle intérieur camelea pour LFH40060 RAL 9010 blanc paloma | Angle intérieur camelea pour LFH40060 RAL 9010 blanc paloma | 01/09/2025 | 82.76 | 20 | 1 | BX | 24
M66629010 | 4012740856461 | Angle Ext LFH 40060 BP | Angle extérieur camelea pour LFH40060 RAL 9010 blanc paloma | Angle extérieur camelea pour LFH40060 RAL 9010 blanc paloma | 01/09/2025 | 87.1 | 20 | 1 | BX | 24
M6670 | 4012740311564 | Agrafe LFH 60090 Noryl | Agrafe en PC/ABS pour LFH 60090 noryl rouge | Agrafe en PC/ABS pour LFH 60090 noryl rouge | 01/09/2025 | 2.75 | 20 | 1 | EA | 24
M66719010 | 4012740860451 | Angle Int LFH 60090 BP | Angle intérieur camelea pour LFH60090 RAL 9010 blanc paloma | Angle intérieur camelea pour LFH60090 RAL 9010 blanc paloma | 01/09/2025 | 102.93 | 20 | 1 | BX | 24
M66729010 | 4012740860468 | Angle Ext LFH 60090 BP | Angle extérieur camelea pour LFH60090 RAL 9010 blanc paloma | Angle extérieur camelea pour LFH60090 RAL 9010 blanc paloma | 01/09/2025 | 106.58 | 20 | 1 | BX | 24
M66769010 | 4012740860499 | Té et croix pour LFH 60090 BP | Té et croix camelea pour LFH 60090 RAL 9010 blanc paloma | Té et croix camelea pour LFH 60090 RAL 9010 blanc paloma | 01/09/2025 | 76.81 | 20 | 1 | BX | 24
M6680 | 4012740311618 | Agrafe LFH 60110 Noryl | Agrafe en PC/ABS pour LFH 60100 noryl rouge | Agrafe en PC/ABS pour LFH 60100 noryl rouge | 01/09/2025 | 3.59 | 20 | 1 | EA | 24
M66819010 | 4012740856492 | Angle Int LFH 60110 BP | Angle intérieur camelea pour LFH60110 RAL 9010 blanc paloma | Angle intérieur camelea pour LFH60110 RAL 9010 blanc paloma | 01/09/2025 | 98.07 | 20 | 1 | BX | 24
M66829010 | 4012740866507 | Angle Ext LFH 60110 BP | Angle extérieur camelea pour LFH60110 RAL 9010 blanc paloma | Angle extérieur camelea pour LFH60110 RAL 9010 blanc paloma | 01/09/2025 | 110.99 | 20 | 1 | BX | 24
M66859010 | 4012740856522 | Angle plat LFH 60110 BP | Angle plat camelea pour LFH60110 RAL 9010 blanc paloma | Angle plat camelea pour LFH60110 RAL 9010 blanc paloma | 01/09/2025 | 87.1 | 20 | 1 | BX | 24
M66869010 | 4012740860505 | Té et croix LFH 60110 BP | Té et croix camelea pour LFH60110 RAL 9010 blanc paloma | Té et croix camelea pour LFH60110 RAL 9010 blanc paloma | 01/09/2025 | 78.27 | 20 | 1 | BX | 24
M7239 | 4012740839433 | Agrafe pour Liféa largeur 60mm | Agrafe en PC/ABS pour LF/LFF leur 60mm | Agrafe en PC/ABS pour LF/LFF leur 60mm | 01/09/2025 | 1.41 | 20 | 1 | EA | 24
M7248 | 4012740838405 | Agrafe pour Liféa largeur 90mm | Agrafe en PC/ABS pour LF/LFF leur 90mm | Agrafe en PC/ABS pour LF/LFF leur 90mm | 01/09/2025 | 1.94 | 20 | 1 | EA | 24
M7249 | 4012740838412 | Agrafe pour LFF largeur 110 mm | Agrafe en PC/ABS pour LF/LFF largeur 110 mm | Agrafe en PC/ABS pour LF/LFF largeur 110 mm | 01/09/2025 | 2.18 | 20 | 1 | EA | 24
M7250 | 4012740875325 | Agrafe pour LFF60150 | Agrafe en PC/ABS pour LFF60150 | Agrafe en PC/ABS pour LFF60150 | 01/09/2025 | 2.81 | 20 | 1 | EA | 24
M7251 | 4012740875332 | Agrafe pour LFF60190 | Agrafe en PC/ABS pour LFF60190 | Agrafe en PC/ABS pour LFF60190 | 01/09/2025 | 3.3 | 20 | 1 | EA | 24
M7252 | 4012740875349 | Agrafe pour LFF60230 | Agrafe en PC/ABS pour LFF60230 | Agrafe en PC/ABS pour LFF60230 | 01/09/2025 | 3.78 | 20 | 1 | EA | 24
MFN701 | 3250614318290 | Disjoncteur 1P+N 3kA C1A 1M | Disjoncteur Phase + Neutre 1A 3kA Courbe C bornes à vis 1 Module | Le disjoncteur Hager MFN701 Phase + Neutre 1A 3kA Courbe C bornes à vis 1 Module est conçu pour protéger les circuits électriques contre les surcharges et courts-circuits. | 01/09/2025 | 51.72 | 20 | 1 | EA | 24
MFN702 | 3250614318306 | Disjoncteur 1P+N 3kA C2A 1M | Disjoncteur Phase + Neutre 2A 3kA Courbe C bornes à vis 1 Module | Le disjoncteur Hager MFN702 Phase + Neutre 2A 3kA Courbe C bornes à vis 1 Module est conçu pour protéger les circuits électriques contre les surcharges et courts-circuits. | 01/09/2025 | 45.09 | 20 | 1 | EA | 24
MFN706 | 3250614318320 | Disjoncteur 1P+N 3kA C6A 1M | Disjoncteur 6A 1P+N 3kA courbe C connexion à vis 1 Module | Disjoncteur 1P+N 3kA C-6A 1 Module | 01/09/2025 | 47.13 | 20 | 1 | EA | 24
MFN710 | 3250614318337 | Disjoncteur 1P+N 3kA C10A 1M | Disjoncteur Phase + Neutre 10A 3kA Courbe C bornes à vis 1 Module | Le disjoncteur Hager MFN710 Phase + Neutre 10A 3kA Courbe C bornes à vis 1 Module est conçu pour protéger les circuits électriques contre les surcharges et courts-circuits. | 01/09/2025 | 27.49 | 20 | 1 | EA | 24
MFN716 | 3250614318351 | Disjoncteur 1P+N 3kA C16A 1M | Disjoncteur Phase + Neutre 16A 3kA Courbe C bornes à vis 1 Module | Le disjoncteur Hager MFN716 Phase + Neutre 16A 3kA Courbe C bornes à vis 1 Module est conçu pour protéger les circuits électriques contre les surcharges et courts-circuits. | 01/09/2025 | 27.49 | 20 | 1 | EA | 24
MFN720 | 3250614318368 | Disjoncteur 1P+N 3kA C20A 1M | Disjoncteur Phase + Neutre 20A 3kA Courbe C bornes à vis 1 Module | Le disjoncteur Hager MFN720 Phase + Neutre 20A 3kA Courbe C bornes à vis 1 Module est conçu pour protéger les circuits électriques contre les surcharges et courts-circuits. | 01/09/2025 | 27.49 | 20 | 1 | EA | 24
MFN725 | 3250614318375 | Disjoncteur 1P+N 3kA C25A 1M | Disjoncteur 25A 1P+N 3kA courbe C connexion à vis 1 Module | Disjoncteur 1P+N 3kA C-25A 1 Module | 01/09/2025 | 34.52 | 20 | 1 | EA | 24
MFN732 | 3250614318382 | Disjoncteur 1P+N 3kA C32A 1M | Disjoncteur Phase + Neutre 32A 3kA Courbe C bornes à vis 1 Module | Le disjoncteur Hager MFN732 Phase + Neutre 32A 3kA Courbe C bornes à vis 1 Module est conçu pour protéger les circuits électriques contre les surcharges et courts-circuits. | 01/09/2025 | 36.29 | 20 | 1 | EA | 24
MFN910 | 3250614318887 | Disj fil pi 1P+N 3kA C10A 1,5M | Disjoncteur fil pilote Phase + Neutre 10A 3kA Courbe C bornes à vis 1,50 Modules | Le disjoncteur fil pilote Phase + Neutre 10A 3kA Courbe C bornes à vis 1,50 Modules MFN910 Phase + Neutre 10A 3kA Courbe C bornes à vis 1,50 Module est conçu pour protéger les circuits électriques contre les surcharges et courts-circuits. | 01/09/2025 | 63.34 | 20 | 1 | EA | 24
MFN916 | 3250614318900 | Disj fil pi 1P+N 3kA C16A 1,5M | Disjoncteur fil pilote Phase + Neutre 16A 3kA Courbe C bornes à vis 1,50 Modules | Le disjoncteur fil pilote Phase + Neutre 16A 3kA Courbe C bornes à vis 1,50 Modules MFN916 Phase + Neutre 16A 3kA Courbe C bornes à vis 1,50 Module est conçu pour protéger les circuits électriques contre les surcharges et courts-circuits. | 01/09/2025 | 63.34 | 20 | 1 | EA | 24
MFN920 | 3250614318917 | Disj fil pi 1P+N 3kA C20A 1,5M | Disjoncteur fil pilote Phase + Neutre 20A 3kA Courbe C bornes à vis 1,50 Modules | Le disjoncteur fil pilote Phase + Neutre 20A 3kA Courbe C bornes à vis 1,50 Modules MFN920 Phase + Neutre 20A 3kA Courbe C bornes à vis 1,50 Module est conçu pour protéger les circuits électriques contre les surcharges et courts-circuits. | 01/09/2025 | 63.23 | 20 | 1 | EA | 24
MFN925 | 3250614318924 | Disj fil pi 1P+N 3kA C25A 1,5M | Disjoncteur fil pilote Phase + Neutre 25A 3kA Courbe C bornes à vis 1,50 Modules | Le disjoncteur fil pilote Phase + Neutre 25A 3kA Courbe C bornes à vis 1,50 Modules MFN925 Phase + Neutre 25A 3kA Courbe C bornes à vis 1,50 Module est conçu pour protéger les circuits électriques contre les surcharges et courts-circuits. | 01/09/2025 | 70.84 | 20 | 1 | EA | 24
MFS701 | 3250614319402 | Disj. 1P+N 3kA C1A SanVis 1M | Disjoncteur Phase+ Neutre 1A 3kA Courbe C connexion automatique SanVis 1 Module | Le disjoncteur Hager MFS701 Phase + Neutre 1A 3kA Courbe C connexion automatique SanVis 1 Module est conçu pour protéger les circuits électriques contre les surcharges et courts-circuits. | 01/09/2025 | 50.3 | 20 | 1 | EA | 24
MFS702 | 3250614319419 | Disj. 1P+N 3kA C2A SanVis 1M | Disjoncteur Phase+ Neutre 2A 3kA Courbe C connexion automatique SanVis 1 Module | Le disjoncteur Hager MFS702 Phase + Neutre 2A 3kA Courbe C connexion automatique SanVis 1 Module est conçu pour protéger les circuits électriques contre les surcharges et courts-circuits. | 01/09/2025 | 45.74 | 20 | 1 | EA | 24
MFS706 | 3250614319433 | Disj. 1P+N 3kA C6A SanVis 1M | Disjoncteur Phase+ Neutre 6A 3kA Courbe C connexion automatique SanVis 1 Module | Le disjoncteur Hager MFS706 Phase + Neutre 6A 3kA Courbe C connexion automatique SanVis 1 Module est conçu pour protéger les circuits électriques contre les surcharges et courts-circuits. | 01/09/2025 | 47.83 | 20 | 1 | EA | 24
MFS710 | 3250614319440 | Disj. 1P+N 3kA C10A SanVis 1M | Disjoncteur Phase+ Neutre 10A 3kA Courbe C connexion automatique SanVis 1 Module | Le disjoncteur Hager MFS710 Phase + Neutre 10A 3kA Courbe C connexion automatique SanVis 1 Module est conçu pour protéger les circuits électriques contre les surcharges et courts-circuits. | 01/09/2025 | 27.9 | 20 | 1 | EA | 24
MFS716 | 3250614319464 | Disj. 1P+N 3kA C16A SanVis 1M | Disjoncteur Phase+ Neutre 16A 3kA Courbe C connexion automatique SanVis 1 Module | Le disjoncteur Hager MFS716 Phase + Neutre 16A 3kA Courbe C connexion automatique SanVis 1 Module est conçu pour protéger les circuits électriques contre les surcharges et courts-circuits. | 01/09/2025 | 27.9 | 20 | 1 | EA | 24
MFS720 | 3250614319471 | Disj. 1P+N 3kA C20A SanVis 1M | Disjoncteur Phase+ Neutre 20A 3kA Courbe C connexion automatique SanVis 1 Module | Le disjoncteur Hager MFS720 Phase + Neutre 20A 3kA Courbe C connexion automatique SanVis 1 Module est conçu pour protéger les circuits électriques contre les surcharges et courts-circuits. | 01/09/2025 | 27.9 | 20 | 1 | EA | 24
MFS725 | 3250614319488 | Disj. 1P+N 3kA C25A SanVis 1M | Disjoncteur Phase+ Neutre 25A 3kA Courbe C connexion automatique SanVis 1 Module | Le disjoncteur Hager MFS725 Phase + Neutre 25A 3kA Courbe C connexion automatique SanVis 1 Module est conçu pour protéger les circuits électriques contre les surcharges et courts-circuits. | 01/09/2025 | 35.36 | 20 | 1 | EA | 24
MFS732 | 3250614319495 | Disj. 1P+N 3kA C32A SanVis 1M | Disjoncteur Phase+ Neutre 32A 3kA Courbe C connexion automatique SanVis 1 Module | Le disjoncteur Hager MFS732 Phase + Neutre 32A 3kA Courbe C connexion automatique SanVis 1 Module est conçu pour protéger les circuits électriques contre les surcharges et courts-circuits. | 01/09/2025 | 36.84 | 20 | 1 | EA | 24
MHF03X | 3599435012117 | Plat. rue 1 logt opaque | Platine de rue pour 1 logement, couleur opaque | Platine de rue pour 1 logement, couleur opaque | 01/09/2025 | 152.8 | 20 | 1 | BX | 24
MHF04X | 3599435012124 | Plat. rue 2 logts opaque | Platine de rue pour 2 logements, couleur opaque | Platine de rue pour 2 logements, couleur opaque | 01/09/2025 | 200.37 | 20 | 1 | BX | 24
MHF05X | 3599435012131 | Plat. rue 1 logt code opaque | Platine de rue pour 1 logement à code,couleur opaque | Platine de rue pour 1 logement à code,couleur opaque | 01/09/2025 | 225.69 | 20 | 1 | BX | 24
MHF06X | 3599435012148 | Plat. rue 2 logts code opaque | Platine de rue pour 2 logements à code, couleur opaque | Platine de rue pour 2 logements à code, couleur opaque | 01/09/2025 | 276.37 | 20 | 1 | BX | 24
MHT706 | 3250614325878 | Disj.1P+N 4.5-6kA B-6A 1m | Disjoncteur 6A 1P+N 4,5-6kA Courbe B 1module | Le disjoncteur Hager MHT706 d'une capacité de 6 ampères est conçu pour protéger les circuits électriques contre les surcharges et courts-circuits. Sa capacité de coupure est de 4.5 à 6kA et sa courbe B | 01/09/2025 | 65.27 | 20 | 1 | EA | 24
MHT710 | 3250614325885 | Disj.1P+N 4.5-6kA B-10A 1m | Disjoncteur 10A 1P+N 4,5-6kA Courbe B 1module | Le disjoncteur Hager MHT710 d'une capacité de 10 ampères est conçu pour protéger les circuits électriques contre les surcharges et courts-circuits. Sa capacité de coupure est de 4.5 à 6kA et sa courbe B | 01/09/2025 | 54.08 | 20 | 1 | EA | 24
MHT716 | 3250614325892 | Disj.1P+N 4.5-6kA B-16A 1m | Disjoncteur 16A 1P+N 4,5-6kA Courbe B 1module | Le disjoncteur Hager MHT716 d'une capacité de 16 ampères est conçu pour protéger les circuits électriques contre les surcharges et courts-circuits. Sa capacité de coupure est de 4.5 à 6kA et sa courbe B | 01/09/2025 | 54.08 | 20 | 1 | EA | 24
MHT720 | 3250614325908 | Disj.1P+N 4.5-6kA B-20A 1m | Disjoncteur 20A 1P+N 4,5-6kA Courbe B 1module | Le disjoncteur Hager MHT720 d'une capacité de 20 ampères est conçu pour protéger les circuits électriques contre les surcharges et courts-circuits. Sa capacité de coupure est de 4.5 à 6kA et sa courbe B | 01/09/2025 | 58.33 | 20 | 1 | EA | 24
MHT725 | 3250614325915 | Disj.1P+N 4.5-6kA B-25A 1m | Disjoncteur 25A 1P+N 4,5-6kA Courbe B 1module | Le disjoncteur Hager MHT725 d'une capacité de 25 ampères est conçu pour protéger les circuits électriques contre les surcharges et courts-circuits. Sa capacité de coupure est de 4.5 à 6kA et sa courbe B | 01/09/2025 | 60.54 | 20 | 1 | EA | 24
MHT732 | 3250614325922 | Disj.1P+N 4.5-6kA B-32A 1m | Disjoncteur 32A 1P+N 4,5-6kA Courbe B 1module | Le disjoncteur Hager MHT732 d'une capacité de 32 ampères est conçu pour protéger les circuits électriques contre les surcharges et courts-circuits. Sa capacité de coupure est de 4.5 à 6kA et sa courbe B | 01/09/2025 | 62.14 | 20 | 1 | EA | 24
MHT740 | 3250614325939 | Disj.1P+N 4.5-6kA B-40A 1m | Disjoncteur 40A 1P+N 4,5-6kA Courbe B 1module | Le disjoncteur Hager MHT740 d'une capacité de 40 ampères est conçu pour protéger les circuits électriques contre les surcharges et courts-circuits. Sa capacité de coupure est de 4.5 à 6kA et sa courbe B | 01/09/2025 | 69.74 | 20 | 1 | EA | 24
MJM27X | 3599435013961 | Fixation orient. panneau sol. | Elément de fixation orientable pour panneaux solaires | Elément de fixation orientable pour panneaux solaires | 01/09/2025 | 153.96 | 20 | 1 | BX | 24
MJM28X | 3599435013978 | Element poteau 50cm | Rallonge de fixation au sol pour panneaux solaires l.50cm | Rallonge de fixation au sol pour panneaux solaires l.50cm | 01/09/2025 | 21.45 | 20 | 1 | BX | 24
MJM30X | 3599435015255 | Element de fixation étrier | Etrier de fixation pour panneaux solaires | Etrier de fixation pour panneaux solaires | 01/09/2025 | 77.24 | 20 | 1 | BX | 24
MJM31X | 3599435015262 | Element de fixation au sol | Elément de fixation au sol pour panneaux solaires | Elément de fixation au sol pour panneaux solaires | 01/09/2025 | 78.56 | 20 | 1 | BX | 24
MJM32X | 3250615015600 | Element de fixation mural | Elément de fixation mural pour panneaux solaires | Elément de fixation mural pour panneaux solaires | 01/09/2025 | 21.38 | 20 | 1 | BX | 24
MJT702 | 3250614325793 | Disj.1P+N 4.5-6kA C-2A 1m | Disjoncteur 2A 1P+N 4,5-6kA Courbe C 1module | Le disjoncteur Hager MJT702 d'une capacité de 2 ampères est conçu pour protéger les circuits électriques contre les surcharges et courts-circuits. Sa capacité de coupure est de 4.5 à 6kA et sa courbe C | 01/09/2025 | 44.37 | 20 | 1 | EA | 24
MJT706 | 3250614325809 | Disj.1P+N 4.5-6kA C-6A 1m | Disjoncteur 6A 1P+N 4,5-6kA Courbe C 1module | Le disjoncteur Hager MJT706 d'une capacité de 6 ampères est conçu pour protéger les circuits électriques contre les surcharges et courts-circuits. Sa capacité de coupure est de 4.5 à 6kA et sa courbe C | 01/09/2025 | 44.37 | 20 | 1 | EA | 24
MJT710 | 3250614325816 | Disj.1P+N 4.5-6kA C-10A 1m | Disjoncteur 10A 1P+N 4,5-6kA Courbe C 1module | Le disjoncteur Hager MJT710 d'une capacité de 10 ampères est conçu pour protéger les circuits électriques contre les surcharges et courts-circuits. Sa capacité de coupure est de 4.5 à 6kA et sa courbe C | 01/09/2025 | 34.3 | 20 | 1 | EA | 24
MJT716 | 3250614325823 | Disj.1P+N 4.5-6kA C-16A 1m | Disjoncteur 16A 1P+N 4,5-6kA Courbe C 1module | Le disjoncteur Hager MJT716 d'une capacité de 16 ampères est conçu pour protéger les circuits électriques contre les surcharges et courts-circuits. Sa capacité de coupure est de 4.5 à 6kA et sa courbe C | 01/09/2025 | 34.97 | 20 | 1 | EA | 24
MJT720 | 3250614325830 | Disj.1P+N 4.5-6kA C-20A 1m | Disjoncteur 20A 1P+N 4,5-6kA Courbe C 1module | Le disjoncteur Hager MJT720 d'une capacité de 20 ampères est conçu pour protéger les circuits électriques contre les surcharges et courts-circuits. Sa capacité de coupure est de 4.5 à 6kA et sa courbe C | 01/09/2025 | 36.32 | 20 | 1 | EA | 24
MJT725 | 3250614325847 | Disj.1P+N 4.5-6kA C-25A 1m | Disjoncteur 25A 1P+N 4,5-6kA Courbe C 1module | Le disjoncteur Hager MJT725 d'une capacité de 25 ampères est conçu pour protéger les circuits électriques contre les surcharges et courts-circuits. Sa capacité de coupure est de 4.5 à 6kA et sa courbe C | 01/09/2025 | 38.31 | 20 | 1 | EA | 24
MJT732 | 3250614325854 | Disj.1P+N 4.5-6kA C-32A 1m | Disjoncteur 32A 1P+N 4,5-6kA Courbe C 1module | Le disjoncteur Hager MJT732 d'une capacité de 32 ampères est conçu pour protéger les circuits électriques contre les surcharges et courts-circuits. Sa capacité de coupure est de 4.5 à 6kA et sa courbe C | 01/09/2025 | 41.06 | 20 | 1 | EA | 24
MJT740 | 3250614325861 | Disj.1P+N 4.5-6kA C-40A 1m | Disjoncteur 40A 1P+N 4,5-6kA Courbe C 1module | Le disjoncteur Hager MJT740 d'une capacité de 40 ampères est conçu pour protéger les circuits électriques contre les surcharges et courts-circuits. Sa capacité de coupure est de 4.5 à 6kA et sa courbe C | 01/09/2025 | 48.48 | 20 | 1 | EA | 24
MJU01X | 3599435014968 | Panneau solaire 8W | Panneau solaire 8W pour alimenter le coffret technique (l.360 x h.249 x p.16 mm) | Panneau solaire 8W pour alimenter le coffret technique (l.360 x h.249 x p.16 mm) | 01/09/2025 | 288.81 | 20 | 1 | BX | 24
MM501N | 3250614435140 | Disj.moteur 0.1-0.16A 2.5m | Disjoncteur moteur 0.1-0.16 A 2.5 M IEC 947 | Disjoncteur moteur 0.1-0.16 A 2.5 M IEC 947 | 01/09/2025 | 195.15 | 20 | 1 | BX | 24
MM502N | 3250614435157 | Disj.moteur 0.16-0.25A 2.5m | Disjoncteur moteur 0.16-0.25 A P = 0.06 kW AC3 400 V 2.5 M IEC 947 | Disjoncteur moteur 0.16-0.25 A P = 0.06 kW AC3 400 V 2.5 M IEC 947 | 01/09/2025 | 195.15 | 20 | 1 | BX | 24
MM503N | 3250614435164 | Disj.moteur 0.25-0.4A 2.5m | Disjoncteur moteur 0.25-0.4 A P = 0.06-0.09 kW AC3 230-400 V 2.5 M IEC 947 | Disjoncteur moteur 0.25-0.4 A P = 0.06-0.09 kW AC3 230-400 V 2.5 M IEC 947 | 01/09/2025 | 199.12 | 20 | 1 | BX | 24
MM504N | 3250614435171 | Disj.moteur 0.4-0.63A 2.5m | Disjoncteur moteur 0.4-0.63 A P = 0.09-0.12 kW AC3 230-400 V 2.5 M IEC 947 | Disjoncteur moteur 0.4-0.63 A P = 0.09-0.12 kW AC3 230-400 V 2.5 M IEC 947 | 01/09/2025 | 208.74 | 20 | 1 | BX | 24
MM505N | 3250614435188 | Disj.moteur 0.63-1A 2.5m | Disjoncteur moteur 0.63-1.0 A P = 0.12-0.25 kW AC3 230-400 V 2.5 M IEC 947 | Disjoncteur moteur 0.63-1.0 A P = 0.12-0.25 kW AC3 230-400 V 2.5 M IEC 947 | 01/09/2025 | 211.96 | 20 | 1 | BX | 24
MM506N | 3250614435195 | Disj.moteur 1-1.6A 2.5m | Disjoncteur moteur 1.0-1.6 A P = 0.25-0.55 kW AC3 230-400 V 2.5 M IEC 947 | Disjoncteur moteur 1.0-1.6 A P = 0.25-0.55 kW AC3 230-400 V 2.5 M IEC 947 | 01/09/2025 | 211.48 | 20 | 1 | BX | 24
MM507N | 3250614435201 | Disj.moteur 1.6-2.5A 2.5m | Disjoncteur moteur 1.6-2.5A P = 0.37-0.75 kW AC3 230-400 V 2.5 M IEC 947 | Disjoncteur moteur 1.6-2.5A P = 0.37-0.75 kW AC3 230-400 V 2.5 M IEC 947 | 01/09/2025 | 213.69 | 20 | 1 | BX | 24
MM508N | 3250614435218 | Disj.moteur 2.5-4A 2.5m | Disjoncteur moteur 2.5-4.0 A P = 0.75-1.5 kW AC3 230-400 V 2.5 M IEC 947 | Disjoncteur moteur 2.5-4.0 A P = 0.75-1.5 kW AC3 230-400 V 2.5 M IEC 947 | 01/09/2025 | 213.68 | 20 | 1 | BX | 24
MM509N | 3250614435225 | Disj.moteur 4-6.3A 2.5m | Disjoncteur moteur 4.0-6.3 A P = 1.1-2.2 kW AC3 230-400 V 2.5 M IEC 947 | Disjoncteur moteur 4.0-6.3 A P = 1.1-2.2 kW AC3 230-400 V 2.5 M IEC 947 | 01/09/2025 | 211.48 | 20 | 1 | BX | 24
MM510N | 3250614435232 | Disj.moteur 6.3-10A 2.5m | Disjoncteur moteur 6.3-10.0 A P = 2.2-4 kW AC3 230-400 V 2.5 M IEC 947 | Disjoncteur moteur 6.3-10.0 A P = 2.2-4 kW AC3 230-400 V 2.5 M IEC 947 | 01/09/2025 | 241.26 | 20 | 1 | BX | 24
MM511N | 3250614435249 | Disj.moteur 10-16A 2.5m | Disjoncteur moteur 10.0-16.0 A P = 4-7.5 kW AC3 230-400 V 2.5 M IEC 947 | Disjoncteur moteur 10.0-16.0 A P = 4-7.5 kW AC3 230-400 V 2.5 M IEC 947 | 01/09/2025 | 280.26 | 20 | 1 | BX | 24
MM512N | 3250614435256 | Disj.moteur 16-20A 2.5m | Disjoncteur moteur 16.0-20.0 A P = 5.5-9 kW AC3 230-400 V 2.5 M IEC 947 | Disjoncteur moteur 16.0-20.0 A P = 5.5-9 kW AC3 230-400 V 2.5 M IEC 947 | 01/09/2025 | 358.39 | 20 | 1 | BX | 24
MM513N | 3250614435263 | Disj.moteur 20-25A 2.5m | Disjoncteur moteur 20.0-25.0 A P = 5.5-12.5 kW AC3 230-400 V 2.5 M IEC 947 | Disjoncteur moteur 20.0-25.0 A P = 5.5-12.5 kW AC3 230-400 V 2.5 M IEC 947 | 01/09/2025 | 363.04 | 20 | 1 | BX | 24
MMN200 | 3250614440007 | Disj.mag.2P 25kA 0.63A 2m | Disjoncteur magnétique 2P 25kA 0.63A 2 modules | Disjoncteur magnétique 2P 25kA 0.63A 2 modules | 01/09/2025 | 396.63 | 20 | 1 | BX | 24
MMN201 | 3250614440014 | Disj.mag.2P 25kA 1.25A 2m | Disjoncteur magnétique 2P 25kA 1.25A 2 modules | Disjoncteur magnétique 2P 25kA 1.25A 2 modules | 01/09/2025 | 397.38 | 20 | 1 | BX | 24
MMN202 | 3250614440021 | Disj.mag.2P 25kA 1.60A 2m | Disjoncteur magnétique 2P 25kA 1.60A 2 modules | Disjoncteur magnétique 2P 25kA 1.60A 2 modules | 01/09/2025 | 376.17 | 20 | 1 | BX | 24
MMN203 | 3250614440038 | Disj.mag.2P 25kA 2.5A 2m | Disjoncteur magnétique 2P 25kA 2.5A 2 modules | Disjoncteur magnétique 2P 25kA 2.5A 2 modules | 01/09/2025 | 367.24 | 20 | 1 | BX | 24
MMN204 | 3250614440045 | Disj.mag.2P 25kA 4A 2m | Disjoncteur magnétique 2P 25kA 4A 2 modules | Disjoncteur magnétique 2P 25kA 4A 2 modules | 01/09/2025 | 355.32 | 20 | 1 | BX | 24
MMN206 | 3250614440052 | Disj.mag.2P 25kA 6.3A 2m | Disjoncteur magnétique 2P 25kA 6.3A 2 modules | Disjoncteur magnétique 2P 25kA 6.3A 2 modules | 01/09/2025 | 355.21 | 20 | 1 | BX | 24
MMN210 | 3250614440069 | Disj.mag.2P 25kA 10A 2m | Disjoncteur magnétique 2P 25kA 10A 2 modules | Disjoncteur magnétique 2P 25kA 10A 2 modules | 01/09/2025 | 355.25 | 20 | 1 | BX | 24
MMN213 | 3250614440076 | Disj.mag.2P 25kA 12A 2m | Disjoncteur magnétique 2P 25kA 12A 2 modules | Disjoncteur magnétique 2P 25kA 12A 2 modules | 01/09/2025 | 355.15 | 20 | 1 | BX | 24
MMN216 | 3250614440083 | Disj.mag.2P 20kA 16A 2m | Disjoncteur magnétique 2P 20kA 16A 2 modules | Disjoncteur magnétique 2P 20kA 16A 2 modules | 01/09/2025 | 355.18 | 20 | 1 | BX | 24
MMN220 | 3250614440090 | Disj.mag.2P 20kA 20A 2m | Disjoncteur magnétique 2P 20kA 20A 2 modules | Disjoncteur magnétique 2P 20kA 20A 2 modules | 01/09/2025 | 374.05 | 20 | 1 | BX | 24
MMN225 | 3250614440106 | Disj.mag.2P 20kA 25A 2m | Disjoncteur magnétique 2P 20kA 25A 2 modules | Disjoncteur magnétique 2P 20kA 25A 2 modules | 01/09/2025 | 374.11 | 20 | 1 | BX | 24
MMN232 | 3250614440397 | Disj. mag. 2P 20kA 32A 400V | Disjoncteur magnétique 2P 20kA 32A 400V access. indicateur IEC 947-2 | Disjoncteur magnétique 2P 20kA 32A 400V access. indicateur IEC 947-2 | 01/09/2025 | 363.08 | 20 | 1 | BX | 24
MMN240 | 3250614354922 | Disj. mag. 2P 20kA 40A 400V | Disjoncteur magnétique 2P 20kA 40A 400V access. indicateur IEC 947-2 | Disjoncteur magnétique 2P 20kA 40A 400V access. indicateur IEC 947-2 | 01/09/2025 | 437.89 | 20 | 1 | BX | 24
MMN250 | 3250614354939 | Disj. mag. 2P 15kA 50A 400V | Disjoncteur magnétique 2P 15kA 50A 400V access. indicateur IEC 947-2 | Disjoncteur magnétique 2P 15kA 50A 400V access. indicateur IEC 947-2 | 01/09/2025 | 482.56 | 20 | 1 | BX | 24
MMN263 | 3250614354816 | Disj. mag. 2P 15kA 63A 400V | Disjoncteur magnétique 2P 15kA 63A 400V access. indicateur IEC 947-2 | Disjoncteur magnétique 2P 15kA 63A 400V access. indicateur IEC 947-2 | 01/09/2025 | 521.59 | 20 | 1 | BX | 24
MMN300 | 3250614440113 | Disj.mag.2P 25kA 0.63A 3m | Disjoncteur magnétique 3P 25kA 0.63A 3 modules | Disjoncteur magnétique 3P 25kA 0.63A 3 modules | 01/09/2025 | 583.99 | 20 | 1 | BX | 24
MMN301 | 3250614440120 | Disj.mag.2P 25kA 1.25A 3m | Disjoncteur magnétique 3P 25kA 1.25A 3 modules | Disjoncteur magnétique 3P 25kA 1.25A 3 modules | 01/09/2025 | 584.04 | 20 | 1 | BX | 24
MMN302 | 3250614440137 | Disj.mag.2P 25kA 1.60A 3m | Disjoncteur magnétique 3P 25kA 1.60A 3 modules | Disjoncteur magnétique 3P 25kA 1.60A 3 modules | 01/09/2025 | 550.92 | 20 | 1 | BX | 24
MMN303 | 3250614440144 | Disj.mag.2P 25kA 2.5A 3m | Disjoncteur magnétique 3P 25kA 2.5A 3 modules | Disjoncteur magnétique 3P 25kA 2.5A 3 modules | 01/09/2025 | 530.35 | 20 | 1 | BX | 24
MMN304 | 3250614440151 | Disj.mag.2P 25kA 4A 3m | Disjoncteur magnétique 3P 25kA 4A 3 modules | Disjoncteur magnétique 3P 25kA 4A 3 modules | 01/09/2025 | 521.89 | 20 | 1 | BX | 24
MMN306 | 3250614440168 | Disj.mag.2P 25kA 6.3A 3m | Disjoncteur magnétique 3P 25kA 6.3A 3 modules | Disjoncteur magnétique 3P 25kA 6.3A 3 modules | 01/09/2025 | 521.85 | 20 | 1 | BX | 24
MMN310 | 3250614440175 | Disj.mag.2P 25kA 10A 3m | Disjoncteur magnétique 3P 25kA 10A 3 modules | Disjoncteur magnétique 3P 25kA 10A 3 modules | 01/09/2025 | 521.8 | 20 | 1 | BX | 24
MMN313 | 3250614440182 | Disj.mag.2P 25kA 12A 3m | Disjoncteur magnétique 3P 25kA 12A 3 modules | Disjoncteur magnétique 3P 25kA 12A 3 modules | 01/09/2025 | 521.73 | 20 | 1 | BX | 24
MMN316 | 3250614440199 | Disj.mag.2P 20kA 16A 3m | Disjoncteur magnétique 3P 20kA 16A 3 modules | Disjoncteur magnétique 3P 20kA 16A 3 modules | 01/09/2025 | 521.75 | 20 | 1 | BX | 24
MMN320 | 3250614440205 | Disj.mag.2P 20kA 20A 3m | Disjoncteur magnétique 3P 20kA 20A 3 modules | Disjoncteur magnétique 3P 20kA 20A 3 modules | 01/09/2025 | 548.69 | 20 | 1 | BX | 24
MMN325 | 3250614440212 | Disj.mag.2P 20kA 25A 3m | Disjoncteur magnétique 3P 20kA 25A 3 modules | Disjoncteur magnétique 3P 20kA 25A 3 modules | 01/09/2025 | 548.81 | 20 | 1 | BX | 24
MMN332 | 3250614440403 | Disj. mag. 3P 20kA 32A 400V | Disjoncteur magnétique 3P 20kA 32A 400V access. indicateur IEC 947-2 | Disjoncteur magnétique 3P 20kA 32A 400V access. indicateur IEC 947-2 | 01/09/2025 | 532.63 | 20 | 1 | BX | 24
MMN340 | 3250614354830 | Disj. mag. 3P 20kA 40A 400V | Disjoncteur magnétique 3P 20kA 40A 400V access. indicateur IEC 947-2 | Disjoncteur magnétique 3P 20kA 40A 400V access. indicateur IEC 947-2 | 01/09/2025 | 641.47 | 20 | 1 | BX | 24
MMN350 | 3250614354847 | Disj. mag. 3P 15kA 50A 400V | Disjoncteur magnétique 3P 15kA 50A 400V access. indicateur IEC 947-2 | Disjoncteur magnétique 3P 15kA 50A 400V access. indicateur IEC 947-2 | 01/09/2025 | 747.53 | 20 | 1 | BX | 24
MMN363 | 3250614354854 | Disj. mag. 3P 15kA 63A 400V | Disjoncteur magnétique 3P 15kA 63A 400V access. indicateur IEC 947-2 | Disjoncteur magnétique 3P 15kA 63A 400V access. indicateur IEC 947-2 | 01/09/2025 | 806.17 | 20 | 1 | BX | 24
MMN400 | 3250614354861 | Disj. mag. 4P 25kA 0.63A 400V | Disjoncteur magnétique 4P 25kA 0.63A 400V access. indicateur IEC 947-2 | Disjoncteur magnétique 4P 25kA 0.63A 400V access. indicateur IEC 947-2 | 01/09/2025 | 731.42 | 20 | 1 | BX | 24
MMN401 | 3250614354878 | Disj. mag. 4P 25kA 1.25A 400V | Disjoncteur magnétique 4P 25kA 1.25A 400V access. indicateur IEC 947-2 | Disjoncteur magnétique 4P 25kA 1.25A 400V access. indicateur IEC 947-2 | 01/09/2025 | 732.72 | 20 | 1 | BX | 24
MMN402 | 3250614440281 | Disj. mag. 4P 25kA 1.60A 400V | Disjoncteur magnétique 4P 25kA 1.60A 400V access. indicateur IEC 947-2 | Disjoncteur magnétique 4P 25kA 1.60A 400V access. indicateur IEC 947-2 | 01/09/2025 | 693.63 | 20 | 1 | BX | 24
MMN403 | 3250614440298 | Disj. mag. 4P 25kA 2.5A 400V | Disjoncteur magnétique 4P 25kA 2.5A 400V access. indicateur IEC 947-2 | Disjoncteur magnétique 4P 25kA 2.5A 400V access. indicateur IEC 947-2 | 01/09/2025 | 666.54 | 20 | 1 | BX | 24
MMN404 | 3250614440304 | Disj. mag. 4P 25kA 4A 400V | Disjoncteur magnétique 4P 25kA 4A 400V access. indicateur IEC 947-2 | Disjoncteur magnétique 4P 25kA 4A 400V access. indicateur IEC 947-2 | 01/09/2025 | 654.74 | 20 | 1 | BX | 24
MMN406 | 3250614440311 | Disj. mag. 4P 25kA 6.3A 400V | Disjoncteur magnétique 4P 25kA 6.3A 400V access. indicateur IEC 947-2 | Disjoncteur magnétique 4P 25kA 6.3A 400V access. indicateur IEC 947-2 | 01/09/2025 | 654.89 | 20 | 1 | BX | 24
MMN410 | 3250614440328 | Disj. mag. 4P 25kA 10A 400V | Disjoncteur magnétique 4P 25kA 10A 400V access. indicateur IEC 947-2 | Disjoncteur magnétique 4P 25kA 10A 400V access. indicateur IEC 947-2 | 01/09/2025 | 654.89 | 20 | 1 | BX | 24
MMN413 | 3250614440335 | Disj. mag. 4P 25kA 12A 400V | Disjoncteur magnétique 4P 25kA 12A 400V access. indicateur IEC 947-2 | Disjoncteur magnétique 4P 25kA 12A 400V access. indicateur IEC 947-2 | 01/09/2025 | 654.89 | 20 | 1 | BX | 24
MMN416 | 3250614440342 | Disj. mag. 4P 25kA 16A 400V | Disjoncteur magnétique 4P 25kA 16A 400V access. indicateur IEC 947-2 | Disjoncteur magnétique 4P 25kA 16A 400V access. indicateur IEC 947-2 | 01/09/2025 | 654.89 | 20 | 1 | BX | 24
MMN420 | 3250614354885 | Disj. mag. 4P 25kA 20A 400V | Disjoncteur magnétique 4P 25kA 20A 400V access. indicateur IEC 947-2 | Disjoncteur magnétique 4P 25kA 20A 400V access. indicateur IEC 947-2 | 01/09/2025 | 689.76 | 20 | 1 | BX | 24
MMN425 | 3250614440359 | Disj. mag. 4P 25kA 25A 400V | Disjoncteur magnétique 4P 25kA 25A 400V access. indicateur IEC 947-2 | Disjoncteur magnétique 4P 25kA 25A 400V access. indicateur IEC 947-2 | 01/09/2025 | 689.76 | 20 | 1 | BX | 24
MMN432 | 3250614440410 | Disj. mag. 4P 20kA 32A 400V | Disjoncteur magnétique 4P 20kA 32A 400V access. indicateur IEC 947-2 | Disjoncteur magnétique 4P 20kA 32A 400V access. indicateur IEC 947-2 | 01/09/2025 | 689.76 | 20 | 1 | BX | 24
MMN440 | 3250614354892 | Disj. mag. 4P 20kA 40A 400V | Disjoncteur magnétique 4P 20kA 40A 400V access. indicateur IEC 947-2 | Disjoncteur magnétique 4P 20kA 40A 400V access. indicateur IEC 947-2 | 01/09/2025 | 831.94 | 20 | 1 | BX | 24
MMN450 | 3250614354908 | Disj. mag. 4P 15kA 50A 400V | Disjoncteur magnétique 4P 15kA 50A 400V access. indicateur IEC 947-2 | Disjoncteur magnétique 4P 15kA 50A 400V access. indicateur IEC 947-2 | 01/09/2025 | 916.84 | 20 | 1 | BX | 24
MMN463 | 3250614354915 | Disj. mag. 4P 15kA 63A 400V | Disjoncteur magnétique 4P 15kA 63A 400V access. indicateur IEC 947-2 | Disjoncteur magnétique 4P 15kA 63A 400V access. indicateur IEC 947-2 | 01/09/2025 | 990.94 | 20 | 1 | BX | 24
MN1604 | 3599435005089 | Pile alcaline 9V | Pile alcaline 9 Volts, Duracell plus | Pile alcaline 9 Volts, Duracell plus | 01/09/2025 | 11.2 | 20 | 1 | BX | 0
MPU01X | 3599435015378 | Bloc alim relais 3,6V 17Ah | Pack pile lithium bobinée 3,6V 17Ah | Bloc alimentation relais sepio 3,6V 17Ah | 01/09/2025 | 101.15 | 20 | 1 | BX | 24
MTU01X | 3599435015385 | Batterie Li Ion 3,6V 200mAh | Batterie Li Ion 3,6V 200mAh | Batterie Li Ion 3,6V 200mAh | 01/09/2025 | 33.41 | 20 | 1 | BX | 0
MZ178 | 3250614319952 | Kit verrouillage manette plomb | Kit de verrouillage manette plombable pour coupe-circuits | Kit de verrouillage manette plombable pour coupe-circuits | 01/09/2025 | 24.96 | 20 | 1 | BX | 24
MZ201 | 3250614562013 | CA 10+1F 230V AC | Contact auxiliaire 10+1F 6A 240V AC | Contact auxiliaire 10+1F 6A 240V AC. Signale la position “ouvert” ou “fermé” du disjoncteur suite à une manoeuvre ou à un déclenchement sur défaut. | 01/09/2025 | 80.34 | 20 | 1 | BX | 24
MZ202 | 3250614562020 | Contact sign déf 10+1F 230V AC | Contact de signal défaut 10+1F 6A 240V AC | Contact signal défaut 10+1F 6A 240V AC. Signale le déclenchement sur défaut du disjoncteur sur : surcharge, court-circuit, défaut différentiel, déclenchement auxiliaires : MZ203, MZ204, MZ205 et MZ206. | 01/09/2025 | 85.25 | 20 | 1 | BX | 24
MZ203 | 3250614562037 | BE 230-415V AC | Bobine à émission 230-415V AC 110-130V AC/DC | Bobine à émission 230-415V AC 110-130V AC/DC. Permet le déclenchement à distance d’un disjoncteur ou d’un interrupteur différentiel provoqué par la bobine à émission. | 01/09/2025 | 129.83 | 20 | 1 | BX | 24
MZ204 | 3250614562044 | BE 12-48V DC | Bobine à émission 24-48V AC 12-48V AC/DC | Bobine à émission 24-48V AC 12-48V AC/DC. Permet le déclenchement à distance d’un disjoncteur ou d’un interrupteur différentiel provoqué par la bobine à émission. | 01/09/2025 | 139.75 | 20 | 1 | BX | 24
MZ205 | 3250614562051 | BMT 48V DC | Bobine manque tension 48V DC | Bobine manque tension 48V DC | 01/09/2025 | 140.58 | 20 | 1 | BX | 24
MZ206 | 3250614562068 | BMT 230V AC | Bobine à manque tension 230V AC | Bobine manque tension 230V AC. Permet le déclenchement du disjoncteur ou de l’interrupteur différentiel lorsque la tension chute entre 25 et 60 %. | 01/09/2025 | 136.97 | 20 | 1 | BX | 24
MZ212 | 3250614562129 | Bobine à seuil 230V AC | Bobine à seuil 230V AC | Bobine à seuil 230V AC. Permet le déclenchement du disjoncteur ou de l’interrupteur différentiel lorsque la tension entre phase et neutre dépasse le seuil de 280 V. | 01/09/2025 | 383.81 | 20 | 1 | BX | 24
MZ520N | 3250614565106 | CA Disj.moteur 10+1F | Contacteur auxiliaire pr disj moteur 10+1F 230V AC | Contacteur auxiliaire pr disj moteur 10+1F 230V AC. | 01/09/2025 | 34.61 | 20 | 1 | BX | 24
MZ521N | 3250614565168 | Coff saillie IP55 Disj.moteur | Coffret saillie IP55 disjoncteur moteur | Coffret saillie IP55 disjoncteur moteur | 01/09/2025 | 63.36 | 20 | 1 | BX | 24
MZ522N | 3250614565113 | CA face av Disj.moteur 1F | Contacteur auxiliaire face av disj moteur 1F | Contacteur auxiliaire face av disj moteur 1F | 01/09/2025 | 29.87 | 20 | 1 | BX | 24
MZ523N | 3250614565137 | BE Disj.moteur 230V AC | Bobine à émission pour disjoncteur moteur 230V AC | Bobine à émission pour disjoncteur moteur 230V AC | 01/09/2025 | 95.51 | 20 | 1 | BX | 24
MZ527N | 3250614565120 | Contact sign déf Disj.mot.2F | Contact signal défaut disj moteur 2F | Contact signal défaut disj moteur 2F | 01/09/2025 | 50.57 | 20 | 1 | BX | 24
MZ528N | 3250614565144 | BMT Disj.mot 230VAC | Bobine manque tension pour disjoncteur moteur 230V AC | Bobine manque tension pour disjoncteur moteur 230V AC | 01/09/2025 | 104.56 | 20 | 1 | BX | 24
MZ529N | 3250614565151 | BMT Disj.mot 400VAC | Bobine manque tension pour disjoncteur moteur 400V AC | Bobine manque tension pour disjoncteur moteur 400V AC | 01/09/2025 | 103.65 | 20 | 1 | BX | 24
MZ530N | 3250614565175 | Bouton ATU coup de poing | Bouton arrêt d'urgence déporté type coup de poing | Bouton arrêt d'urgence déporté type coup de poing | 01/09/2025 | 165.29 | 20 | 1 | BX | 24
MZ531N | 3250614565182 | Bouton ATU coup de poing à clé | Bouton arrêt d'urgence déporté coup de poing à clé | Bouton arrêt d'urgence déporté coup de poing à clé | 01/09/2025 | 195.34 | 20 | 1 | BX | 24
MZ903 | 3250614329005 | Aux.de télécde | Auxiliaire de télécommande | Auxiliaire de télécommande | 01/09/2025 | 452.36 | 20 | 1 | BX | 24
MZ905 | 3250614329012 | Aux.de télécde | Auxiliaire de télécommande | Auxiliaire de télécommande | 01/09/2025 | 452.32 | 20 | 1 | BX | 24
MZ911 | 3250614319976 | Aux.de télécde et réarmt auto | Auxiliaire de télécommande et de réarmement automatique | Auxiliaire de télécommande et de réarmement automatique | 01/09/2025 | 660.02 | 20 | 1 | BX | 24
MZ913 | 3250614329036 | Aux.de télécde et réarmt auto | Auxiliaire de télécommande et de réarmement automatique | Auxiliaire de télécommande et de réarmement automatique | 01/09/2025 | 880.53 | 20 | 1 | BX | 24
MZ915 | 3250614329043 | Aux.de télécde et réarmt auto | Auxiliaire de télécommande et de réarmement automatique | Auxiliaire de télécommande et de réarmement automatique | 01/09/2025 | 880.42 | 20 | 1 | BX | 24
MZN120 | 3250614319921 | Cache borne-cache vis disj | Cache-borne cache-vis plombables pour disjoncteur | Cache-borne cache-vis plombables pour disjoncteur | 01/09/2025 | 25.58 | 20 | 1 | EA | 24
MZN121 | 3250614319938 | Jeu 3 séparateurs de phase dis | Jeu de 3 séparateurs de phase pour disjoncteur | Jeu de 3 séparateurs de phase pour disjoncteur | 01/09/2025 | 13 | 20 | 1 | BX | 24
MZN130 | 3250614560071 | Cache-borne 1P | Capot cache-bornes/cache - vis plombables | Capot cache-bornes/cache - vis plombables | 01/09/2025 | 25.99 | 20 | 1 | EA | 24
MZN131 | 3250614560088 | Jeu 3 séparateurs de phase | Jeu de 3 séparateurs de phase | Jeu de 3 séparateurs de phase | 01/09/2025 | 13.26 | 20 | 1 | BX | 24
MZN175 | 3250614316302 | Kit verrouillage manette plomb | Kit de verrouillage manette plombable pour disjoncteur, inter diff, disj diff | Kit de verrouillage manette plombable pour disjoncteur, inter diff, disj diff. Permet le blocage de la manette en position ON (ouverte) ou OFF (fermée). Possibilité de démontage du plastron avec dispositif de verrouillage monté/cadenassé. | 01/09/2025 | 25.53 | 20 | 1 | EA | 24
N11A | 4010330700309 | Barre de cu., 12x5x2050mm | Barre Cu 12 X 5 2050 | Barre Cu 12 X 5 2050 | 01/09/2025 | 121.32 | 20 | 1 | EA | 24
NEN106 | 3250614619519 | Disj.1P 6-10kA B-6A 1m | Disjoncteur 6A 1P 6-10kA Courbe B 1module | Le disjoncteur Hager NEN106 d'une capacité de 6 ampères est conçu pour protéger les circuits électriques contre les surcharges et courts-circuits. Sa capacité de coupure est de 6 à 10kA et sa courbe B | 01/09/2025 | 73.5 | 20 | 1 | BX | 24
NEN110 | 3250614619526 | Disj.1P 6-10kA B-10A 1m | Disjoncteur 10A 1P 6-10kA Courbe B 1module | Le disjoncteur Hager NEN110 d'une capacité de 10 ampères est conçu pour protéger les circuits électriques contre les surcharges et courts-circuits. Sa capacité de coupure est de 6 à 10kA et sa courbe B | 01/09/2025 | 69.25 | 20 | 1 | BX | 24
NEN116 | 3250614619540 | Disj.1P 6-10kA B-16A 1m | Disjoncteur 16A 1P 6-10kA Courbe B 1module | Le disjoncteur Hager NEN116 d'une capacité de 16 ampères est conçu pour protéger les circuits électriques contre les surcharges et courts-circuits. Sa capacité de coupure est de 6 à 10kA et sa courbe B | 01/09/2025 | 68.53 | 20 | 1 | BX | 24
NEN120 | 3250614619557 | Disj.1P 6-10kA B-20A 1m | Disjoncteur 20A 1P 6-10kA Courbe B 1module | Le disjoncteur Hager NEN120 d'une capacité de 20 ampères est conçu pour protéger les circuits électriques contre les surcharges et courts-circuits. Sa capacité de coupure est de 6 à 10kA et sa courbe B | 01/09/2025 | 68.12 | 20 | 1 | BX | 24
NEN125 | 3250614619564 | Disj.1P 6-10kA B-25A 1m | Disjoncteur 25A 1P 6-10kA Courbe B 1module | Le disjoncteur Hager NEN125 d'une capacité de 25 ampères est conçu pour protéger les circuits électriques contre les surcharges et courts-circuits. Sa capacité de coupure est de 6 à 10kA et sa courbe B | 01/09/2025 | 72.9 | 20 | 1 | BX | 24
NEN132 | 3250614619571 | Disj.1P 6-10kA B-32A 1m | Disjoncteur 32A 1P 6-10kA Courbe B 1module | Le disjoncteur Hager NEN132 d'une capacité de 32 ampères est conçu pour protéger les circuits électriques contre les surcharges et courts-circuits. Sa capacité de coupure est de 6 à 10kA et sa courbe B | 01/09/2025 | 72.9 | 20 | 1 | BX | 24
NEN140 | 3250614619588 | Disj.1P 6-10kA B-40A 1m | Disjoncteur 40A 1P 6-10kA Courbe B 1module | Le disjoncteur Hager NEN140 d'une capacité de 40 ampères est conçu pour protéger les circuits électriques contre les surcharges et courts-circuits. Sa capacité de coupure est de 6 à 10kA et sa courbe B | 01/09/2025 | 85.44 | 20 | 1 | BX | 24
NEN150 | 3250614619595 | Disj.1P 6-10kA B-50A 1m | Disjoncteur 50A 1P 6-10kA Courbe B 1module | Le disjoncteur Hager NEN150 d'une capacité de 50 ampères est conçu pour protéger les circuits électriques contre les surcharges et courts-circuits. Sa capacité de coupure est de 6 à 10kA et sa courbe B | 01/09/2025 | 109.05 | 20 | 1 | BX | 24
NEN163 | 3250614619601 | Disj.1P 6-10kA B-63A 1m | Disjoncteur 63A 1P 6-10kA Courbe B 1module | Le disjoncteur Hager NEN163 d'une capacité de 63 ampères est conçu pour protéger les circuits électriques contre les surcharges et courts-circuits. Sa capacité de coupure est de 6 à 10kA et sa courbe B | 01/09/2025 | 122.55 | 20 | 1 | BX | 24
NEN206 | 3250614619663 | Disj.2P 6-10kA B-6A 2m | Disjoncteur 6A 2P 6-10kA Courbe B 2modules | Le disjoncteur Hager NEN206 d'une capacité de 6 ampères est conçu pour protéger les circuits électriques contre les surcharges et courts-circuits. Sa capacité de coupure est de 6 à 10kA et sa courbe B | 01/09/2025 | 172.27 | 20 | 1 | BX | 24
NEN210 | 3250614619670 | Disj.2P 6-10kA B-10A 2m | Disjoncteur 10A 2P 6-10kA Courbe B 2modules | Le disjoncteur Hager NEN210 d'une capacité de 10 ampères est conçu pour protéger les circuits électriques contre les surcharges et courts-circuits. Sa capacité de coupure est de 6 à 10kA et sa courbe B | 01/09/2025 | 137.87 | 20 | 1 | BX | 24
NEN216 | 3250614619694 | Disj.2P 6-10kA B-16A 2m | Disjoncteur 16A 2P 6-10kA Courbe B 2modules | Le disjoncteur Hager NEN216 d'une capacité de 16 ampères est conçu pour protéger les circuits électriques contre les surcharges et courts-circuits. Sa capacité de coupure est de 6 à 10kA et sa courbe B | 01/09/2025 | 137.87 | 20 | 1 | BX | 24
NEN220 | 3250614619700 | Disj.2P 6-10kA B-20A 2m | Disjoncteur 20A 2P 6-10kA Courbe B 2modules | Le disjoncteur Hager NEN220 d'une capacité de 20 ampères est conçu pour protéger les circuits électriques contre les surcharges et courts-circuits. Sa capacité de coupure est de 6 à 10kA et sa courbe B | 01/09/2025 | 145.47 | 20 | 1 | BX | 24
NEN225 | 3250614619717 | Disj.2P 6-10kA B-25A 2m | Disjoncteur 25A 2P 6-10kA Courbe B 2modules | Le disjoncteur Hager NEN225 d'une capacité de 25 ampères est conçu pour protéger les circuits électriques contre les surcharges et courts-circuits. Sa capacité de coupure est de 6 à 10kA et sa courbe B | 01/09/2025 | 155.45 | 20 | 1 | BX | 24
NEN232 | 3250614619724 | Disj.2P 6-10kA B-32A 2m | Disjoncteur 32A 2P 6-10kA Courbe B 2modules | Le disjoncteur Hager NEN232 d'une capacité de 32 ampères est conçu pour protéger les circuits électriques contre les surcharges et courts-circuits. Sa capacité de coupure est de 6 à 10kA et sa courbe B | 01/09/2025 | 166.08 | 20 | 1 | BX | 24
NEN240 | 3250614619731 | Disj.2P 6-10kA B-40A 2m | Disjoncteur 40A 2P 6-10kA Courbe B 2modules | Le disjoncteur Hager NEN240 d'une capacité de 40 ampères est conçu pour protéger les circuits électriques contre les surcharges et courts-circuits. Sa capacité de coupure est de 6 à 10kA et sa courbe B | 01/09/2025 | 197.96 | 20 | 1 | BX | 24
NEN250 | 3250614619748 | Disj.2P 6-10kA B-50A 2m | Disjoncteur 50A 2P 6-10kA Courbe B 2modules | Le disjoncteur Hager NEN250 d'une capacité de 50 ampères est conçu pour protéger les circuits électriques contre les surcharges et courts-circuits. Sa capacité de coupure est de 6 à 10kA et sa courbe B | 01/09/2025 | 240.88 | 20 | 1 | BX | 24
NEN263 | 3250614619755 | Disj.2P 6-10kA B-63A 2m | Disjoncteur 63A 2P 6-10kA Courbe B 3modules | Le disjoncteur Hager NEN263 d'une capacité de 63 ampères est conçu pour protéger les circuits électriques contre les surcharges et courts-circuits. Sa capacité de coupure est de 6 à 10kA et sa courbe B | 01/09/2025 | 268.52 | 20 | 1 | BX | 24
NEN306 | 3250614619816 | Disj.3P 6-10kA B-6A 3m | Disjoncteur 6A 3P 6-10kA Courbe B 3modules | Le disjoncteur Hager NEN306 d'une capacité de 6 ampères est conçu pour protéger les circuits électriques contre les surcharges et courts-circuits. Sa capacité de coupure est de 6 à 10kA et sa courbe B | 01/09/2025 | 243.86 | 20 | 1 | BX | 24
NEN310 | 3250614619823 | Disj.3P 6-10kA B-10A 3m | Disjoncteur 10A 3P 6-10kA Courbe B 3modules | Le disjoncteur Hager NEN310 d'une capacité de 10 ampères est conçu pour protéger les circuits électriques contre les surcharges et courts-circuits. Sa capacité de coupure est de 6 à 10kA et sa courbe B | 01/09/2025 | 207.34 | 20 | 1 | BX | 24
NEN316 | 3250614619847 | Disj.3P 6-10kA B-16A 3m | Disjoncteur 16A 3P 6-10kA Courbe B 3modules | Le disjoncteur Hager NEN316 d'une capacité de 16 ampères est conçu pour protéger les circuits électriques contre les surcharges et courts-circuits. Sa capacité de coupure est de 6 à 10kA et sa courbe B | 01/09/2025 | 208.33 | 20 | 1 | BX | 24
NEN320 | 3250614619854 | Disj.3P 6-10kA B-20A 3m | Disjoncteur 20A 3P 6-10kA Courbe B 3modules | Le disjoncteur Hager NEN320 d'une capacité de 20 ampères est conçu pour protéger les circuits électriques contre les surcharges et courts-circuits. Sa capacité de coupure est de 6 à 10kA et sa courbe B | 01/09/2025 | 208.5 | 20 | 1 | BX | 24
NEN325 | 3250614619861 | Disj.3P 6-10kA B-25A 3m | Disjoncteur 25A 3P 6-10kA Courbe B 3modules | Le disjoncteur Hager NEN325 d'une capacité de 25 ampères est conçu pour protéger les circuits électriques contre les surcharges et courts-circuits. Sa capacité de coupure est de 6 à 10kA et sa courbe B | 01/09/2025 | 221.08 | 20 | 1 | BX | 24
NEN332 | 3250614619878 | Disj.3P 6-10kA B-32A 3m | Disjoncteur 32A 3P 6-10kA Courbe B 3modules | Le disjoncteur Hager NEN332 d'une capacité de 32 ampères est conçu pour protéger les circuits électriques contre les surcharges et courts-circuits. Sa capacité de coupure est de 6 à 10kA et sa courbe B | 01/09/2025 | 220.93 | 20 | 1 | BX | 24
NEN340 | 3250614619885 | Disj.3P 6-10kA B-40A 3m | Disjoncteur 40A 3P 6-10kA Courbe B 3modules | Le disjoncteur Hager NEN340 d'une capacité de 40 ampères est conçu pour protéger les circuits électriques contre les surcharges et courts-circuits. Sa capacité de coupure est de 6 à 10kA et sa courbe B | 01/09/2025 | 276.82 | 20 | 1 | BX | 24
NEN350 | 3250614619892 | Disj.3P 6-10kA B-50A 3m | Disjoncteur 50A 3P 6-10kA Courbe B 3modules | Le disjoncteur Hager NEN350 d'une capacité de 50 ampères est conçu pour protéger les circuits électriques contre les surcharges et courts-circuits. Sa capacité de coupure est de 6 à 10kA et sa courbe B | 01/09/2025 | 384.83 | 20 | 1 | BX | 24
NEN363 | 3250614619908 | Disj.3P 6-10kA B-63A 3m | Disjoncteur 63A 3P 6-10kA Courbe B 3modules | Le disjoncteur Hager NEN363 d'une capacité de 63 ampères est conçu pour protéger les circuits électriques contre les surcharges et courts-circuits. Sa capacité de coupure est de 6 à 10kA et sa courbe B | 01/09/2025 | 436.1 | 20 | 1 | BX | 24
NEN406 | 3250614619960 | Disj.4P 6-10kA B-6A 4m | Disjoncteur 6A 4P 6-10kA Courbe B 4modules | Le disjoncteur Hager NEN406 d'une capacité de 6 ampères est conçu pour protéger les circuits électriques contre les surcharges et courts-circuits. Sa capacité de coupure est de 6 à 10kA et sa courbe B | 01/09/2025 | 342.59 | 20 | 1 | BX | 24
NEN410 | 3250614619977 | Disj.4P 6-10kA B-10A 4m | Disjoncteur 10A 4P 6-10kA Courbe B 4modules | Le disjoncteur Hager NEN410 d'une capacité de 10 ampères est conçu pour protéger les circuits électriques contre les surcharges et courts-circuits. Sa capacité de coupure est de 6 à 10kA et sa courbe B | 01/09/2025 | 283.44 | 20 | 1 | BX | 24
NEN416 | 3250614619991 | Disj.4P 6-10kA B-16A 4m | Disjoncteur 16A 4P 6-10kA Courbe B 4modules | Le disjoncteur Hager NEN416 d'une capacité de 16 ampères est conçu pour protéger les circuits électriques contre les surcharges et courts-circuits. Sa capacité de coupure est de 6 à 10kA et sa courbe B | 01/09/2025 | 295.87 | 20 | 1 | BX | 24
NEN420 | 3250614620003 | Disj.4P 6-10kA B-20A 4m | Disjoncteur 20A 4P 6-10kA Courbe B 4modules | Le disjoncteur Hager NEN420 d'une capacité de 20 ampères est conçu pour protéger les circuits électriques contre les surcharges et courts-circuits. Sa capacité de coupure est de 6 à 10kA et sa courbe B | 01/09/2025 | 286.31 | 20 | 1 | BX | 24
NEN425 | 3250614620010 | Disj.4P 6-10kA B-25A 4m | Disjoncteur 25A 4P 6-10kA Courbe B 4modules | Le disjoncteur Hager NEN425 d'une capacité de 25 ampères est conçu pour protéger les circuits électriques contre les surcharges et courts-circuits. Sa capacité de coupure est de 6 à 10kA et sa courbe B | 01/09/2025 | 311.29 | 20 | 1 | BX | 24
NEN432 | 3250614620027 | Disj.4P 6-10kA B-32A 4m | Disjoncteur 32A 4P 6-10kA Courbe B 4modules | Le disjoncteur Hager NEN432 d'une capacité de 32 ampères est conçu pour protéger les circuits électriques contre les surcharges et courts-circuits. Sa capacité de coupure est de 6 à 10kA et sa courbe B | 01/09/2025 | 311.25 | 20 | 1 | BX | 24
NEN440 | 3250614620034 | Disj.4P 6-10kA B-40A 4m | Disjoncteur 40A 4P 6-10kA Courbe B 4modules | Le disjoncteur Hager NEN440 d'une capacité de 40 ampères est conçu pour protéger les circuits électriques contre les surcharges et courts-circuits. Sa capacité de coupure est de 6 à 10kA et sa courbe B | 01/09/2025 | 369.66 | 20 | 1 | BX | 24
NEN450 | 3250614620041 | Disj.4P 6-10kA B-50A 4m | Disjoncteur 50A 4P 6-10kA Courbe B 4modules | Le disjoncteur Hager NEN450 d'une capacité de 50 ampères est conçu pour protéger les circuits électriques contre les surcharges et courts-circuits. Sa capacité de coupure est de 6 à 10kA et sa courbe B | 01/09/2025 | 522.13 | 20 | 1 | BX | 24
NEN463 | 3250614620058 | Disj.4P 6-10kA B-63A 4m | Disjoncteur 63A 4P 6-10kA Courbe B 4modules | Le disjoncteur Hager NEN463 d'une capacité de 63 ampères est conçu pour protéger les circuits électriques contre les surcharges et courts-circuits. Sa capacité de coupure est de 6 à 10kA et sa courbe B | 01/09/2025 | 592.23 | 20 | 1 | BX | 24
NFN100 | 3250614627910 | Disj.1P 6-10kA C-0.5A 1m | Disjoncteur 0,50A 1P 6-10kA Courbe C 1module | Le disjoncteur Hager NFN100 d'une capacité de 0,50 ampères est conçu pour protéger les circuits électriques contre les surcharges et courts-circuits. Sa capacité de coupure est de 6 à 10kA et sa courbe C | 01/09/2025 | 67.35 | 20 | 1 | BX | 24
NFN101 | 3250614627927 | Disj.1P 6-10kA C-1A 1m | Disjoncteur 1A 1P 6-10kA Courbe C 1module | Le disjoncteur Hager NFN101 d'une capacité de 1 ampères est conçu pour protéger les circuits électriques contre les surcharges et courts-circuits. Sa capacité de coupure est de 6 à 10kA et sa courbe C | 01/09/2025 | 68.41 | 20 | 1 | BX | 24
NFN102 | 3250614627934 | Disj.1P 6-10kA C-2A 1m | Disjoncteur 2A 1P 6-10kA Courbe C 1module | Le disjoncteur Hager NFN102 d'une capacité de 2 ampères est conçu pour protéger les circuits électriques contre les surcharges et courts-circuits. Sa capacité de coupure est de 6 à 10kA et sa courbe C | 01/09/2025 | 68.71 | 20 | 1 | BX | 24
NFN103 | 3250614627941 | Disj.1P 6-10kA C-3A 1m | Disjoncteur 3A 1P 6-10kA Courbe C 1module | Le disjoncteur Hager NFN103 d'une capacité de 3 ampères est conçu pour protéger les circuits électriques contre les surcharges et courts-circuits. Sa capacité de coupure est de 6 à 10kA et sa courbe C | 01/09/2025 | 68.44 | 20 | 1 | BX | 24
NFN104 | 3250614627958 | Disj.1P 6-10kA C-4A 1m | Disjoncteur 4A 1P 6-10kA Courbe C 1module | Le disjoncteur Hager NFN104 d'une capacité de 4 ampères est conçu pour protéger les circuits électriques contre les surcharges et courts-circuits. Sa capacité de coupure est de 6 à 10kA et sa courbe C | 01/09/2025 | 68.02 | 20 | 1 | BX | 24
NFN106 | 3250614627965 | Disj.1P 6-10kA C-6A 1m | Disjoncteur 6A 1P 6-10kA Courbe C 1module | Le disjoncteur Hager NFN106 d'une capacité de 6 ampères est conçu pour protéger les circuits électriques contre les surcharges et courts-circuits. Sa capacité de coupure est de 6 à 10kA et sa courbe C | 01/09/2025 | 52.59 | 20 | 1 | EA | 24
NFN110 | 3250614627972 | Disj.1P 6-10kA C-10A 1m | Disjoncteur 10A 1P 6-10kA Courbe C 1module | Le disjoncteur Hager NFN110 d'une capacité de 10 ampères est conçu pour protéger les circuits électriques contre les surcharges et courts-circuits. Sa capacité de coupure est de 6 à 10kA et sa courbe C | 01/09/2025 | 42.87 | 20 | 1 | EA | 24
NFN116 | 3250614627996 | Disj.1P 6-10kA C-16A 1m | Disjoncteur 16A 1P 6-10kA Courbe C 1module | Le disjoncteur Hager NFN116 d'une capacité de 16 ampères est conçu pour protéger les circuits électriques contre les surcharges et courts-circuits. Sa capacité de coupure est de 6 à 10kA et sa courbe C | 01/09/2025 | 41.8 | 20 | 1 | EA | 24
NFN120 | 3250614628009 | Disj.1P 6-10kA C-20A 1m | Disjoncteur 20A 1P 6-10kA Courbe C 1module | Le disjoncteur Hager NFN120 d'une capacité de 20 ampères est conçu pour protéger les circuits électriques contre les surcharges et courts-circuits. Sa capacité de coupure est de 6 à 10kA et sa courbe C | 01/09/2025 | 40.81 | 20 | 1 | EA | 24
NFN125 | 3250614628016 | Disj.1P 6-10kA C-25A 1m | Disjoncteur 25A 1P 6-10kA Courbe C 1module | Le disjoncteur Hager NFN125 d'une capacité de 25 ampères est conçu pour protéger les circuits électriques contre les surcharges et courts-circuits. Sa capacité de coupure est de 6 à 10kA et sa courbe C | 01/09/2025 | 47.78 | 20 | 1 | EA | 24
NFN132 | 3250614628023 | Disj.1P 6-10kA C-32A 1m | Disjoncteur 32A 1P 6-10kA Courbe C 1module | Le disjoncteur Hager NFN132 d'une capacité de 32 ampères est conçu pour protéger les circuits électriques contre les surcharges et courts-circuits. Sa capacité de coupure est de 6 à 10kA et sa courbe C | 01/09/2025 | 50.14 | 20 | 1 | EA | 24
NFN140 | 3250614628030 | Disj.1P 6-10kA C-40A 1m | Disjoncteur 40A 1P 6-10kA Courbe C 1module | Le disjoncteur Hager NFN140 d'une capacité de 40 ampères est conçu pour protéger les circuits électriques contre les surcharges et courts-circuits. Sa capacité de coupure est de 6 à 10kA et sa courbe C | 01/09/2025 | 68.95 | 20 | 1 | EA | 24
NFN150 | 3250614628047 | Disj.1P 6-10kA C-50A 1m | Disjoncteur 50A 1P 6-10kA Courbe C 1module | Le disjoncteur Hager NFN150 d'une capacité de 50 ampères est conçu pour protéger les circuits électriques contre les surcharges et courts-circuits. Sa capacité de coupure est de 6 à 10kA et sa courbe C | 01/09/2025 | 99.64 | 20 | 1 | EA | 24
NFN163 | 3250614628054 | Disj.1P 6-10kA C-63A 1m | Disjoncteur 63A 1P 6-10kA Courbe C 1module | Le disjoncteur Hager NFN163 d'une capacité de 63 ampères est conçu pour protéger les circuits électriques contre les surcharges et courts-circuits. Sa capacité de coupure est de 6 à 10kA et sa courbe C | 01/09/2025 | 107.74 | 20 | 1 | EA | 24
NFN200 | 3250614628061 | Disj.2P 6-10kA C-0.5A 2m | Disjoncteur 0,50A 2P 6-10kA Courbe C 2modules | Le disjoncteur Hager NFN200 d'une capacité de 0,50 ampères est conçu pour protéger les circuits électriques contre les surcharges et courts-circuits. Sa capacité de coupure est de 6 à 10kA et sa courbe C | 01/09/2025 | 147.07 | 20 | 1 | BX | 24
NFN201 | 3250614628078 | Disj.2P 6-10kA C-1A 2m | Disjoncteur 1A 2P 6-10kA Courbe C 2modules | Le disjoncteur Hager NFN201 d'une capacité de 1 ampères est conçu pour protéger les circuits électriques contre les surcharges et courts-circuits. Sa capacité de coupure est de 6 à 10kA et sa courbe C | 01/09/2025 | 143.87 | 20 | 1 | BX | 24
NFN202 | 3250614628085 | Disj.2P 6-10kA C-2A 2m | Disjoncteur 2A 2P 6-10kA Courbe C 2modules | Le disjoncteur Hager NFN202 d'une capacité de 2 ampères est conçu pour protéger les circuits électriques contre les surcharges et courts-circuits. Sa capacité de coupure est de 6 à 10kA et sa courbe C | 01/09/2025 | 144.78 | 20 | 1 | BX | 24
NFN203 | 3250614628092 | Disj.2P 6-10kA C-3A 2m | Disjoncteur 3A 2P 6-10kA Courbe C 2modules | Le disjoncteur Hager NFN203 d'une capacité de 3 ampères est conçu pour protéger les circuits électriques contre les surcharges et courts-circuits. Sa capacité de coupure est de 6 à 10kA et sa courbe C | 01/09/2025 | 144.77 | 20 | 1 | BX | 24
NFN204 | 3250614628108 | Disj.2P 6-10kA C-4A 2m | Disjoncteur 4A 2P 6-10kA Courbe C 2modules | Le disjoncteur Hager NFN204 d'une capacité de 4 ampères est conçu pour protéger les circuits électriques contre les surcharges et courts-circuits. Sa capacité de coupure est de 6 à 10kA et sa courbe C | 01/09/2025 | 144.78 | 20 | 1 | BX | 24
NFN206 | 3250614628115 | Disj.2P 6-10kA C-6A 2m | Disjoncteur 6A 2P 6-10kA Courbe C 2modules | Le disjoncteur Hager NFN206 d'une capacité de 6 ampères est conçu pour protéger les circuits électriques contre les surcharges et courts-circuits. Sa capacité de coupure est de 6 à 10kA et sa courbe C | 01/09/2025 | 118.45 | 20 | 1 | EA | 24
NFN210 | 3250614628122 | Disj.2P 6-10kA C-10A 2m | Disjoncteur 10A 2P 6-10kA Courbe C 2modules | Le disjoncteur Hager NFN210 d'une capacité de 10 ampères est conçu pour protéger les circuits électriques contre les surcharges et courts-circuits. Sa capacité de coupure est de 6 à 10kA et sa courbe C | 01/09/2025 | 105.2 | 20 | 1 | EA | 24
NFN216 | 3250614628146 | Disj.2P 6-10kA C-16A 2m | Disjoncteur 16A 2P 6-10kA Courbe C 2modules | Le disjoncteur Hager NFN216 d'une capacité de 16 ampères est conçu pour protéger les circuits électriques contre les surcharges et courts-circuits. Sa capacité de coupure est de 6 à 10kA et sa courbe C | 01/09/2025 | 103.31 | 20 | 1 | EA | 24
NFN220 | 3250614628153 | Disj.2P 6-10kA C-20A 2m | Disjoncteur 20A 2P 6-10kA Courbe C 2modules | Le disjoncteur Hager NFN220 d'une capacité de 20 ampères est conçu pour protéger les circuits électriques contre les surcharges et courts-circuits. Sa capacité de coupure est de 6 à 10kA et sa courbe C | 01/09/2025 | 106.46 | 20 | 1 | EA | 24
NFN225 | 3250614628160 | Disj.2P 6-10kA C-25A 2m | Disjoncteur 25A 2P 6-10kA Courbe C 2modules | Le disjoncteur Hager NFN225 d'une capacité de 25 ampères est conçu pour protéger les circuits électriques contre les surcharges et courts-circuits. Sa capacité de coupure est de 6 à 10kA et sa courbe C | 01/09/2025 | 112.89 | 20 | 1 | EA | 24
NFN232 | 3250614628177 | Disj.2P 6-10kA C-32A 2m | Disjoncteur 32A 2P 6-10kA Courbe C 2modules | Le disjoncteur Hager NFN232 d'une capacité de 32 ampères est conçu pour protéger les circuits électriques contre les surcharges et courts-circuits. Sa capacité de coupure est de 6 à 10kA et sa courbe C | 01/09/2025 | 115.67 | 20 | 1 | EA | 24
NFN240 | 3250614628184 | Disj.2P 6-10kA C-40A 2m | Disjoncteur 40A 2P 6-10kA Courbe C 2modules | Le disjoncteur Hager NFN240 d'une capacité de 40 ampères est conçu pour protéger les circuits électriques contre les surcharges et courts-circuits. Sa capacité de coupure est de 6 à 10kA et sa courbe C | 01/09/2025 | 139.97 | 20 | 1 | EA | 24
NFN250 | 3250614628191 | Disj.2P 6-10kA C-50A 2m | Disjoncteur 50A 2P 6-10kA Courbe C 2modules | Le disjoncteur Hager NFN250 d'une capacité de 50 ampères est conçu pour protéger les circuits électriques contre les surcharges et courts-circuits. Sa capacité de coupure est de 6 à 10kA et sa courbe C | 01/09/2025 | 208.57 | 20 | 1 | EA | 24
NFN263 | 3250614628207 | Disj.2P 6-10kA C-63A 2m | Disjoncteur 63A 2P 6-10kA Courbe C 2modules | Le disjoncteur Hager NFN263 d'une capacité de 63 ampères est conçu pour protéger les circuits électriques contre les surcharges et courts-circuits. Sa capacité de coupure est de 6 à 10kA et sa courbe C | 01/09/2025 | 229.61 | 20 | 1 | EA | 24
NFN306 | 3250614628269 | Disj.3P 6-10kA C-6A 3m | Disjoncteur 6A 3P 6-10kA Courbe C 3modules | Le disjoncteur Hager NFN306 d'une capacité de 6 ampères est conçu pour protéger les circuits électriques contre les surcharges et courts-circuits. Sa capacité de coupure est de 6 à 10kA et sa courbe C | 01/09/2025 | 185.73 | 20 | 1 | EA | 24
NFN310 | 3250614628276 | Disj.3P 6-10kA C-10A 3m | Disjoncteur 10A 3P 6-10kA Courbe C 3modules | Le disjoncteur Hager NFN310 d'une capacité de 10 ampères est conçu pour protéger les circuits électriques contre les surcharges et courts-circuits. Sa capacité de coupure est de 6 à 10kA et sa courbe C | 01/09/2025 | 165.01 | 20 | 1 | EA | 24
NFN316 | 3250614628290 | Disj.3P 6-10kA C-16A 3m | Disjoncteur 16A 3P 6-10kA Courbe C 3modules | Le disjoncteur Hager NFN316 d'une capacité de 16 ampères est conçu pour protéger les circuits électriques contre les surcharges et courts-circuits. Sa capacité de coupure est de 6 à 10kA et sa courbe C | 01/09/2025 | 161.98 | 20 | 1 | EA | 24
NFN320 | 3250614628306 | Disj.3P 6-10kA C-20A 3m | Disjoncteur 20A 3P 6-10kA Courbe C 3modules | Le disjoncteur Hager NFN320 d'une capacité de 20 ampères est conçu pour protéger les circuits électriques contre les surcharges et courts-circuits. Sa capacité de coupure est de 6 à 10kA et sa courbe C | 01/09/2025 | 166.96 | 20 | 1 | EA | 24
NFN325 | 3250614628313 | Disj.3P 6-10kA C-25A 3m | Disjoncteur 25A 3P 6-10kA Courbe C 3modules | Le disjoncteur Hager NFN325 d'une capacité de 25 ampères est conçu pour protéger les circuits électriques contre les surcharges et courts-circuits. Sa capacité de coupure est de 6 à 10kA et sa courbe C | 01/09/2025 | 177.16 | 20 | 1 | EA | 24
NFN332 | 3250614628320 | Disj.3P 6-10kA C-32A 3m | Disjoncteur 32A 3P 6-10kA Courbe C 3modules | Le disjoncteur Hager NFN332 d'une capacité de 32 ampères est conçu pour protéger les circuits électriques contre les surcharges et courts-circuits. Sa capacité de coupure est de 6 à 10kA et sa courbe C | 01/09/2025 | 181.55 | 20 | 1 | EA | 24
NFN340 | 3250614628337 | Disj.3P 6-10kA C-40A 3m | Disjoncteur 40A 3P 6-10kA Courbe C 3modules | Le disjoncteur Hager NFN340 d'une capacité de 40 ampères est conçu pour protéger les circuits électriques contre les surcharges et courts-circuits. Sa capacité de coupure est de 6 à 10kA et sa courbe C | 01/09/2025 | 221.05 | 20 | 1 | EA | 24
NFN350 | 3250614628344 | Disj.3P 6-10kA C-50A 3m | Disjoncteur 50A 3P 6-10kA Courbe C 3modules | Le disjoncteur Hager NFN350 d'une capacité de 50 ampères est conçu pour protéger les circuits électriques contre les surcharges et courts-circuits. Sa capacité de coupure est de 6 à 10kA et sa courbe C | 01/09/2025 | 332.57 | 20 | 1 | EA | 24
NFN363 | 3250614628351 | Disj.3P 6-10kA C-63A 3m | Disjoncteur 63A 3P 6-10kA Courbe C 3modules | Le disjoncteur Hager NFN363 d'une capacité de 63 ampères est conçu pour protéger les circuits électriques contre les surcharges et courts-circuits. Sa capacité de coupure est de 6 à 10kA et sa courbe C | 01/09/2025 | 379.02 | 20 | 1 | EA | 24
NFN406 | 3250614628412 | Disj.4P 6-10kA C-6A 4m | Disjoncteur 6A 4P 6-10kA Courbe C 4modules | Le disjoncteur Hager NFN406 d'une capacité de 6 ampères est conçu pour protéger les circuits électriques contre les surcharges et courts-circuits. Sa capacité de coupure est de 6 à 10kA et sa courbe C | 01/09/2025 | 250.01 | 20 | 1 | EA | 24
NFN410 | 3250614628429 | Disj.4P 6-10kA C-10A 4m | Disjoncteur 10A 4P 6-10kA Courbe C 4modules | Le disjoncteur Hager NFN410 d'une capacité de 10 ampères est conçu pour protéger les circuits électriques contre les surcharges et courts-circuits. Sa capacité de coupure est de 6 à 10kA et sa courbe C | 01/09/2025 | 221.97 | 20 | 1 | EA | 24
NFN416 | 3250614628443 | Disj.4P 6-10kA C-16A 4m | Disjoncteur 16A 4P 6-10kA Courbe C 4modules | Le disjoncteur Hager NFN416 d'une capacité de 16 ampères est conçu pour protéger les circuits électriques contre les surcharges et courts-circuits. Sa capacité de coupure est de 6 à 10kA et sa courbe C | 01/09/2025 | 201.1 | 20 | 1 | EA | 24
NFN420 | 3250614628450 | Disj.4P 6-10kA C-20A 4m | Disjoncteur 20A 4P 6-10kA Courbe C 4modules | Le disjoncteur Hager NFN420 d'une capacité de 20 ampères est conçu pour protéger les circuits électriques contre les surcharges et courts-circuits. Sa capacité de coupure est de 6 à 10kA et sa courbe C | 01/09/2025 | 202.46 | 20 | 1 | EA | 24
NFN425 | 3250614628467 | Disj.4P 6-10kA C-25A 4m | Disjoncteur 25A 4P 6-10kA Courbe C 4modules | Le disjoncteur Hager NFN425 d'une capacité de 25 ampères est conçu pour protéger les circuits électriques contre les surcharges et courts-circuits. Sa capacité de coupure est de 6 à 10kA et sa courbe C | 01/09/2025 | 238.21 | 20 | 1 | EA | 24
NFN432 | 3250614628474 | Disj.4P 6-10kA C-32A 4m | Disjoncteur 32A 4P 6-10kA Courbe C 4modules | Le disjoncteur Hager NFN432 d'une capacité de 32 ampères est conçu pour protéger les circuits électriques contre les surcharges et courts-circuits. Sa capacité de coupure est de 6 à 10kA et sa courbe C | 01/09/2025 | 221.34 | 20 | 1 | EA | 24
NFN440 | 3250614628481 | Disj.4P 6-10kA C-40A 4m | Disjoncteur 40A 4P 6-10kA Courbe C 4modules | Le disjoncteur Hager NFN440 d'une capacité de 40 ampères est conçu pour protéger les circuits électriques contre les surcharges et courts-circuits. Sa capacité de coupure est de 6 à 10kA et sa courbe C | 01/09/2025 | 295.63 | 20 | 1 | EA | 24
NFN450 | 3250614628498 | Disj.4P 6-10kA C-50A 4m | Disjoncteur 50A 4P 6-10kA Courbe C 4modules | Le disjoncteur Hager NFN450 d'une capacité de 50 ampères est conçu pour protéger les circuits électriques contre les surcharges et courts-circuits. Sa capacité de coupure est de 6 à 10kA et sa courbe C | 01/09/2025 | 446.81 | 20 | 1 | EA | 24
NFN463 | 3250614628504 | Disj.4P 6-10kA C-63A 4m | Disjoncteur 63A 4P 6-10kA Courbe C 4modules | Le disjoncteur Hager NFN463 d'une capacité de 63 ampères est conçu pour protéger les circuits électriques contre les surcharges et courts-circuits. Sa capacité de coupure est de 6 à 10kA et sa courbe C | 01/09/2025 | 497.72 | 20 | 1 | EA | 24
NFT306 | 3250614635649 | Disj.3P 6-10kA C-6A 3m | Disjoncteur 6A 3P 6-10kA Courbe C 3module | Le disjoncteur Hager NFT306 d'une capacité de 6 ampères est conçu pour protéger les circuits électriques contre les surcharges et courts-circuits. Sa capacité de coupure est de 6 à 10kA et sa courbe C | 01/09/2025 | 178.2 | 20 | 1 | BX | 24
NFT310 | 3250614635656 | Disj.3P 6-10kA C-10A 3m | Disjoncteur 10A 3P 6-10kA Courbe C 3module | Le disjoncteur Hager NFT310 d'une capacité de 10 ampères est conçu pour protéger les circuits électriques contre les surcharges et courts-circuits. Sa capacité de coupure est de 6 à 10kA et sa courbe C | 01/09/2025 | 149.47 | 20 | 1 | BX | 24
NFT316 | 3250614635663 | Disj.3P 6-10kA C-16A 3m | Disjoncteur 16A 3P 6-10kA Courbe C 3module | Le disjoncteur Hager NFT316 d'une capacité de 16 ampères est conçu pour protéger les circuits électriques contre les surcharges et courts-circuits. Sa capacité de coupure est de 6 à 10kA et sa courbe C | 01/09/2025 | 150.09 | 20 | 1 | BX | 24
NFT320 | 3250614635670 | Disj.3P 6-10kA C-20A 3m | Disjoncteur 20A 3P 6-10kA Courbe C 3module | Le disjoncteur Hager NFT320 d'une capacité de 20 ampères est conçu pour protéger les circuits électriques contre les surcharges et courts-circuits. Sa capacité de coupure est de 6 à 10kA et sa courbe C | 01/09/2025 | 151.21 | 20 | 1 | BX | 24
NFT325 | 3250614635687 | Disj.3P 6-10kA C-25A 3m | Disjoncteur 25A 3P 6-10kA Courbe C 3module | Le disjoncteur Hager NFT325 d'une capacité de 25 ampères est conçu pour protéger les circuits électriques contre les surcharges et courts-circuits. Sa capacité de coupure est de 6 à 10kA et sa courbe C | 01/09/2025 | 163.23 | 20 | 1 | BX | 24
NFT332 | 3250614635694 | Disj.3P 6-10kA C-32A 3m | Disjoncteur 32A 3P 6-10kA Courbe C 3module | Le disjoncteur Hager NFT332 d'une capacité de 32 ampères est conçu pour protéger les circuits électriques contre les surcharges et courts-circuits. Sa capacité de coupure est de 6 à 10kA et sa courbe C | 01/09/2025 | 166.95 | 20 | 1 | BX | 24
NFT340 | 3250614635700 | Disj.3P 6-10kA C-40A 3m | Disjoncteur 40A 3P 6-10kA Courbe C 3module | Le disjoncteur Hager NFT340 d'une capacité de 40 ampères est conçu pour protéger les circuits électriques contre les surcharges et courts-circuits. Sa capacité de coupure est de 6 à 10kA et sa courbe C | 01/09/2025 | 213.58 | 20 | 1 | BX | 24
NFT701 | 3250614630644 | Disj.1P+N 6-10kA C-1A 1m | Disjoncteur 1A 1P+N 6-10kA Courbe C 1module | Le disjoncteur Hager NFT701 d'une capacité de 1 ampères est conçu pour protéger les circuits électriques contre les surcharges et courts-circuits. Sa capacité de coupure est de 6 à 10kA et sa courbe C | 01/09/2025 | 131.82 | 20 | 1 | EA | 24
NFT702 | 3250614630651 | Disj.1P+N 6-10kA C-2A 1m | Disjoncteur 2A 1P+N 6-10kA Courbe C 1module | Le disjoncteur Hager NFT702 d'une capacité de 2 ampères est conçu pour protéger les circuits électriques contre les surcharges et courts-circuits. Sa capacité de coupure est de 6 à 10kA et sa courbe C | 01/09/2025 | 131.84 | 20 | 1 | EA | 24
NFT703 | 3250614630668 | Disj.1P+N 6-10kA C-3A 1m | Disjoncteur 3A 1P+N 6-10kA Courbe C 1module | Le disjoncteur Hager NFT703 d'une capacité de 3 ampères est conçu pour protéger les circuits électriques contre les surcharges et courts-circuits. Sa capacité de coupure est de 6 à 10kA et sa courbe C | 01/09/2025 | 131.82 | 20 | 1 | EA | 24
NFT704 | 3250614630675 | Disj.1P+N 6-10kA C-4A 1m | Disjoncteur 4A 1P+N 6-10kA Courbe C 1module | Le disjoncteur Hager NFT704 d'une capacité de 4 ampères est conçu pour protéger les circuits électriques contre les surcharges et courts-circuits. Sa capacité de coupure est de 6 à 10kA et sa courbe C | 01/09/2025 | 131.84 | 20 | 1 | EA | 24
NFT706 | 3250614630682 | Disj.1P+N 6-10kA C-6A 1m | Disjoncteur 6A 1P+N 6-10kA Courbe C 1module | Le disjoncteur Hager NFT706 d'une capacité de 6 ampères est conçu pour protéger les circuits électriques contre les surcharges et courts-circuits. Sa capacité de coupure est de 6 à 10kA et sa courbe C | 01/09/2025 | 105.91 | 20 | 1 | EA | 24
NFT710 | 3250614630699 | Disj.1P+N 6-10kA C-10A 1m | Disjoncteur 10A 1P+N 6-10kA Courbe C 1module | Le disjoncteur Hager NFT710 d'une capacité de 10 ampères est conçu pour protéger les circuits électriques contre les surcharges et courts-circuits. Sa capacité de coupure est de 6 à 10kA et sa courbe C | 01/09/2025 | 93.75 | 20 | 1 | EA | 24
NFT716 | 3250614630705 | Disj.1P+N 6-10kA C-16A 1m | Disjoncteur 16A 1P+N 6-10kA Courbe C 1module | Le disjoncteur Hager NFT716 d'une capacité de 16 ampères est conçu pour protéger les circuits électriques contre les surcharges et courts-circuits. Sa capacité de coupure est de 6 à 10kA et sa courbe C | 01/09/2025 | 91.63 | 20 | 1 | EA | 24
NFT720 | 3250614630712 | Disj.1P+N 6-10kA C-20A 1m | Disjoncteur 20A 1P+N 6-10kA Courbe C 1module | Le disjoncteur Hager NFT720 d'une capacité de 20 ampères est conçu pour protéger les circuits électriques contre les surcharges et courts-circuits. Sa capacité de coupure est de 6 à 10kA et sa courbe C | 01/09/2025 | 100.72 | 20 | 1 | EA | 24
NFT725 | 3250614630729 | Disj.1P+N 6-10kA C-25A 1m | Disjoncteur 25A 1P+N 6-10kA Courbe C 1module | Le disjoncteur Hager NFT725 d'une capacité de 25 ampères est conçu pour protéger les circuits électriques contre les surcharges et courts-circuits. Sa capacité de coupure est de 6 à 10kA et sa courbe C | 01/09/2025 | 105.36 | 20 | 1 | EA | 24
NFT732 | 3250614630736 | Disj.1P+N 6-10kA C-32A 1m | Disjoncteur 32A 1P+N 6-10kA Courbe C 1module | Le disjoncteur Hager NFT732 d'une capacité de 32 ampères est conçu pour protéger les circuits électriques contre les surcharges et courts-circuits. Sa capacité de coupure est de 6 à 10kA et sa courbe C | 01/09/2025 | 117.71 | 20 | 1 | EA | 24
NFT740 | 3250614630743 | Disj.1P+N 6-10kA C-40A 1m | Disjoncteur 40A 1P+N 6-10kA Courbe C 1module | Le disjoncteur Hager NFT740 d'une capacité de 40 ampères est conçu pour protéger les circuits électriques contre les surcharges et courts-circuits. Sa capacité de coupure est de 6 à 10kA et sa courbe C | 01/09/2025 | 137.92 | 20 | 1 | EA | 24
NFT806 | 3250614635717 | Disj.3P+N 6-10kA C-6A 3m | Disjoncteur 6A 3P+N 6-10kA Courbe C 3module | Le disjoncteur Hager NFT806 d'une capacité de 6 ampères est conçu pour protéger les circuits électriques contre les surcharges et courts-circuits. Sa capacité de coupure est de 6 à 10kA et sa courbe C | 01/09/2025 | 229.56 | 20 | 1 | BX | 24
NFT810 | 3250614635724 | Disj.3P+N 6-10kA C-10A 3m | Disjoncteur 10A 3P+N 6-10kA Courbe C 3module | Le disjoncteur Hager NFT810 d'une capacité de 10 ampères est conçu pour protéger les circuits électriques contre les surcharges et courts-circuits. Sa capacité de coupure est de 6 à 10kA et sa courbe C | 01/09/2025 | 182.73 | 20 | 1 | BX | 24
NFT816 | 3250614635731 | Disj.3P+N 6-10kA C-16A 3m | Disjoncteur 16A 3P+N 6-10kA Courbe C 3module | Le disjoncteur Hager NFT816 d'une capacité de 16 ampères est conçu pour protéger les circuits électriques contre les surcharges et courts-circuits. Sa capacité de coupure est de 6 à 10kA et sa courbe C | 01/09/2025 | 184.72 | 20 | 1 | BX | 24
NFT820 | 3250614635748 | Disj.3P+N 6-10kA C-20A 3m | Disjoncteur 20A 3P+N 6-10kA Courbe C 3module | Le disjoncteur Hager NFT820 d'une capacité de 20 ampères est conçu pour protéger les circuits électriques contre les surcharges et courts-circuits. Sa capacité de coupure est de 6 à 10kA et sa courbe C | 01/09/2025 | 186 | 20 | 1 | BX | 24
NFT825 | 3250614635755 | Disj.3P+N 6-10kA C-25A 3m | Disjoncteur 25A 3P+N 6-10kA Courbe C 3module | Le disjoncteur Hager NFT825 d'une capacité de 25 ampères est conçu pour protéger les circuits électriques contre les surcharges et courts-circuits. Sa capacité de coupure est de 6 à 10kA et sa courbe C | 01/09/2025 | 200.16 | 20 | 1 | BX | 24
NFT832 | 3250614635762 | Disj.3P+N 6-10kA C-32A 3m | Disjoncteur 32A 3P+N 6-10kA Courbe C 3module | Le disjoncteur Hager NFT832 d'une capacité de 32 ampères est conçu pour protéger les circuits électriques contre les surcharges et courts-circuits. Sa capacité de coupure est de 6 à 10kA et sa courbe C | 01/09/2025 | 203.39 | 20 | 1 | BX | 24
NFT840 | 3250614635779 | Disj.3P+N 6-10kA C-40A 3m | Disjoncteur 40A 3P+N 6-10kA Courbe C 3module | Le disjoncteur Hager NFT840 d'une capacité de 40 ampères est conçu pour protéger les circuits électriques contre les surcharges et courts-circuits. Sa capacité de coupure est de 6 à 10kA et sa courbe C | 01/09/2025 | 257.69 | 20 | 1 | BX | 24
NGN200 | 3250614628818 | Disj.2P 6-10kA D-0.5A 2m | Disjoncteur 0,50A 2P 6-10kA Courbe D 2modules | Le disjoncteur Hager NGN200 d'une capacité de 0,50 ampères est conçu pour protéger les circuits électriques contre les surcharges et courts-circuits. Sa capacité de coupure est de 6 à 10kA et sa courbe D | 01/09/2025 | 147.59 | 20 | 1 | BX | 24
NGN201 | 3250614628825 | Disj.2P 6-10kA D-1A 2m | Disjoncteur 1A 2P 6-10kA Courbe D 2modules | Le disjoncteur Hager NGN201 d'une capacité de 1 ampères est conçu pour protéger les circuits électriques contre les surcharges et courts-circuits. Sa capacité de coupure est de 6 à 10kA et sa courbe D | 01/09/2025 | 178.83 | 20 | 1 | BX | 24
NGN202 | 3250614628832 | Disj.2P 6-10kA D-2A 2m | Disjoncteur 2A 2P 6-10kA Courbe D 2modules | Le disjoncteur Hager NGN202 d'une capacité de 2 ampères est conçu pour protéger les circuits électriques contre les surcharges et courts-circuits. Sa capacité de coupure est de 6 à 10kA et sa courbe D | 01/09/2025 | 177.1 | 20 | 1 | BX | 24
NGN203 | 3250614628849 | Disj.2P 6-10kA D-3A 2m | Disjoncteur 3A 2P 6-10kA Courbe D 2modules | Le disjoncteur Hager NGN203 d'une capacité de 3 ampères est conçu pour protéger les circuits électriques contre les surcharges et courts-circuits. Sa capacité de coupure est de 6 à 10kA et sa courbe D | 01/09/2025 | 177.07 | 20 | 1 | BX | 24
NGN204 | 3250614628856 | Disj.2P 6-10kA D-4A 2m | Disjoncteur 4A 2P 6-10kA Courbe D 2modules | Le disjoncteur Hager NGN204 d'une capacité de 4 ampères est conçu pour protéger les circuits électriques contre les surcharges et courts-circuits. Sa capacité de coupure est de 6 à 10kA et sa courbe D | 01/09/2025 | 180.29 | 20 | 1 | BX | 24
NGN206 | 3250614628863 | Disj.2P 6-10kA D-6A 2m | Disjoncteur 6A 2P 6-10kA Courbe D 2modules | Le disjoncteur Hager NGN206 d'une capacité de 6 ampères est conçu pour protéger les circuits électriques contre les surcharges et courts-circuits. Sa capacité de coupure est de 6 à 10kA et sa courbe D | 01/09/2025 | 156.09 | 20 | 1 | BX | 24
NGN210 | 3250614628870 | Disj.2P 6-10kA D-10A 2m | Disjoncteur 10A 2P 6-10kA Courbe D 2modules | Le disjoncteur Hager NGN210 d'une capacité de 10 ampères est conçu pour protéger les circuits électriques contre les surcharges et courts-circuits. Sa capacité de coupure est de 6 à 10kA et sa courbe D | 01/09/2025 | 139.08 | 20 | 1 | BX | 24
NGN216 | 3250614628894 | Disj.2P 6-10kA D-16A 2m | Disjoncteur 16A 2P 6-10kA Courbe D 2modules | Le disjoncteur Hager NGN216 d'une capacité de 16 ampères est conçu pour protéger les circuits électriques contre les surcharges et courts-circuits. Sa capacité de coupure est de 6 à 10kA et sa courbe D | 01/09/2025 | 136.29 | 20 | 1 | BX | 24
NGN220 | 3250614628900 | Disj.2P 6-10kA D-20A 2m | Disjoncteur 20A 2P 6-10kA Courbe D 2modules | Le disjoncteur Hager NGN220 d'une capacité de 20 ampères est conçu pour protéger les circuits électriques contre les surcharges et courts-circuits. Sa capacité de coupure est de 6 à 10kA et sa courbe D | 01/09/2025 | 140.54 | 20 | 1 | BX | 24
NGN225 | 3250614628917 | Disj.2P 6-10kA D-25A 2m | Disjoncteur 25A 2P 6-10kA Courbe D 2modules | Le disjoncteur Hager NGN225 d'une capacité de 25 ampères est conçu pour protéger les circuits électriques contre les surcharges et courts-circuits. Sa capacité de coupure est de 6 à 10kA et sa courbe D | 01/09/2025 | 149.49 | 20 | 1 | BX | 24
NGN232 | 3250614628924 | Disj.2P 6-10kA D-32A 2m | Disjoncteur 32A 2P 6-10kA Courbe D 2modules | Le disjoncteur Hager NGN232 d'une capacité de 32 ampères est conçu pour protéger les circuits électriques contre les surcharges et courts-circuits. Sa capacité de coupure est de 6 à 10kA et sa courbe D | 01/09/2025 | 153.29 | 20 | 1 | BX | 24
NGN240 | 3250614628931 | Disj.2P 6-10kA D-40A 2m | Disjoncteur 40A 2P 6-10kA Courbe D 2modules | Le disjoncteur Hager NGN240 d'une capacité de 40 ampères est conçu pour protéger les circuits électriques contre les surcharges et courts-circuits. Sa capacité de coupure est de 6 à 10kA et sa courbe D | 01/09/2025 | 184.34 | 20 | 1 | BX | 24
NGN250 | 3250614628948 | Disj.2P 6-10kA D-50A 2m | Disjoncteur 50A 2P 6-10kA Courbe D 2modules | Le disjoncteur Hager NGN250 d'une capacité de 50 ampères est conçu pour protéger les circuits électriques contre les surcharges et courts-circuits. Sa capacité de coupure est de 6 à 10kA et sa courbe D | 01/09/2025 | 242.18 | 20 | 1 | BX | 24
NGN263 | 3250614628955 | Disj.2P 6-10kA D-63A 2m | Disjoncteur 63A 2P 6-10kA Courbe D 2modules | Le disjoncteur Hager NGN263 d'une capacité de 63 ampères est conçu pour protéger les circuits électriques contre les surcharges et courts-circuits. Sa capacité de coupure est de 6 à 10kA et sa courbe D | 01/09/2025 | 271.96 | 20 | 1 | BX | 24
NGN301 | 3250614628979 | Disj.3P 6-10kA D-1A 3m | Disjoncteur 1A 3P 6-10kA Courbe D 3modules | Le disjoncteur Hager NGN301 d'une capacité de 1 ampères est conçu pour protéger les circuits électriques contre les surcharges et courts-circuits. Sa capacité de coupure est de 6 à 10kA et sa courbe D | 01/09/2025 | 299.13 | 20 | 1 | BX | 24
NGN302 | 3250614628986 | Disj.3P 6-10kA D-2A 3m | Disjoncteur 2A 3P 6-10kA Courbe D 3modules | Le disjoncteur Hager NGN302 d'une capacité de 2 ampères est conçu pour protéger les circuits électriques contre les surcharges et courts-circuits. Sa capacité de coupure est de 6 à 10kA et sa courbe D | 01/09/2025 | 287.07 | 20 | 1 | BX | 24
NGN303 | 3250614628993 | Disj.3P 6-10kA D-3A 3m | Disjoncteur 3A 3P 6-10kA Courbe D 3modules | Le disjoncteur Hager NGN303 d'une capacité de 3 ampères est conçu pour protéger les circuits électriques contre les surcharges et courts-circuits. Sa capacité de coupure est de 6 à 10kA et sa courbe D | 01/09/2025 | 302.17 | 20 | 1 | BX | 24
NGN304 | 3250614629006 | Disj.3P 6-10kA D-4A 3m | Disjoncteur 4A 3P 6-10kA Courbe D 3modules | Le disjoncteur Hager NGN304 d'une capacité de 4 ampères est conçu pour protéger les circuits électriques contre les surcharges et courts-circuits. Sa capacité de coupure est de 6 à 10kA et sa courbe D | 01/09/2025 | 292.47 | 20 | 1 | BX | 24
NGN306 | 3250614629013 | Disj.3P 6-10kA D-6A 3m | Disjoncteur 6A 3P 6-10kA Courbe D 3modules | Le disjoncteur Hager NGN306 d'une capacité de 6 ampères est conçu pour protéger les circuits électriques contre les surcharges et courts-circuits. Sa capacité de coupure est de 6 à 10kA et sa courbe D | 01/09/2025 | 245.04 | 20 | 1 | BX | 24
NGN310 | 3250614629020 | Disj.3P 6-10kA D-10A 3m | Disjoncteur 10A 3P 6-10kA Courbe D 3modules | Le disjoncteur Hager NGN310 d'une capacité de 10 ampères est conçu pour protéger les circuits électriques contre les surcharges et courts-circuits. Sa capacité de coupure est de 6 à 10kA et sa courbe D | 01/09/2025 | 217.77 | 20 | 1 | BX | 24
NGN316 | 3250614629044 | Disj.3P 6-10kA D-16A 3m | Disjoncteur 16A 3P 6-10kA Courbe D 3modules | Le disjoncteur Hager NGN316 d'une capacité de 16 ampères est conçu pour protéger les circuits électriques contre les surcharges et courts-circuits. Sa capacité de coupure est de 6 à 10kA et sa courbe D | 01/09/2025 | 213.8 | 20 | 1 | BX | 24
NGN320 | 3250614629051 | Disj.3P 6-10kA D-20A 3m | Disjoncteur 20A 3P 6-10kA Courbe D 3modules | Le disjoncteur Hager NGN320 d'une capacité de 20 ampères est conçu pour protéger les circuits électriques contre les surcharges et courts-circuits. Sa capacité de coupure est de 6 à 10kA et sa courbe D | 01/09/2025 | 220.32 | 20 | 1 | BX | 24
NGN325 | 3250614629068 | Disj.3P 6-10kA D-25A 3m | Disjoncteur 25A 3P 6-10kA Courbe D 3modules | Le disjoncteur Hager NGN325 d'une capacité de 25 ampères est conçu pour protéger les circuits électriques contre les surcharges et courts-circuits. Sa capacité de coupure est de 6 à 10kA et sa courbe D | 01/09/2025 | 233.61 | 20 | 1 | BX | 24
NGN332 | 3250614629075 | Disj.3P 6-10kA D-32A 3m | Disjoncteur 32A 3P 6-10kA Courbe D 3modules | Le disjoncteur Hager NGN332 d'une capacité de 32 ampères est conçu pour protéger les circuits électriques contre les surcharges et courts-circuits. Sa capacité de coupure est de 6 à 10kA et sa courbe D | 01/09/2025 | 239.4 | 20 | 1 | BX | 24
NGN340 | 3250614629082 | Disj.3P 6-10kA D-40A 3m | Disjoncteur 40A 3P 6-10kA Courbe D 3modules | Le disjoncteur Hager NGN340 d'une capacité de 40 ampères est conçu pour protéger les circuits électriques contre les surcharges et courts-circuits. Sa capacité de coupure est de 6 à 10kA et sa courbe D | 01/09/2025 | 289.35 | 20 | 1 | BX | 24
NGN350 | 3250614629099 | Disj.3P 6-10kA D-50A 3m | Disjoncteur 50A 3P 6-10kA Courbe D 3modules | Le disjoncteur Hager NGN350 d'une capacité de 50 ampères est conçu pour protéger les circuits électriques contre les surcharges et courts-circuits. Sa capacité de coupure est de 6 à 10kA et sa courbe D | 01/09/2025 | 392.71 | 20 | 1 | BX | 24
NGN363 | 3250614629105 | Disj.3P 6-10kA D-63A 3m | Disjoncteur 63A 3P 6-10kA Courbe D 3modules | Le disjoncteur Hager NGN363 d'une capacité de 63 ampères est conçu pour protéger les circuits électriques contre les surcharges et courts-circuits. Sa capacité de coupure est de 6 à 10kA et sa courbe D | 01/09/2025 | 458.52 | 20 | 1 | BX | 24
NGN401 | 3250614629129 | Disj.4P 6-10kA D-1A 4m | Disjoncteur 1A 4P 6-10kA Courbe D 4modules | Le disjoncteur Hager NGN401 d'une capacité de 1 ampères est conçu pour protéger les circuits électriques contre les surcharges et courts-circuits. Sa capacité de coupure est de 6 à 10kA et sa courbe D | 01/09/2025 | 386.29 | 20 | 1 | BX | 24
NGN402 | 3250614629136 | Disj.4P 6-10kA D-2A 4m | Disjoncteur 2A 4P 6-10kA Courbe D 4modules | Le disjoncteur Hager NGN402 d'une capacité de 2 ampères est conçu pour protéger les circuits électriques contre les surcharges et courts-circuits. Sa capacité de coupure est de 6 à 10kA et sa courbe D | 01/09/2025 | 386.49 | 20 | 1 | BX | 24
NGN403 | 3250614629143 | Disj.4P 6-10kA D-3A 4m | Disjoncteur 3A 4P 6-10kA Courbe D 4modules | Le disjoncteur Hager NGN403 d'une capacité de 3 ampères est conçu pour protéger les circuits électriques contre les surcharges et courts-circuits. Sa capacité de coupure est de 6 à 10kA et sa courbe D | 01/09/2025 | 386.41 | 20 | 1 | BX | 24
NGN404 | 3250614629150 | Disj.4P 6-10kA D-4A 4m | Disjoncteur 4A 4P 6-10kA Courbe D 4modules | Le disjoncteur Hager NGN404 d'une capacité de 4 ampères est conçu pour protéger les circuits électriques contre les surcharges et courts-circuits. Sa capacité de coupure est de 6 à 10kA et sa courbe D | 01/09/2025 | 398.83 | 20 | 1 | BX | 24
NGN406 | 3250614629167 | Disj.4P 6-10kA D-6A 4m | Disjoncteur 6A 4P 6-10kA Courbe D 4modules | Le disjoncteur Hager NGN406 d'une capacité de 6 ampères est conçu pour protéger les circuits électriques contre les surcharges et courts-circuits. Sa capacité de coupure est de 6 à 10kA et sa courbe D | 01/09/2025 | 330.08 | 20 | 1 | BX | 24
NGN410 | 3250614629174 | Disj.4P 6-10kA D-10A 4m | Disjoncteur 10A 4P 6-10kA Courbe D 4modules | Le disjoncteur Hager NGN410 d'une capacité de 10 ampères est conçu pour protéger les circuits électriques contre les surcharges et courts-circuits. Sa capacité de coupure est de 6 à 10kA et sa courbe D | 01/09/2025 | 294.33 | 20 | 1 | BX | 24
NGN416 | 3250614629198 | Disj.4P 6-10kA D-16A 4m | Disjoncteur 16A 4P 6-10kA Courbe D 4modules | Le disjoncteur Hager NGN416 d'une capacité de 16 ampères est conçu pour protéger les circuits électriques contre les surcharges et courts-circuits. Sa capacité de coupure est de 6 à 10kA et sa courbe D | 01/09/2025 | 288.44 | 20 | 1 | BX | 24
NGN420 | 3250614629204 | Disj.4P 6-10kA D-20A 4m | Disjoncteur 20A 4P 6-10kA Courbe D 4modules | Le disjoncteur Hager NGN420 d'une capacité de 20 ampères est conçu pour protéger les circuits électriques contre les surcharges et courts-circuits. Sa capacité de coupure est de 6 à 10kA et sa courbe D | 01/09/2025 | 297.91 | 20 | 1 | BX | 24
NGN425 | 3250614629211 | Disj.4P 6-10kA D-25A 4m | Disjoncteur 25A 4P 6-10kA Courbe D 4modules | Le disjoncteur Hager NGN425 d'une capacité de 25 ampères est conçu pour protéger les circuits électriques contre les surcharges et courts-circuits. Sa capacité de coupure est de 6 à 10kA et sa courbe D | 01/09/2025 | 314.56 | 20 | 1 | BX | 24
NGN432 | 3250614629228 | Disj.4P 6-10kA D-32A 4m | Disjoncteur 32A 4P 6-10kA Courbe D 4modules | Le disjoncteur Hager NGN432 d'une capacité de 32 ampères est conçu pour protéger les circuits électriques contre les surcharges et courts-circuits. Sa capacité de coupure est de 6 à 10kA et sa courbe D | 01/09/2025 | 322.25 | 20 | 1 | BX | 24
NGN440 | 3250614629235 | Disj.4P 6-10kA D-40A 4m | Disjoncteur 40A 4P 6-10kA Courbe D 4modules | Le disjoncteur Hager NGN440 d'une capacité de 40 ampères est conçu pour protéger les circuits électriques contre les surcharges et courts-circuits. Sa capacité de coupure est de 6 à 10kA et sa courbe D | 01/09/2025 | 377.08 | 20 | 1 | BX | 24
NGN450 | 3250614629242 | Disj.4P 6-10kA D-50A 4m | Disjoncteur 50A 4P 6-10kA Courbe D 4modules | Le disjoncteur Hager NGN450 d'une capacité de 50 ampères est conçu pour protéger les circuits électriques contre les surcharges et courts-circuits. Sa capacité de coupure est de 6 à 10kA et sa courbe D | 01/09/2025 | 534.48 | 20 | 1 | BX | 24
NGN463 | 3250614629259 | Disj.4P 6-10kA D-63A 4m | Disjoncteur 63A 4P 6-10kA Courbe D 4modules | Le disjoncteur Hager NGN463 d'une capacité de 63 ampères est conçu pour protéger les circuits électriques contre les surcharges et courts-circuits. Sa capacité de coupure est de 6 à 10kA et sa courbe D | 01/09/2025 | 606.95 | 20 | 1 | BX | 24
NGT306 | 3250614635786 | Disj.3P 6-10kA D-6A 3m | Disjoncteur 6A 3P 6-10kA Courbe D 3module | Le disjoncteur Hager NGT306 d'une capacité de 6 ampères est conçu pour protéger les circuits électriques contre les surcharges et courts-circuits. Sa capacité de coupure est de 6 à 10kA et sa courbe D | 01/09/2025 | 236.69 | 20 | 1 | BX | 24
NGT310 | 3250614635793 | Disj.3P 6-10kA D-10A 3m | Disjoncteur 10A 3P 6-10kA Courbe D 3module | Le disjoncteur Hager NGT310 d'une capacité de 10 ampères est conçu pour protéger les circuits électriques contre les surcharges et courts-circuits. Sa capacité de coupure est de 6 à 10kA et sa courbe D | 01/09/2025 | 204.9 | 20 | 1 | BX | 24
NGT316 | 3250614635809 | Disj.3P 6-10kA D-16A 3m | Disjoncteur 16A 3P 6-10kA Courbe D 3module | Le disjoncteur Hager NGT316 d'une capacité de 16 ampères est conçu pour protéger les circuits électriques contre les surcharges et courts-circuits. Sa capacité de coupure est de 6 à 10kA et sa courbe D | 01/09/2025 | 206.01 | 20 | 1 | BX | 24
NGT320 | 3250614635816 | Disj.3P 6-10kA D-20A 3m | Disjoncteur 20A 3P 6-10kA Courbe D 3module | Le disjoncteur Hager NGT320 d'une capacité de 20 ampères est conçu pour protéger les circuits électriques contre les surcharges et courts-circuits. Sa capacité de coupure est de 6 à 10kA et sa courbe D | 01/09/2025 | 203.92 | 20 | 1 | BX | 24
NGT325 | 3250614635823 | Disj.3P 6-10kA D-25A 3m | Disjoncteur 25A 3P 6-10kA Courbe D 3module | Le disjoncteur Hager NGT325 d'une capacité de 25 ampères est conçu pour protéger les circuits électriques contre les surcharges et courts-circuits. Sa capacité de coupure est de 6 à 10kA et sa courbe D | 01/09/2025 | 218.45 | 20 | 1 | BX | 24
NGT332 | 3250614635830 | Disj.3P 6-10kA D-32A 3m | Disjoncteur 32A 3P 6-10kA Courbe D 3module | Le disjoncteur Hager NGT332 d'une capacité de 32 ampères est conçu pour protéger les circuits électriques contre les surcharges et courts-circuits. Sa capacité de coupure est de 6 à 10kA et sa courbe D | 01/09/2025 | 221.7 | 20 | 1 | BX | 24
NGT340 | 3250614635847 | Disj.3P 6-10kA D-40A 3m | Disjoncteur 40A 3P 6-10kA Courbe D 3module | Le disjoncteur Hager NGT340 d'une capacité de 40 ampères est conçu pour protéger les circuits électriques contre les surcharges et courts-circuits. Sa capacité de coupure est de 6 à 10kA et sa courbe D | 01/09/2025 | 254.49 | 20 | 1 | BX | 24
NGT701 | 3250614630750 | Disj.1P+N 6-10kA D-1A 1m | Disjoncteur 1A 1P+N 6-10kA Courbe D 1module | Le disjoncteur Hager NGT701 d'une capacité de 1 ampères est conçu pour protéger les circuits électriques contre les surcharges et courts-circuits. Sa capacité de coupure est de 6 à 10kA et sa courbe D | 01/09/2025 | 148.73 | 20 | 1 | EA | 24
NGT702 | 3250614630767 | Disj.1P+N 6-10kA D-2A 1m | Disjoncteur 2A 1P+N 6-10kA Courbe D 1module | Le disjoncteur Hager NGT702 d'une capacité de 2 ampères est conçu pour protéger les circuits électriques contre les surcharges et courts-circuits. Sa capacité de coupure est de 6 à 10kA et sa courbe D | 01/09/2025 | 148.79 | 20 | 1 | EA | 24
NGT703 | 3250614630774 | Disj.1P+N 6-10kA D-3A 1m | Disjoncteur 3A 1P+N 6-10kA Courbe D 1module | Le disjoncteur Hager NGT703 d'une capacité de 3 ampères est conçu pour protéger les circuits électriques contre les surcharges et courts-circuits. Sa capacité de coupure est de 6 à 10kA et sa courbe D | 01/09/2025 | 148.88 | 20 | 1 | EA | 24
NGT704 | 3250614630781 | Disj.1P+N 6-10kA D-4A 1m | Disjoncteur 4A 1P+N 6-10kA Courbe D 1module | Le disjoncteur Hager NGT704 d'une capacité de 4 ampères est conçu pour protéger les circuits électriques contre les surcharges et courts-circuits. Sa capacité de coupure est de 6 à 10kA et sa courbe D | 01/09/2025 | 149.12 | 20 | 1 | EA | 24
NGT706 | 3250614630798 | Disj.1P+N 6-10kA D-6A 1m | Disjoncteur 6A 1P+N 6-10kA Courbe D 1module | Le disjoncteur Hager NGT706 d'une capacité de 6 ampères est conçu pour protéger les circuits électriques contre les surcharges et courts-circuits. Sa capacité de coupure est de 6 à 10kA et sa courbe D | 01/09/2025 | 146.07 | 20 | 1 | EA | 24
NGT710 | 3250614630804 | Disj.1P+N 6-10kA D-10A 1m | Disjoncteur 10A 1P+N 6-10kA Courbe D 1module | Le disjoncteur Hager NGT710 d'une capacité de 10 ampères est conçu pour protéger les circuits électriques contre les surcharges et courts-circuits. Sa capacité de coupure est de 6 à 10kA et sa courbe D | 01/09/2025 | 132.47 | 20 | 1 | EA | 24
NGT716 | 3250614630811 | Disj.1P+N 6-10kA D-16A 1m | Disjoncteur 16A 1P+N 6-10kA Courbe D 1module | Le disjoncteur Hager NGT716 d'une capacité de 16 ampères est conçu pour protéger les circuits électriques contre les surcharges et courts-circuits. Sa capacité de coupure est de 6 à 10kA et sa courbe D | 01/09/2025 | 129.79 | 20 | 1 | EA | 24
NGT720 | 3250614630828 | Disj.1P+N 6-10kA D-20A 1m | Disjoncteur 20A 1P+N 6-10kA Courbe D 1module | Le disjoncteur Hager NGT720 d'une capacité de 20 ampères est conçu pour protéger les circuits électriques contre les surcharges et courts-circuits. Sa capacité de coupure est de 6 à 10kA et sa courbe D | 01/09/2025 | 133.85 | 20 | 1 | EA | 24
NGT725 | 3250614630835 | Disj.1P+N 6-10kA D-25A 1m | Disjoncteur 25A 1P+N 6-10kA Courbe D 1module | Le disjoncteur Hager NGT725 d'une capacité de 25 ampères est conçu pour protéger les circuits électriques contre les surcharges et courts-circuits. Sa capacité de coupure est de 6 à 10kA et sa courbe D | 01/09/2025 | 142.47 | 20 | 1 | EA | 24
NGT732 | 3250614630842 | Disj.1P+N 6-10kA D-32A 1m | Disjoncteur 32A 1P+N 6-10kA Courbe D 1module | Le disjoncteur Hager NGT732 d'une capacité de 32 ampères est conçu pour protéger les circuits électriques contre les surcharges et courts-circuits. Sa capacité de coupure est de 6 à 10kA et sa courbe D | 01/09/2025 | 146.09 | 20 | 1 | EA | 24
NGT740 | 3250614630859 | Disj.1P+N 6-10kA D-40A 1m | Disjoncteur 40A 1P+N 6-10kA Courbe D 1module | Le disjoncteur Hager NGT740 d'une capacité de 40 ampères est conçu pour protéger les circuits électriques contre les surcharges et courts-circuits. Sa capacité de coupure est de 6 à 10kA et sa courbe D | 01/09/2025 | 159.24 | 20 | 1 | EA | 24
NGT806 | 3250614635854 | Disj.3P+N 6-10kA D-6A 3m | Disjoncteur 6A 3P+N 6-10kA Courbe D 3module | Le disjoncteur Hager NGT806 d'une capacité de 6 ampères est conçu pour protéger les circuits électriques contre les surcharges et courts-circuits. Sa capacité de coupure est de 6 à 10kA et sa courbe D | 01/09/2025 | 317.2 | 20 | 1 | BX | 24
NGT810 | 3250614635861 | Disj.3P+N 6-10kA D-10A 3m | Disjoncteur 10A 3P+N 6-10kA Courbe D 3module | Le disjoncteur Hager NGT810 d'une capacité de 10 ampères est conçu pour protéger les circuits électriques contre les surcharges et courts-circuits. Sa capacité de coupure est de 6 à 10kA et sa courbe D | 01/09/2025 | 282.94 | 20 | 1 | BX | 24
NGT816 | 3250614635878 | Disj.3P+N 6-10kA D-16A 3m | Disjoncteur 16A 3P+N 6-10kA Courbe D 3module | Le disjoncteur Hager NGT816 d'une capacité de 16 ampères est conçu pour protéger les circuits électriques contre les surcharges et courts-circuits. Sa capacité de coupure est de 6 à 10kA et sa courbe D | 01/09/2025 | 277.26 | 20 | 1 | BX | 24
NGT820 | 3250614635885 | Disj.3P+N 6-10kA D-20A 3m | Disjoncteur 20A 3P+N 6-10kA Courbe D 3module | Le disjoncteur Hager NGT820 d'une capacité de 20 ampères est conçu pour protéger les circuits électriques contre les surcharges et courts-circuits. Sa capacité de coupure est de 6 à 10kA et sa courbe D | 01/09/2025 | 286.35 | 20 | 1 | BX | 24
NGT825 | 3250614635892 | Disj.3P+N 6-10kA D-25A 3m | Disjoncteur 25A 3P+N 6-10kA Courbe D 3module | Le disjoncteur Hager NGT825 d'une capacité de 25 ampères est conçu pour protéger les circuits électriques contre les surcharges et courts-circuits. Sa capacité de coupure est de 6 à 10kA et sa courbe D | 01/09/2025 | 294.71 | 20 | 1 | BX | 24
NGT832 | 3250614635908 | Disj.3P+N 6-10kA D-32A 3m | Disjoncteur 32A 3P+N 6-10kA Courbe D 3module | Le disjoncteur Hager NGT832 d'une capacité de 32 ampères est conçu pour protéger les circuits électriques contre les surcharges et courts-circuits. Sa capacité de coupure est de 6 à 10kA et sa courbe D | 01/09/2025 | 294.73 | 20 | 1 | BX | 24
NGT840 | 3250614635915 | Disj.3P+N 6-10kA D-40A 3m | Disjoncteur 40A 3P+N 6-10kA Courbe D 3module | Le disjoncteur Hager NGT840 d'une capacité de 40 ampères est conçu pour protéger les circuits électriques contre les surcharges et courts-circuits. Sa capacité de coupure est de 6 à 10kA et sa courbe D | 01/09/2025 | 320.88 | 20 | 1 | BX | 24
NKN206 | 3250614629464 | Disj.2P 10-15kA C-6A 2m | Disjoncteur 6A 2P 10-15kA Courbe C 2modules | Le disjoncteur Hager NKN206 d'une capacité de 6 ampères est conçu pour protéger les circuits électriques contre les surcharges et courts-circuits. Sa capacité de coupure est de 10 à 15kA et sa courbe C | 01/09/2025 | 203.73 | 20 | 1 | BX | 24
NKN210 | 3250614629471 | Disj.2P 10-15kA C-10A 2m | Disjoncteur 10A 2P 10-15kA Courbe C 2modules | Le disjoncteur Hager NKN210 d'une capacité de 10 ampères est conçu pour protéger les circuits électriques contre les surcharges et courts-circuits. Sa capacité de coupure est de 10 à 15kA et sa courbe C | 01/09/2025 | 168.37 | 20 | 1 | BX | 24
NKN216 | 3250614629495 | Disj.2P 10-15kA C-16A 2m | Disjoncteur 16A 2P 10-15kA Courbe C 2modules | Le disjoncteur Hager NKN216 d'une capacité de 16 ampères est conçu pour protéger les circuits électriques contre les surcharges et courts-circuits. Sa capacité de coupure est de 10 à 15kA et sa courbe C | 01/09/2025 | 168.36 | 20 | 1 | BX | 24
NKN220 | 3250614629501 | Disj.2P 10-15kA C-20A 2m | Disjoncteur 20A 2P 10-15kA Courbe C 2modules | Le disjoncteur Hager NKN220 d'une capacité de 20 ampères est conçu pour protéger les circuits électriques contre les surcharges et courts-circuits. Sa capacité de coupure est de 10 à 15kA et sa courbe C | 01/09/2025 | 168.35 | 20 | 1 | BX | 24
NKN225 | 3250614629518 | Disj.2P 10-15kA C-25A 2m | Disjoncteur 25A 2P 10-15kA Courbe C 2modules | Le disjoncteur Hager NKN225 d'une capacité de 25 ampères est conçu pour protéger les circuits électriques contre les surcharges et courts-circuits. Sa capacité de coupure est de 10 à 15kA et sa courbe C | 01/09/2025 | 182.96 | 20 | 1 | BX | 24
NKN232 | 3250614629525 | Disj.2P 10-15kA C-32A 2m | Disjoncteur 32A 2P 10-15kA Courbe C 2modules | Le disjoncteur Hager NKN232 d'une capacité de 32 ampères est conçu pour protéger les circuits électriques contre les surcharges et courts-circuits. Sa capacité de coupure est de 10 à 15kA et sa courbe C | 01/09/2025 | 184.83 | 20 | 1 | BX | 24
NKN240 | 3250614629532 | Disj.2P 10-15kA C-40A 2m | Disjoncteur 40A 2P 10-15kA Courbe C 2modules | Le disjoncteur Hager NKN240 d'une capacité de 40 ampères est conçu pour protéger les circuits électriques contre les surcharges et courts-circuits. Sa capacité de coupure est de 10 à 15kA et sa courbe C | 01/09/2025 | 239.02 | 20 | 1 | BX | 24
NKN250 | 3250614629549 | Disj.2P 10-15kA C-50A 2m | Disjoncteur 50A 2P 10-15kA Courbe C 2modules | Le disjoncteur Hager NKN250 d'une capacité de 50 ampères est conçu pour protéger les circuits électriques contre les surcharges et courts-circuits. Sa capacité de coupure est de 10 à 15kA et sa courbe C | 01/09/2025 | 269.1 | 20 | 1 | BX | 24
NKN263 | 3250614629556 | Disj.2P 10-15kA C-63A 2m | Disjoncteur 63A 2P 10-15kA Courbe C 2modules | Le disjoncteur Hager NKN263 d'une capacité de 63 ampères est conçu pour protéger les circuits électriques contre les surcharges et courts-circuits. Sa capacité de coupure est de 10 à 15kA et sa courbe C | 01/09/2025 | 288.61 | 20 | 1 | BX | 24
NKN306 | 3250614629617 | Disj.3P 10-15kA C-6A 3m | Disjoncteur 6A 3P 10-15kA Courbe C 3modules | Le disjoncteur Hager NKN306 d'une capacité de 6 ampères est conçu pour protéger les circuits électriques contre les surcharges et courts-circuits. Sa capacité de coupure est de 10 à 15kA et sa courbe C | 01/09/2025 | 325.02 | 20 | 1 | BX | 24
NKN310 | 3250614629624 | Disj.3P 10-15kA C-10A 3m | Disjoncteur 10A 3P 10-15kA Courbe C 3modules | Le disjoncteur Hager NKN310 d'une capacité de 10 ampères est conçu pour protéger les circuits électriques contre les surcharges et courts-circuits. Sa capacité de coupure est de 10 à 15kA et sa courbe C | 01/09/2025 | 268.8 | 20 | 1 | BX | 24
NKN316 | 3250614629648 | Disj.3P 10-15kA C-16A 3m | Disjoncteur 16A 3P 10-15kA Courbe C 3modules | Le disjoncteur Hager NKN316 d'une capacité de 16 ampères est conçu pour protéger les circuits électriques contre les surcharges et courts-circuits. Sa capacité de coupure est de 10 à 15kA et sa courbe C | 01/09/2025 | 268.99 | 20 | 1 | BX | 24
NKN320 | 3250614629655 | Disj.3P 10-15kA C-20A 3m | Disjoncteur 20A 3P 10-15kA Courbe C 3modules | Le disjoncteur Hager NKN320 d'une capacité de 20 ampères est conçu pour protéger les circuits électriques contre les surcharges et courts-circuits. Sa capacité de coupure est de 10 à 15kA et sa courbe C | 01/09/2025 | 268.86 | 20 | 1 | BX | 24
NKN325 | 3250614629662 | Disj.3P 10-15kA C-25A 3m | Disjoncteur 25A 3P 10-15kA Courbe C 3modules | Le disjoncteur Hager NKN325 d'une capacité de 25 ampères est conçu pour protéger les circuits électriques contre les surcharges et courts-circuits. Sa capacité de coupure est de 10 à 15kA et sa courbe C | 01/09/2025 | 284.36 | 20 | 1 | BX | 24
NKN332 | 3250614629679 | Disj.3P 10-15kA C-32A 3m | Disjoncteur 32A 3P 10-15kA Courbe C 3modules | Le disjoncteur Hager NKN332 d'une capacité de 32 ampères est conçu pour protéger les circuits électriques contre les surcharges et courts-circuits. Sa capacité de coupure est de 10 à 15kA et sa courbe C | 01/09/2025 | 284.46 | 20 | 1 | BX | 24
NKN340 | 3250614629686 | Disj.3P 10-15kA C-40A 3m | Disjoncteur 40A 3P 10-15kA Courbe C 3modules | Le disjoncteur Hager NKN340 d'une capacité de 40 ampères est conçu pour protéger les circuits électriques contre les surcharges et courts-circuits. Sa capacité de coupure est de 10 à 15kA et sa courbe C | 01/09/2025 | 365.4 | 20 | 1 | BX | 24
NKN350 | 3250614629693 | Disj.3P 10-15kA C-50A 3m | Disjoncteur 50A 3P 10-15kA Courbe C 3modules | Le disjoncteur Hager NKN350 d'une capacité de 50 ampères est conçu pour protéger les circuits électriques contre les surcharges et courts-circuits. Sa capacité de coupure est de 10 à 15kA et sa courbe C | 01/09/2025 | 408.58 | 20 | 1 | BX | 24
NKN363 | 3250614629709 | Disj.3P 10-15kA C-63A 3m | Disjoncteur 63A 3P 10-15kA Courbe C 3modules | Le disjoncteur Hager NKN363 d'une capacité de 63 ampères est conçu pour protéger les circuits électriques contre les surcharges et courts-circuits. Sa capacité de coupure est de 10 à 15kA et sa courbe C | 01/09/2025 | 445.83 | 20 | 1 | BX | 24
NKN406 | 3250614629761 | Disj.4P 10-15kA C-6A 4m | Disjoncteur 6A 4P 10-15kA Courbe C 4modules | Le disjoncteur Hager NKN406 d'une capacité de 6 ampères est conçu pour protéger les circuits électriques contre les surcharges et courts-circuits. Sa capacité de coupure est de 10 à 15kA et sa courbe C | 01/09/2025 | 428.28 | 20 | 1 | BX | 24
NKN410 | 3250614629778 | Disj.4P 10-15kA C-10A 4m | Disjoncteur 10A 4P 10-15kA Courbe C 4modules | Le disjoncteur Hager NKN410 d'une capacité de 10 ampères est conçu pour protéger les circuits électriques contre les surcharges et courts-circuits. Sa capacité de coupure est de 10 à 15kA et sa courbe C | 01/09/2025 | 347.06 | 20 | 1 | BX | 24
NKN416 | 3250614629792 | Disj.4P 10-15kA C-16A 4m | Disjoncteur 16A 4P 10-15kA Courbe C 4modules | Le disjoncteur Hager NKN416 d'une capacité de 16 ampères est conçu pour protéger les circuits électriques contre les surcharges et courts-circuits. Sa capacité de coupure est de 10 à 15kA et sa courbe C | 01/09/2025 | 347.17 | 20 | 1 | BX | 24
NKN420 | 3250614629808 | Disj.4P 10-15kA C-20A 4m | Disjoncteur 20A 4P 10-15kA Courbe C 4modules | Le disjoncteur Hager NKN420 d'une capacité de 20 ampères est conçu pour protéger les circuits électriques contre les surcharges et courts-circuits. Sa capacité de coupure est de 10 à 15kA et sa courbe C | 01/09/2025 | 347.33 | 20 | 1 | BX | 24
NKN425 | 3250614629815 | Disj.4P 10-15kA C-25A 4m | Disjoncteur 25A 4P 10-15kA Courbe C 4modules | Le disjoncteur Hager NKN425 d'une capacité de 25 ampères est conçu pour protéger les circuits électriques contre les surcharges et courts-circuits. Sa capacité de coupure est de 10 à 15kA et sa courbe C | 01/09/2025 | 375.12 | 20 | 1 | BX | 24
NKN432 | 3250614629822 | Disj.4P 10-15kA C-32A 4m | Disjoncteur 32A 4P 10-15kA Courbe C 4modules | Le disjoncteur Hager NKN432 d'une capacité de 32 ampères est conçu pour protéger les circuits électriques contre les surcharges et courts-circuits. Sa capacité de coupure est de 10 à 15kA et sa courbe C | 01/09/2025 | 376.39 | 20 | 1 | BX | 24
NKN440 | 3250614629839 | Disj.4P 10-15kA C-40A 4m | Disjoncteur 40A 4P 10-15kA Courbe C 4modules | Le disjoncteur Hager NKN440 d'une capacité de 40 ampères est conçu pour protéger les circuits électriques contre les surcharges et courts-circuits. Sa capacité de coupure est de 10 à 15kA et sa courbe C | 01/09/2025 | 501.69 | 20 | 1 | BX | 24
NKN450 | 3250614629846 | Disj.4P 10-15kA C-50A 4m | Disjoncteur 50A 4P 10-15kA Courbe C 4modules | Le disjoncteur Hager NKN450 d'une capacité de 50 ampères est conçu pour protéger les circuits électriques contre les surcharges et courts-circuits. Sa capacité de coupure est de 10 à 15kA et sa courbe C | 01/09/2025 | 574.45 | 20 | 1 | BX | 24
NKN463 | 3250614629853 | Disj.4P 10-15kA C-63A 4m | Disjoncteur 63A 4P 10-15kA Courbe C 4modules | Le disjoncteur Hager NKN463 d'une capacité de 63 ampères est conçu pour protéger les circuits électriques contre les surcharges et courts-circuits. Sa capacité de coupure est de 10 à 15kA et sa courbe C | 01/09/2025 | 640.78 | 20 | 1 | BX | 24
NQN206 | 3250614645587 | Disj.2P 25kA B-6A 2m | Disjoncteur 6A 2P 25kA Courbe B 2modules | Le disjoncteur Hager NQN206 d'une capacité de 6 ampères est conçu pour protéger les circuits électriques contre les surcharges et courts-circuits. Sa capacité de coupure est de 25kA et sa courbe B | 01/09/2025 | 321.36 | 20 | 1 | BX | 24
NQN210 | 3250614645594 | Disj.2P 25kA B-10A 2m | Disjoncteur 10A 2P 25kA Courbe B 2modules | Le disjoncteur Hager NQN210 d'une capacité de 10 ampères est conçu pour protéger les circuits électriques contre les surcharges et courts-circuits. Sa capacité de coupure est de 25kA et sa courbe B | 01/09/2025 | 235.48 | 20 | 1 | BX | 24
NQN216 | 3250614645617 | Disj.2P 25kA B-16A 2m | Disjoncteur 16A 2P 25kA Courbe B 2modules | Le disjoncteur Hager NQN216 d'une capacité de 16 ampères est conçu pour protéger les circuits électriques contre les surcharges et courts-circuits. Sa capacité de coupure est de 25kA et sa courbe B | 01/09/2025 | 235.5 | 20 | 1 | BX | 24
NQN220 | 3250614645624 | Disj.2P 25kA B-20A 2m | Disjoncteur 20A 2P 25kA Courbe B 2modules | Le disjoncteur Hager NQN220 d'une capacité de 20 ampères est conçu pour protéger les circuits électriques contre les surcharges et courts-circuits. Sa capacité de coupure est de 25kA et sa courbe B | 01/09/2025 | 235.46 | 20 | 1 | BX | 24
NQN225 | 3250614645631 | Disj.2P 25kA B-25A 2m | Disjoncteur 25A 2P 25kA Courbe B 2modules | Le disjoncteur Hager NQN225 d'une capacité de 25 ampères est conçu pour protéger les circuits électriques contre les surcharges et courts-circuits. Sa capacité de coupure est de 25kA et sa courbe B | 01/09/2025 | 240.49 | 20 | 1 | BX | 24
NQN232 | 3250614645648 | Disj.2P 20kA B-32A 2m | Disjoncteur 32A 2P 20kA Courbe B 2modules | Le disjoncteur Hager NQN232 d'une capacité de 32 ampères est conçu pour protéger les circuits électriques contre les surcharges et courts-circuits. Sa capacité de coupure est de 20kA et sa courbe B | 01/09/2025 | 240.49 | 20 | 1 | BX | 24
NQN240 | 3250614645655 | Disj.2P 20kA B-40A 2m | Disjoncteur 40A 2P 20kA Courbe B 2modules | Le disjoncteur Hager NQN240 d'une capacité de 40 ampères est conçu pour protéger les circuits électriques contre les surcharges et courts-circuits. Sa capacité de coupure est de 20kA et sa courbe B | 01/09/2025 | 249.6 | 20 | 1 | BX | 24
NQN250 | 3250614645662 | Disj.2P 15kA B-50A 2m | Disjoncteur 50A 2P 15kA Courbe B 2modules | Le disjoncteur Hager NQN250 d'une capacité de 50 ampères est conçu pour protéger les circuits électriques contre les surcharges et courts-circuits. Sa capacité de coupure est de 15kA et sa courbe B | 01/09/2025 | 290.11 | 20 | 1 | BX | 24
NQN263 | 3250614645679 | Disj.2P 15kA B-63A 2m | Disjoncteur 63A 2P 15kA Courbe B 2modules | Le disjoncteur Hager NQN263 d'une capacité de 63 ampères est conçu pour protéger les circuits électriques contre les surcharges et courts-circuits. Sa capacité de coupure est de 15kA et sa courbe B | 01/09/2025 | 329.72 | 20 | 1 | BX | 24
NQN306 | 3250614645730 | Disj.3P 25kA B-6A 3m | Disjoncteur 6A 3P 25kA Courbe B 3modules | Le disjoncteur Hager NQN306 d'une capacité de 6 ampères est conçu pour protéger les circuits électriques contre les surcharges et courts-circuits. Sa capacité de coupure est de 25kA et sa courbe B | 01/09/2025 | 371.45 | 20 | 1 | BX | 24
NQN310 | 3250614645747 | Disj.3P 25kA B-10A 3m | Disjoncteur 10A 3P 25kA Courbe B 3modules | Le disjoncteur Hager NQN310 d'une capacité de 10 ampères est conçu pour protéger les circuits électriques contre les surcharges et courts-circuits. Sa capacité de coupure est de 25kA et sa courbe B | 01/09/2025 | 343.46 | 20 | 1 | BX | 24
NQN316 | 3250614645761 | Disj.3P 25kA B-16A 3m | Disjoncteur 16A 3P 25kA Courbe B 3modules | Le disjoncteur Hager NQN316 d'une capacité de 16 ampères est conçu pour protéger les circuits électriques contre les surcharges et courts-circuits. Sa capacité de coupure est de 25kA et sa courbe B | 01/09/2025 | 343.46 | 20 | 1 | BX | 24
NQN320 | 3250614645778 | Disj.3P 25kA B-20A 3m | Disjoncteur 20A 3P 25kA Courbe B 3modules | Le disjoncteur Hager NQN320 d'une capacité de 20 ampères est conçu pour protéger les circuits électriques contre les surcharges et courts-circuits. Sa capacité de coupure est de 25kA et sa courbe B | 01/09/2025 | 343.46 | 20 | 1 | BX | 24
NQN325 | 3250614645785 | Disj.3P 25kA B-25A 3m | Disjoncteur 25A 3P 25kA Courbe B 3modules | Le disjoncteur Hager NQN325 d'une capacité de 25 ampères est conçu pour protéger les circuits électriques contre les surcharges et courts-circuits. Sa capacité de coupure est de 25kA et sa courbe B | 01/09/2025 | 359.18 | 20 | 1 | BX | 24
NQN332 | 3250614645792 | Disj.3P 20kA B-32A 3m | Disjoncteur 32A 3P 20kA Courbe B 3modules | Le disjoncteur Hager NQN332 d'une capacité de 32 ampères est conçu pour protéger les circuits électriques contre les surcharges et courts-circuits. Sa capacité de coupure est de 20kA et sa courbe B | 01/09/2025 | 359.26 | 20 | 1 | BX | 24
NQN340 | 3250614645808 | Disj.3P 20kA B-40A 3m | Disjoncteur 40A 3P 20kA Courbe B 3modules | Le disjoncteur Hager NQN340 d'une capacité de 40 ampères est conçu pour protéger les circuits électriques contre les surcharges et courts-circuits. Sa capacité de coupure est de 20kA et sa courbe B | 01/09/2025 | 432.52 | 20 | 1 | BX | 24
NQN350 | 3250614645815 | Disj.3P 15kA B-50A 3m | Disjoncteur 50A 3P 15kA Courbe B 3modules | Le disjoncteur Hager NQN350 d'une capacité de 50 ampères est conçu pour protéger les circuits électriques contre les surcharges et courts-circuits. Sa capacité de coupure est de 15kA et sa courbe B | 01/09/2025 | 504.03 | 20 | 1 | BX | 24
NQN363 | 3250614645822 | Disj.3P 15kA B-63A 3m | Disjoncteur 63A 3P 15kA Courbe B 3modules | Le disjoncteur Hager NQN363 d'une capacité de 63 ampères est conçu pour protéger les circuits électriques contre les surcharges et courts-circuits. Sa capacité de coupure est de 15kA et sa courbe B | 01/09/2025 | 542.38 | 20 | 1 | BX | 24
NQN406 | 3250614645884 | Disj.4P 25kA B-6A 4m | Disjoncteur 6A 4P 25kA Courbe B 4modules | Le disjoncteur Hager NQN406 d'une capacité de 6 ampères est conçu pour protéger les circuits électriques contre les surcharges et courts-circuits. Sa capacité de coupure est de 25kA et sa courbe B | 01/09/2025 | 500.98 | 20 | 1 | BX | 24
NQN410 | 3250614645891 | Disj.4P 25kA B-10A 4m | Disjoncteur 10A 4P 25kA Courbe B 4modules | Le disjoncteur Hager NQN410 d'une capacité de 10 ampères est conçu pour protéger les circuits électriques contre les surcharges et courts-circuits. Sa capacité de coupure est de 25kA et sa courbe B | 01/09/2025 | 477.25 | 20 | 1 | BX | 24
NQN416 | 3250614645914 | Disj.4P 25kA B-16A 4m | Disjoncteur 16A 4P 25kA Courbe B 4modules | Le disjoncteur Hager NQN416 d'une capacité de 16 ampères est conçu pour protéger les circuits électriques contre les surcharges et courts-circuits. Sa capacité de coupure est de 25kA et sa courbe B | 01/09/2025 | 477.32 | 20 | 1 | BX | 24
NQN420 | 3250614645921 | Disj.4P 25kA B-20A 4m | Disjoncteur 20A 4P 25kA Courbe B 4modules | Le disjoncteur Hager NQN420 d'une capacité de 20 ampères est conçu pour protéger les circuits électriques contre les surcharges et courts-circuits. Sa capacité de coupure est de 25kA et sa courbe B | 01/09/2025 | 474.86 | 20 | 1 | BX | 24
NQN425 | 3250614645938 | Disj.4P 25kA B-25A 4m | Disjoncteur 25A 4P 25kA Courbe B 4modules | Le disjoncteur Hager NQN425 d'une capacité de 25 ampères est conçu pour protéger les circuits électriques contre les surcharges et courts-circuits. Sa capacité de coupure est de 25kA et sa courbe B | 01/09/2025 | 493.61 | 20 | 1 | BX | 24
NQN432 | 3250614645945 | Disj.4P 20kA B-32A 4m | Disjoncteur 32A 4P 20kA Courbe B 4modules | Le disjoncteur Hager NQN432 d'une capacité de 32 ampères est conçu pour protéger les circuits électriques contre les surcharges et courts-circuits. Sa capacité de coupure est de 20kA et sa courbe B | 01/09/2025 | 493.63 | 20 | 1 | BX | 24
NQN440 | 3250614645952 | Disj.4P 20kA B-40A 4m | Disjoncteur 40A 4P 20kA Courbe B 4modules | Le disjoncteur Hager NQN440 d'une capacité de 40 ampères est conçu pour protéger les circuits électriques contre les surcharges et courts-circuits. Sa capacité de coupure est de 20kA et sa courbe B | 01/09/2025 | 605.64 | 20 | 1 | BX | 24
NQN450 | 3250614645969 | Disj.4P 15kA B-50A 4m | Disjoncteur 50A 4P 15kA Courbe B 4modules | Le disjoncteur Hager NQN450 d'une capacité de 50 ampères est conçu pour protéger les circuits électriques contre les surcharges et courts-circuits. Sa capacité de coupure est de 15kA et sa courbe B | 01/09/2025 | 683.62 | 20 | 1 | BX | 24
NQN463 | 3250614645976 | Disj.4P 15kA B-63A 4m | Disjoncteur 63A 4P 15kA Courbe B 4modules | Le disjoncteur Hager NQN463 d'une capacité de 63 ampères est conçu pour protéger les circuits électriques contre les surcharges et courts-circuits. Sa capacité de coupure est de 15kA et sa courbe B | 01/09/2025 | 736.16 | 20 | 1 | BX | 24
NRF0008A00 | 4012740204903 | Nourrice Vide 8 modules 22,5 | Nourrice officea vide à équiper 8 modules de 22,5mm | Nourrice officea en alu anodisé. Livrée vide et à équiper de 8 modules de 22,5mm ou de 4 modules de 45mm type prises de courant et de communication Gallery | 01/09/2025 | 57.83 | 20 | 1 | BX | 24
NRF0012A00 | 4012740204910 | Nourrice Vide 12 modules 22,5 | Nourrice officea vide à équiper 12 modules de 22,5mm | Nourrice officea en alu anodisé. Livrée vide et à équiper de 12 modules de 22,5mm ou de 6 modules de 45mm type prises de courant et de communication Gallery | 01/09/2025 | 90.52 | 20 | 1 | BX | 24
NRF0016A00 | 4012740204927 | Nourrice Vide 16 modules 22,5 | Nourrice officea vide 16 modules de 22,5 | Nourrice officea vide 16 modules de 22,5 | 01/09/2025 | 102.43 | 20 | 1 | BX | 24
NRF0020A00 | 4012740204958 | Nourrice Vide 20 modules 22,5 | Nourrice officea vide 20 modules de 22,5 | Nourrice officea vide 20 modules de 22,5 | 01/09/2025 | 144.34 | 20 | 1 | BX | 24
NRF0024A00 | 4012740204965 | Nourrice Vide 24 modules 22,5 | Nourrice officea vide 24 modules de 22,5 | Nourrice officea vide 24 modules de 22,5 | 01/09/2025 | 156.34 | 20 | 1 | BX | 24
NRN206 | 3250614644986 | Disj.2P 25kA C-6A 2m | Disjoncteur 6A 2P 25kA Courbe C 2modules | Le disjoncteur Hager NRN206 d'une capacité de 6 ampères est conçu pour protéger les circuits électriques contre les surcharges et courts-circuits. Sa capacité de coupure est de 25kA et sa courbe C | 01/09/2025 | 221 | 20 | 1 | BX | 24
NRN210 | 3250614644993 | Disj.2P 25kA C-10A 2m | Disjoncteur 10A 2P 25kA Courbe C 2modules | Le disjoncteur Hager NRN210 d'une capacité de 10 ampères est conçu pour protéger les circuits électriques contre les surcharges et courts-circuits. Sa capacité de coupure est de 25kA et sa courbe C | 01/09/2025 | 194.24 | 20 | 1 | BX | 24
NRN216 | 3250614645013 | Disj.2P 25kA C-16A 2m | Disjoncteur 16A 2P 25kA Courbe C 2modules | Le disjoncteur Hager NRN216 d'une capacité de 16 ampères est conçu pour protéger les circuits électriques contre les surcharges et courts-circuits. Sa capacité de coupure est de 25kA et sa courbe C | 01/09/2025 | 194.24 | 20 | 1 | BX | 24
NRN220 | 3250614645020 | Disj.2P 25kA C-20A 2m | Disjoncteur 20A 2P 25kA Courbe C 2modules | Le disjoncteur Hager NRN220 d'une capacité de 20 ampères est conçu pour protéger les circuits électriques contre les surcharges et courts-circuits. Sa capacité de coupure est de 25kA et sa courbe C | 01/09/2025 | 194.3 | 20 | 1 | BX | 24
NRN225 | 3250614645037 | Disj.2P 25kA C-25A 2m | Disjoncteur 25A 2P 25kA Courbe C 2modules | Le disjoncteur Hager NRN225 d'une capacité de 25 ampères est conçu pour protéger les circuits électriques contre les surcharges et courts-circuits. Sa capacité de coupure est de 25kA et sa courbe C | 01/09/2025 | 202.71 | 20 | 1 | BX | 24
NRN232 | 3250614645044 | Disj.2P 20kA C-32A 2m | Disjoncteur 32A 2P 20kA Courbe C 2modules | Le disjoncteur Hager NRN232 d'une capacité de 32 ampères est conçu pour protéger les circuits électriques contre les surcharges et courts-circuits. Sa capacité de coupure est de 20kA et sa courbe C | 01/09/2025 | 202.68 | 20 | 1 | BX | 24
NRN240 | 3250614645051 | Disj.2P 20kA C-40A 2m | Disjoncteur 40A 2P 20kA Courbe C 2modules | Le disjoncteur Hager NRN240 d'une capacité de 40 ampères est conçu pour protéger les circuits électriques contre les surcharges et courts-circuits. Sa capacité de coupure est de 20kA et sa courbe C | 01/09/2025 | 244.41 | 20 | 1 | BX | 24
NRN250 | 3250614645068 | Disj.2P 15kA C-50A 2m | Disjoncteur 50A 2P 15kA Courbe C 2modules | Le disjoncteur Hager NRN250 d'une capacité de 50 ampères est conçu pour protéger les circuits électriques contre les surcharges et courts-circuits. Sa capacité de coupure est de 15kA et sa courbe C | 01/09/2025 | 269.24 | 20 | 1 | BX | 24
NRN263 | 3250614645075 | Disj.2P 15kA C-63A 2m | Disjoncteur 63A 2P 15kA Courbe C 2modules | Le disjoncteur Hager NRN263 d'une capacité de 63 ampères est conçu pour protéger les circuits électriques contre les surcharges et courts-circuits. Sa capacité de coupure est de 15kA et sa courbe C | 01/09/2025 | 291.1 | 20 | 1 | BX | 24
NRN306 | 3250614645136 | Disj.3P 25kA C-6A 3m | Disjoncteur 6A 3P 25kA Courbe C 3modules | Le disjoncteur Hager NRN306 d'une capacité de 6 ampères est conçu pour protéger les circuits électriques contre les surcharges et courts-circuits. Sa capacité de coupure est de 25kA et sa courbe C | 01/09/2025 | 355.45 | 20 | 1 | BX | 24
NRN310 | 3250614645143 | Disj.3P 25kA C-10A 3m | Disjoncteur 10A 3P 25kA Courbe C 3modules | Le disjoncteur Hager NRN310 d'une capacité de 10 ampères est conçu pour protéger les circuits électriques contre les surcharges et courts-circuits. Sa capacité de coupure est de 25kA et sa courbe C | 01/09/2025 | 287.09 | 20 | 1 | BX | 24
NRN316 | 3250614645167 | Disj.3P 25kA C-16A 3m | Disjoncteur 16A 3P 25kA Courbe C 3modules | Le disjoncteur Hager NRN316 d'une capacité de 16 ampères est conçu pour protéger les circuits électriques contre les surcharges et courts-circuits. Sa capacité de coupure est de 25kA et sa courbe C | 01/09/2025 | 284.25 | 20 | 1 | BX | 24
NRN320 | 3250614645174 | Disj.3P 25kA C-20A 3m | Disjoncteur 20A 3P 25kA Courbe C 3modules | Le disjoncteur Hager NRN320 d'une capacité de 20 ampères est conçu pour protéger les circuits électriques contre les surcharges et courts-circuits. Sa capacité de coupure est de 25kA et sa courbe C | 01/09/2025 | 284.15 | 20 | 1 | BX | 24
NRN325 | 3250614645181 | Disj.3P 25kA C-25A 3m | Disjoncteur 25A 3P 25kA Courbe C 3modules | Le disjoncteur Hager NRN325 d'une capacité de 25 ampères est conçu pour protéger les circuits électriques contre les surcharges et courts-circuits. Sa capacité de coupure est de 25kA et sa courbe C | 01/09/2025 | 295.72 | 20 | 1 | BX | 24
NRN332 | 3250614645198 | Disj.3P 20kA C-32A 3m | Disjoncteur 32A 3P 20kA Courbe C 3modules | Le disjoncteur Hager NRN332 d'une capacité de 32 ampères est conçu pour protéger les circuits électriques contre les surcharges et courts-circuits. Sa capacité de coupure est de 20kA et sa courbe C | 01/09/2025 | 295.9 | 20 | 1 | BX | 24
NRN340 | 3250614645204 | Disj.3P 20kA C-40A 3m | Disjoncteur 40A 3P 20kA Courbe C 3modules | Le disjoncteur Hager NRN340 d'une capacité de 40 ampères est conçu pour protéger les circuits électriques contre les surcharges et courts-circuits. Sa capacité de coupure est de 20kA et sa courbe C | 01/09/2025 | 356.12 | 20 | 1 | BX | 24
NRN350 | 3250614645211 | Disj.3P 15kA C-50A 3m | Disjoncteur 50A 3P 15kA Courbe C 3modules | Le disjoncteur Hager NRN350 d'une capacité de 50 ampères est conçu pour protéger les circuits électriques contre les surcharges et courts-circuits. Sa capacité de coupure est de 15kA et sa courbe C | 01/09/2025 | 415 | 20 | 1 | BX | 24
NRN363 | 3250614645228 | Disj.3P 15kA C-63A 3m | Disjoncteur 63A 3P 15kA Courbe C 3modules | Le disjoncteur Hager NRN363 d'une capacité de 63 ampères est conçu pour protéger les circuits électriques contre les surcharges et courts-circuits. Sa capacité de coupure est de 15kA et sa courbe C | 01/09/2025 | 447.57 | 20 | 1 | BX | 24
NRN406 | 3250614645280 | Disj.4P 25kA C-6A 4m | Disjoncteur 6A 4P 25kA Courbe C 4modules | Le disjoncteur Hager NRN406 d'une capacité de 6 ampères est conçu pour protéger les circuits électriques contre les surcharges et courts-circuits. Sa capacité de coupure est de 25kA et sa courbe C | 01/09/2025 | 472.72 | 20 | 1 | BX | 24
NRN410 | 3250614645297 | Disj.4P 25kA C-10A 4m | Disjoncteur 10A 4P 25kA Courbe C 4modules | Le disjoncteur Hager NRN410 d'une capacité de 10 ampères est conçu pour protéger les circuits électriques contre les surcharges et courts-circuits. Sa capacité de coupure est de 25kA et sa courbe C | 01/09/2025 | 388.37 | 20 | 1 | BX | 24
NRN416 | 3250614645310 | Disj.4P 25kA C-16A 4m | Disjoncteur 16A 4P 25kA Courbe C 4modules | Le disjoncteur Hager NRN416 d'une capacité de 16 ampères est conçu pour protéger les circuits électriques contre les surcharges et courts-circuits. Sa capacité de coupure est de 25kA et sa courbe C | 01/09/2025 | 387.89 | 20 | 1 | BX | 24
NRN420 | 3250614645327 | Disj.4P 25kA C-20A 4m | Disjoncteur 20A 4P 25kA Courbe C 4modules | Le disjoncteur Hager NRN420 d'une capacité de 20 ampères est conçu pour protéger les circuits électriques contre les surcharges et courts-circuits. Sa capacité de coupure est de 25kA et sa courbe C | 01/09/2025 | 387.84 | 20 | 1 | BX | 24
NRN425 | 3250614645334 | Disj.4P 25kA C-25A 4m | Disjoncteur 25A 4P 25kA Courbe C 4modules | Le disjoncteur Hager NRN425 d'une capacité de 25 ampères est conçu pour protéger les circuits électriques contre les surcharges et courts-circuits. Sa capacité de coupure est de 25kA et sa courbe C | 01/09/2025 | 402.27 | 20 | 1 | BX | 24
NRN432 | 3250614645341 | Disj.4P 20kA C-32A 4m | Disjoncteur 32A 4P 20kA Courbe C 4modules | Le disjoncteur Hager NRN432 d'une capacité de 32 ampères est conçu pour protéger les circuits électriques contre les surcharges et courts-circuits. Sa capacité de coupure est de 20kA et sa courbe C | 01/09/2025 | 401.81 | 20 | 1 | BX | 24
NRN440 | 3250614645358 | Disj.4P 20kA C-40A 4m | Disjoncteur 40A 4P 20kA Courbe C 4modules | Le disjoncteur Hager NRN440 d'une capacité de 40 ampères est conçu pour protéger les circuits électriques contre les surcharges et courts-circuits. Sa capacité de coupure est de 20kA et sa courbe C | 01/09/2025 | 494.12 | 20 | 1 | BX | 24
NRN450 | 3250614645365 | Disj.4P 15kA C-50A 4m | Disjoncteur 50A 4P 15kA Courbe C 4modules | Le disjoncteur Hager NRN450 d'une capacité de 50 ampères est conçu pour protéger les circuits électriques contre les surcharges et courts-circuits. Sa capacité de coupure est de 15kA et sa courbe C | 01/09/2025 | 573.44 | 20 | 1 | BX | 24
NRN463 | 3250614645372 | Disj.4P 15kA C-63A 4m | Disjoncteur 63A 4P 15kA Courbe C 4modules | Le disjoncteur Hager NRN463 d'une capacité de 63 ampères est conçu pour protéger les circuits électriques contre les surcharges et courts-circuits. Sa capacité de coupure est de 15kA et sa courbe C | 01/09/2025 | 620.33 | 20 | 1 | BX | 24
NSN206 | 3250614646188 | Disj.2P 25kA D-6A 2m | Disjoncteur 6A 2P 25kA Courbe D 2modules | Le disjoncteur Hager NSN206 d'une capacité de 6 ampères est conçu pour protéger les circuits électriques contre les surcharges et courts-circuits. Sa capacité de coupure est de 25kA et sa courbe D | 01/09/2025 | 270.32 | 20 | 1 | BX | 24
NSN210 | 3250614646195 | Disj.2P 25kA D-10A 2m | Disjoncteur 10A 2P 25kA Courbe D 2modules | Le disjoncteur Hager NSN210 d'une capacité de 10 ampères est conçu pour protéger les circuits électriques contre les surcharges et courts-circuits. Sa capacité de coupure est de 25kA et sa courbe D | 01/09/2025 | 251.75 | 20 | 1 | BX | 24
NSN216 | 3250614646218 | Disj.2P 25kA D-16A 2m | Disjoncteur 16A 2P 25kA Courbe D 2modules | Le disjoncteur Hager NSN216 d'une capacité de 16 ampères est conçu pour protéger les circuits électriques contre les surcharges et courts-circuits. Sa capacité de coupure est de 25kA et sa courbe D | 01/09/2025 | 251.74 | 20 | 1 | BX | 24
NSN220 | 3250614646225 | Disj.2P 25kA D-20A 2m | Disjoncteur 20A 2P 25kA Courbe D 2modules | Le disjoncteur Hager NSN220 d'une capacité de 20 ampères est conçu pour protéger les circuits électriques contre les surcharges et courts-circuits. Sa capacité de coupure est de 25kA et sa courbe D | 01/09/2025 | 251.74 | 20 | 1 | BX | 24
NSN225 | 3250614646232 | Disj.2P 25kA D-25A 2m | Disjoncteur 25A 2P 25kA Courbe D 2modules | Le disjoncteur Hager NSN225 d'une capacité de 25 ampères est conçu pour protéger les circuits électriques contre les surcharges et courts-circuits. Sa capacité de coupure est de 25kA et sa courbe D | 01/09/2025 | 260.98 | 20 | 1 | BX | 24
NSN232 | 3250614646249 | Disj.2P 20kA D-32A 2m | Disjoncteur 32A 2P 20kA Courbe D 2modules | Le disjoncteur Hager NSN232 d'une capacité de 32 ampères est conçu pour protéger les circuits électriques contre les surcharges et courts-circuits. Sa capacité de coupure est de 20kA et sa courbe D | 01/09/2025 | 261.01 | 20 | 1 | BX | 24
NSN240 | 3250614646256 | Disj.2P 20kA D-40A 2m | Disjoncteur 40A 2P 20kA Courbe D 2modules | Le disjoncteur Hager NSN240 d'une capacité de 40 ampères est conçu pour protéger les circuits électriques contre les surcharges et courts-circuits. Sa capacité de coupure est de 20kA et sa courbe D | 01/09/2025 | 298.36 | 20 | 1 | BX | 24
NSN250 | 3250614646263 | Disj.2P 15kA D-50A 2m | Disjoncteur 50A 2P 15kA Courbe D 2modules | Le disjoncteur Hager NSN250 d'une capacité de 50 ampères est conçu pour protéger les circuits électriques contre les surcharges et courts-circuits. Sa capacité de coupure est de 15kA et sa courbe D | 01/09/2025 | 296.64 | 20 | 1 | BX | 24
NSN263 | 3250614646270 | Disj.2P 15kA D-63A 2m | Disjoncteur 63A 2P 15kA Courbe D 2modules | Le disjoncteur Hager NSN263 d'une capacité de 63 ampères est conçu pour protéger les circuits électriques contre les surcharges et courts-circuits. Sa capacité de coupure est de 15kA et sa courbe D | 01/09/2025 | 314.39 | 20 | 1 | BX | 24
NSN306 | 3250614646331 | Disj.3P 25kA D-6A 3m | Disjoncteur 6A 3P 25kA Courbe D 3modules | Le disjoncteur Hager NSN306 d'une capacité de 6 ampères est conçu pour protéger les circuits électriques contre les surcharges et courts-circuits. Sa capacité de coupure est de 25kA et sa courbe D | 01/09/2025 | 419.55 | 20 | 1 | BX | 24
NSN310 | 3250614646348 | Disj.3P 25kA D-10A 3m | Disjoncteur 10A 3P 25kA Courbe D 3modules | Le disjoncteur Hager NSN310 d'une capacité de 10 ampères est conçu pour protéger les circuits électriques contre les surcharges et courts-circuits. Sa capacité de coupure est de 25kA et sa courbe D | 01/09/2025 | 358.99 | 20 | 1 | BX | 24
NSN316 | 3250614646362 | Disj.3P 25kA D-16A 3m | Disjoncteur 16A 3P 25kA Courbe D 3modules | Le disjoncteur Hager NSN316 d'une capacité de 16 ampères est conçu pour protéger les circuits électriques contre les surcharges et courts-circuits. Sa capacité de coupure est de 25kA et sa courbe D | 01/09/2025 | 358.97 | 20 | 1 | BX | 24
NSN320 | 3250614646379 | Disj.3P 25kA D-20A 3m | Disjoncteur 20A 3P 25kA Courbe D 3modules | Le disjoncteur Hager NSN320 d'une capacité de 20 ampères est conçu pour protéger les circuits électriques contre les surcharges et courts-circuits. Sa capacité de coupure est de 25kA et sa courbe D | 01/09/2025 | 359.04 | 20 | 1 | BX | 24
NSN325 | 3250614646386 | Disj.3P 25kA D-25A 3m | Disjoncteur 25A 3P 25kA Courbe D 3modules | Le disjoncteur Hager NSN325 d'une capacité de 25 ampères est conçu pour protéger les circuits électriques contre les surcharges et courts-circuits. Sa capacité de coupure est de 25kA et sa courbe D | 01/09/2025 | 358.91 | 20 | 1 | BX | 24
NSN332 | 3250614646393 | Disj.3P 20kA D-32A 3m | Disjoncteur 32A 3P 20kA Courbe D 3modules | Le disjoncteur Hager NSN332 d'une capacité de 32 ampères est conçu pour protéger les circuits électriques contre les surcharges et courts-circuits. Sa capacité de coupure est de 20kA et sa courbe D | 01/09/2025 | 358.97 | 20 | 1 | BX | 24
NSN340 | 3250614646409 | Disj.3P 20kA D-40A 3m | Disjoncteur 40A 3P 20kA Courbe D 3modules | Le disjoncteur Hager NSN340 d'une capacité de 40 ampères est conçu pour protéger les circuits électriques contre les surcharges et courts-circuits. Sa capacité de coupure est de 20kA et sa courbe D | 01/09/2025 | 438.6 | 20 | 1 | BX | 24
NSN350 | 3250614646416 | Disj.3P 15kA D-50A 3m | Disjoncteur 50A 3P 15kA Courbe D 3modules | Le disjoncteur Hager NSN350 d'une capacité de 50 ampères est conçu pour protéger les circuits électriques contre les surcharges et courts-circuits. Sa capacité de coupure est de 15kA et sa courbe D | 01/09/2025 | 452.2 | 20 | 1 | BX | 24
NSN363 | 3250614646423 | Disj.3P 15kA D-63A 3m | Disjoncteur 63A 3P 15kA Courbe D 3modules | Le disjoncteur Hager NSN363 d'une capacité de 63 ampères est conçu pour protéger les circuits électriques contre les surcharges et courts-circuits. Sa capacité de coupure est de 15kA et sa courbe D | 01/09/2025 | 464.82 | 20 | 1 | BX | 24
NSN406 | 3250614646485 | Disj.4P 25kA D-6A 4m | Disjoncteur 6A 4P 25kA Courbe D 4modules | Le disjoncteur Hager NSN406 d'une capacité de 6 ampères est conçu pour protéger les circuits électriques contre les surcharges et courts-circuits. Sa capacité de coupure est de 25kA et sa courbe D | 01/09/2025 | 568.6 | 20 | 1 | BX | 24
NSN410 | 3250614646492 | Disj.4P 25kA D-10A 4m | Disjoncteur 10A 4P 25kA Courbe D 4modules | Le disjoncteur Hager NSN410 d'une capacité de 10 ampères est conçu pour protéger les circuits électriques contre les surcharges et courts-circuits. Sa capacité de coupure est de 25kA et sa courbe D | 01/09/2025 | 484.73 | 20 | 1 | BX | 24
NSN416 | 3250614646515 | Disj.4P 25kA D-16A 4m | Disjoncteur 16A 4P 25kA Courbe D 4modules | Le disjoncteur Hager NSN416 d'une capacité de 16 ampères est conçu pour protéger les circuits électriques contre les surcharges et courts-circuits. Sa capacité de coupure est de 25kA et sa courbe D | 01/09/2025 | 484.76 | 20 | 1 | BX | 24
NSN420 | 3250614646522 | Disj.4P 25kA D-20A 4m | Disjoncteur 20A 4P 25kA Courbe D 4modules | Le disjoncteur Hager NSN420 d'une capacité de 20 ampères est conçu pour protéger les circuits électriques contre les surcharges et courts-circuits. Sa capacité de coupure est de 25kA et sa courbe D | 01/09/2025 | 484.75 | 20 | 1 | BX | 24
NSN425 | 3250614646539 | Disj.4P 25kA D-25A 4m | Disjoncteur 25A 4P 25kA Courbe D 4modules | Le disjoncteur Hager NSN425 d'une capacité de 25 ampères est conçu pour protéger les circuits électriques contre les surcharges et courts-circuits. Sa capacité de coupure est de 25kA et sa courbe D | 01/09/2025 | 496.38 | 20 | 1 | BX | 24
NSN432 | 3250614646546 | Disj.4P 20kA D-32A 4m | Disjoncteur 32A 4P 20kA Courbe D 4modules | Le disjoncteur Hager NSN432 d'une capacité de 32 ampères est conçu pour protéger les circuits électriques contre les surcharges et courts-circuits. Sa capacité de coupure est de 20kA et sa courbe D | 01/09/2025 | 501.08 | 20 | 1 | BX | 24
NSN440 | 3250614646553 | Disj.4P 20kA D-40A 4m | Disjoncteur 40A 4P 20kA Courbe D 4modules | Le disjoncteur Hager NSN440 d'une capacité de 40 ampères est conçu pour protéger les circuits électriques contre les surcharges et courts-circuits. Sa capacité de coupure est de 20kA et sa courbe D | 01/09/2025 | 610.55 | 20 | 1 | BX | 24
NSN450 | 3250614646560 | Disj.4P 15kA D-50A 4m | Disjoncteur 50A 4P 15kA Courbe D 4modules | Le disjoncteur Hager NSN450 d'une capacité de 50 ampères est conçu pour protéger les circuits électriques contre les surcharges et courts-circuits. Sa capacité de coupure est de 15kA et sa courbe D | 01/09/2025 | 643.13 | 20 | 1 | BX | 24
NSN463 | 3250614646577 | Disj.4P 15kA D-63A 4m | Disjoncteur 63A 4P 15kA Courbe D 4modules | Le disjoncteur Hager NSN463 d'une capacité de 63 ampères est conçu pour protéger les circuits électriques contre les surcharges et courts-circuits. Sa capacité de coupure est de 15kA et sa courbe D | 01/09/2025 | 671.1 | 20 | 1 | BX | 24
OMEGA | 3599435005959 | Support réhausse coffret tech | Support réhausse coffret tech | Support réhausse coffret tech | 01/09/2025 | 70.03 | 20 | 1 | BX | 24
P012 | 4010330611926 | Obturateurs bande 12M RAL 9010 | Obturateurs en bande 12 modules pour volta | Le P012 est un obturateur en bande 12 modules pour enveloppes volta de Hager. C'est une solution idéale pour assurer la sécurité des personnes et une finition parfaite des rangées modulaires dans les tableaux électriques. | 01/09/2025 | 11.84 | 20 | 1 | EA | 24
PACKESSENSYA | 3250610025512 | Pack prises aff essensya | Pack 50 prises affleurantes essensya + 30 plaques offertes | Pack 50 prises affleurantes essensya + 30 plaques offertes | 01/09/2025 | 300.5 | 20 | 1 | EA | 24
PACKGALLERY | 3250610025529 | Pack prises aff gallery | Pack 30 prises affleurantes gallery + 20 plaques offertes | Pack 30 prises affleurantes gallery + 20 plaques offertes | 01/09/2025 | 330.3 | 20 | 1 | EA | 24
PLATE-A | 3599430005480 | Plaque supp. plat. 180x265mm | Plaque support platine 180x265 mm | Plaque support platine 180x265 mm | 01/09/2025 | 316.7 | 20 | 1 | BX | 24
R2290VERZ | 4012740225212 | Agrafe LFS 40060/60060 Acier | Agrafe en acier camelea pour LFS40060-60060 zinguée | Agrafe en acier camelea pour LFS40060-60060 zinguée | 01/09/2025 | 6.31 | 20 | 1 | EA | 24
R2291VERZ | 4012740225229 | Agrafe LFS 60100 Acier | Agrafe en acier camelea pour LFS60100 zinguée | Agrafe en acier camelea pour LFS60100 zinguée | 01/09/2025 | 6.52 | 20 | 1 | EA | 24
R2292VERZ | 4012740225236 | Agrafe LFS 60150 Acier | Agrafe en acier camelea pour LFS60150 zinguée | Agrafe en acier camelea pour LFS60150 zinguée | 01/09/2025 | 7.02 | 20 | 1 | EA | 24
R2293VERZ | 4012740225243 | Agrafe LFS 60200 Acier | Agrafe en acier camelea pour LFS60200 zinguée | Agrafe en acier camelea pour LFS60200 zinguée | 01/09/2025 | 7.22 | 20 | 1 | EA | 24
R2320VERZ | 4012740293402 | Jonction MAT LFS 20020 Tole | Jonction camelea pour mise à la terre socle/socle pour LFS20020 | Jonction camelea pour mise à la terre socle/socle pour LFS20020 | 01/09/2025 | 44.58 | 20 | 1 | BX | 24
R2330VERZ | 4012740293419 | Jonction MAT LFS 30045 Tole | Kit de mise à la terre du socle | Kit de mise à la terre du socle | 01/09/2025 | 47.52 | 20 | 1 | BX | 24
R2504VERZ | 4012740229098 | Jonction MAT LFS 40060 Tole | Jonction camelea pour mise à la terre socle/socle pour LFS40060 | Jonction camelea pour mise à la terre socle/socle pour LFS40060 | 01/09/2025 | 10.79 | 20 | 1 | EA | 24
R25519010 | 4012740284172 | Couv Angle Int LFS 40060 BP | Couvercle angle intérieur camelea pour LFS40060 RAL 9010 blanc paloma | Couvercle angle intérieur camelea pour LFS40060 RAL 9010 blanc paloma | 01/09/2025 | 144.37 | 20 | 1 | EA | 24
R2551VERZ | 4012740215732 | Couv Angle Int LFS 40060 Zing | Couvercle angle intérieur camelea pour LFS40060 zingué | Couvercle angle intérieur camelea pour LFS40060 zingué | 01/09/2025 | 116.92 | 20 | 1 | EA | 24
R25529010 | 4012740284189 | Couv Angle Ext LFS 40060 BP | Couvercle angle extérieur camelea pour LFS40060 RAL 9010 blanc paloma | Couvercle angle extérieur camelea pour LFS40060 RAL 9010 blanc paloma | 01/09/2025 | 136.37 | 20 | 1 | EA | 24
R2552VERZ | 4012740215671 | Couv Angle Ext LFS 40060 Zing | Couvercle angle extérieur camelea pour LFS40060 zingué | Couvercle angle extérieur camelea pour LFS40060 zingué | 01/09/2025 | 118.04 | 20 | 1 | EA | 24
R25559010 | 4012740284196 | Angle plat LFS 40060 BP | Angle plat camelea pour LFS40060 RAL 9010 blanc paloma | Angle plat camelea pour LFS40060 RAL 9010 blanc paloma | 01/09/2025 | 136.37 | 20 | 1 | EA | 24
R2555VERZ | 4012740215633 | Angle plat LFS 40060 Zing | Angle plat camelea pour LFS40060 zingué | Angle plat camelea pour LFS40060 zingué | 01/09/2025 | 116.92 | 20 | 1 | EA | 24
R25669010 | 4012740284202 | Té et croix LFS 40060 BP | Té et croix camelea pour LFS40060 RAL 9010 blanc paloma | Té et croix camelea pour LFS40060 RAL 9010 blanc paloma | 01/09/2025 | 156.24 | 20 | 1 | EA | 24
R2566VERZ | 4012740253970 | Té et croix LFS 40060 Zing | Té et croix camelea pour LFS40060 zingué | Té et croix camelea pour LFS40060 zingué | 01/09/2025 | 137.49 | 20 | 1 | EA | 24
R25739010 | 4012740284219 | Embout LFS 40060 BP | Embout de fermeture camelea pour LFS40060 RAL 9010 blanc paloma | Embout de fermeture camelea pour LFS40060 RAL 9010 blanc paloma | 01/09/2025 | 44.51 | 20 | 1 | EA | 24
R2573VERZ | 4012740219693 | Embout LFS 40060 Zingué | Embout de fermeture camelea pour LFS40060 zingué | Embout de fermeture camelea pour LFS40060 zingué | 01/09/2025 | 32.67 | 20 | 1 | EA | 24
R25819010 | 4012740284226 | Angle Int LFS 60060 LBP | Angle intérieur camelea pour LFS60060 RAL 9010 blanc paloma | Angle intérieur camelea pour LFS60060 RAL 9010 blanc paloma | 01/09/2025 | 148.73 | 20 | 1 | EA | 24
R2581VERZ | 4012740215695 | Angle Int LFS 60060 Zing | Angle intérieur camelea pour LFS60060 zingué | Angle intérieur camelea pour LFS60060 zingué | 01/09/2025 | 131.4 | 20 | 1 | EA | 24
R25829010 | 4012740284233 | Angle Ext LFS 60060 BP | Angle extérieur camelea pour LFS60060 RAL 9010 blanc paloma | Angle extérieur camelea pour LFS60060 RAL 9010 blanc paloma | 01/09/2025 | 148.73 | 20 | 1 | EA | 24
R2582VERZ | 4012740215718 | Angle Ext LFS 60060 Zing | Angle extérieur camelea pour LFS60060 zingué | Angle extérieur camelea pour LFS60060 zingué | 01/09/2025 | 131.41 | 20 | 1 | EA | 24
R25859010 | 4012740284240 | Angle plat LFS 60060 LBP | Angle plat camelea pour LFS60060 tôle RAL 9010 blanc paloma | Angle plat camelea pour LFS60060 tôle RAL 9010 blanc paloma | 01/09/2025 | 148.73 | 20 | 1 | EA | 24
R2585VERZ | 4012740215657 | Angle plat LFS 60060 Zing | Angle plat camelea pour LFS60060 tôle zingué | Angle plat camelea pour LFS60060 tôle zingué | 01/09/2025 | 131.4 | 20 | 1 | EA | 24
R26039010 | 4012740284257 | Embout LFS 60060 BP | Embout de fermeture camelea pour LFS60060 RAL 9010 blanc paloma | Embout de fermeture camelea pour LFS60060 RAL 9010 blanc paloma | 01/09/2025 | 45.21 | 20 | 1 | EA | 24
R2603VERZ | 4012740219716 | Embout LFS 60060 Zing | Embout de fermeture camelea pour LFS60060 zingué | Embout de fermeture camelea pour LFS60060 zingué | 01/09/2025 | 34.38 | 20 | 1 | EA | 24
R2604VERZ | 4012740229104 | Jonction MAT LFS 60060 | Jonction camelea pour mise à la terre socle/socle pour LFS60060 zinguée | Jonction camelea pour mise à la terre socle/socle pour LFS60060 zinguée | 01/09/2025 | 16.18 | 20 | 1 | EA | 24
R26069010 | 4012740284264 | Té et croix LFS 60060 BP | Té et croix camelea pour LFS60060 RAL 9010 blanc paloma | Té et croix camelea pour LFS60060 RAL 9010 blanc paloma | 01/09/2025 | 165.6 | 20 | 1 | EA | 24
R2606VERZ | 4012740253994 | Té et croix LFS 60060 Zing | Té et croix camelea pour LFS60060 zingué | Té et croix camelea pour LFS60060 zingué | 01/09/2025 | 150.87 | 20 | 1 | EA | 24
R26469010 | 4012740284271 | Té et croix LFS 60100 BP | Té et croix camelea pour LFS60100 tôle RAL 9010 blanc paloma | Té et croix camelea pour LFS60100 tôle RAL 9010 blanc paloma | 01/09/2025 | 189.85 | 20 | 1 | EA | 24
R26619010 | 4012740284288 | Angle Int LFS 60100 LBP | Angle intérieur camelea pour LFS60100 RAL 9010 blanc paloma | Angle intérieur camelea pour LFS60100 RAL 9010 blanc paloma | 01/09/2025 | 167.54 | 20 | 1 | EA | 24
R2661VERZ | 4012740218092 | Angle Int LFS 60100 Zing | Angle intérieur camelea pour LFS60100 zingué | Angle intérieur camelea pour LFS60100 zingué | 01/09/2025 | 146.06 | 20 | 1 | EA | 24
R26629010 | 4012740284295 | Angle Ext LFS 60100 BP | Angle extérieur camelea pour LFS60100 RAL 9010 blanc paloma | Angle extérieur camelea pour LFS60100 RAL 9010 blanc paloma | 01/09/2025 | 167.83 | 20 | 1 | EA | 24
R2662VERZ | 4012740218115 | Angle Ext LFS 60100 Zing | Angle extérieur camelea pour LFS60100 zingué | Angle extérieur camelea pour LFS60100 zingué | 01/09/2025 | 148.29 | 20 | 1 | EA | 24
R26659010 | 4012740284301 | Couv angle plat LFS 60100 LBP | Couvercle angle plat camelea pour LFS60100 RAL 9010 blanc paloma | Couvercle angle plat camelea pour LFS60100 RAL 9010 blanc paloma | 01/09/2025 | 164.56 | 20 | 1 | EA | 24
R2665VERZ | 4012740218139 | Couv angle plat LFS 60100 Zing | Couvercle angle plat camelea pour LFS60100 zingué | Couvercle angle plat camelea pour LFS60100 zingué | 01/09/2025 | 146.25 | 20 | 1 | EA | 24
R26939010 | 4012740284318 | Embout LFS 60100 LBP | Embout de fermeture camelea pour LFS60100 RAL 9010 blanc paloma | Embout de fermeture camelea pour LFS60100 RAL 9010 blanc paloma | 01/09/2025 | 44.54 | 20 | 1 | EA | 24
R2693VERZ | 4012740219730 | Embout LFS 60100 Zing | Embout de fermeture camelea pour LFS60100 zingué | Embout de fermeture camelea pour LFS60100 zingué | 01/09/2025 | 33.47 | 20 | 1 | EA | 24
R26969010 | 4012740284325 | Té et croix LFS 60150 BP | Té et croix camelea pour LFS60150 RAL 9010 blanc paloma | Té et croix camelea pour LFS60150 RAL 9010 blanc paloma | 01/09/2025 | 218.95 | 20 | 1 | EA | 24
R2696VERZ | 4012740254038 | Té et croix LFS 60150 Zing | Té et croix camelea pour LFS60150 zingué | Té et croix camelea pour LFS60150 zingué | 01/09/2025 | 203.42 | 20 | 1 | EA | 24
R27019010 | 4012740284332 | Angle Int LFS 60150 LBP | Angle intérieur camelea pour LFS60150 RAL 9010 blanc paloma | Angle intérieur camelea pour LFS60150 RAL 9010 blanc paloma | 01/09/2025 | 189.17 | 20 | 1 | EA | 24
R2701VERZ | 4012740218153 | Angle Int LFS 60150 Zing | Angle intérieur camelea pour LFS60150 zingué | Angle intérieur camelea pour LFS60150 zingué | 01/09/2025 | 168.85 | 20 | 1 | EA | 24
R27029010 | 4012740284349 | Angle Ext LFS 60150 BP | Angle extérieur camelea pour LFS60150 RAL 9010 blanc paloma | Angle extérieur camelea pour LFS60150 RAL 9010 blanc paloma | 01/09/2025 | 189.17 | 20 | 1 | EA | 24
R2702VERZ | 4012740218177 | Angle Ext LFS 60150 Zing | Angle extérieur camelea pour LFS60150 zingué | Angle extérieur camelea pour LFS60150 zingué | 01/09/2025 | 171.39 | 20 | 1 | EA | 24
R27059010 | 4012740284356 | Angle plat LFS 60150 LBP | Angle plat camelea pour LFS60150 RAL 9010 blanc paloma | Angle plat camelea pour LFS60150 RAL 9010 blanc paloma | 01/09/2025 | 193 | 20 | 1 | EA | 24
R2705VERZ | 4012740218191 | Angle plat LFS 60150 Zing | Angle plat camelea pour LFS60150 zingué | Angle plat camelea pour LFS60150 zingué | 01/09/2025 | 168.85 | 20 | 1 | EA | 24
R27239010 | 4012740284363 | Embout LFS 60150 LBP | Embout de fermeture camelea pour LFS60150 RAL 9010 blanc paloma | Embout de fermeture camelea pour LFS60150 RAL 9010 blanc paloma | 01/09/2025 | 47.11 | 20 | 1 | EA | 24
R2723VERZ | 4012740219754 | Embout LFS 60150 Zing | Embout de fermeture camelea pour LFS60150 zingué | Embout de fermeture camelea pour LFS60150 zingué | 01/09/2025 | 37.23 | 20 | 1 | EA | 24
R27319010 | 4012740284370 | Angle Int LFS 60200 LBP | Angle intérieur camelea pour LFS60200 RAL 9010 blanc paloma | Angle intérieur camelea pour LFS60200 RAL 9010 blanc paloma | 01/09/2025 | 231.68 | 20 | 1 | EA | 24
R2731VERZ | 4012740218214 | Angle Int LFS 60200 Zing | Angle intérieur camelea pour LFS60200 zingué | Angle intérieur camelea pour LFS60200 zingué | 01/09/2025 | 202.24 | 20 | 1 | EA | 24
R27329010 | 4012740284387 | Angle Ext LFS 60200 LBP | Angle extérieur camelea pour LFS60200 RAL 9010 blanc paloma | Angle extérieur camelea pour LFS60200 RAL 9010 blanc paloma | 01/09/2025 | 228.33 | 20 | 1 | EA | 24
R2732VERZ | 4012740218238 | Angle Ext LFS 60200 Zing | Angle extérieur camelea pour LFS60200 zingué | Angle extérieur camelea pour LFS60200 zingué | 01/09/2025 | 202.24 | 20 | 1 | EA | 24
R27359010 | 4012740284394 | Couv Angle plat LFS 60200 LBP | Couvercle angle plat camelea pour LFS60200 RAL 9010 blanc paloma | Couvercle angle plat camelea pour LFS60200 RAL 9010 blanc paloma | 01/09/2025 | 220.42 | 20 | 1 | EA | 24
R2735VERZ | 4012740218252 | Couv Angle plat LFS 60200 Zing | Couvercle angle plat camelea pour LFS60200 zingué | Couvercle angle plat camelea pour LFS60200 zingué | 01/09/2025 | 202.24 | 20 | 1 | EA | 24
R27369010 | 4012740284400 | Té et croix LFS 60200 LBP | Té et croix camelea pour LFS60200 RAL 9010 blanc paloma | Té et croix camelea pour LFS60200 RAL 9010 blanc paloma | 01/09/2025 | 251.62 | 20 | 1 | EA | 24
R2736VERZ | 4012740254052 | Té et croix LFS 60200 Zing | Té et croix camelea pour LFS60200 zingué | Té et croix camelea pour LFS60200 zingué | 01/09/2025 | 237.78 | 20 | 1 | EA | 24
R27539010 | 4012740284417 | Embout LFS 60200 LBP | Embout de fermeture camelea pour LFS60200 RAL 9010 blanc paloma | Embout de fermeture camelea pour LFS60200 RAL 9010 blanc paloma | 01/09/2025 | 49.65 | 20 | 1 | EA | 24
R2753VERZ | 4012740219778 | Embout LFS 60200 Zing | Embout de fermeture camelea pour LFS60200 zingué | Embout de fermeture camelea pour LFS60200 zingué | 01/09/2025 | 39.69 | 20 | 1 | EA | 24
R6570VERZ | 4012740250900 | Pattes de connexion BRS70 | R 6570 Pattes de connexion TERRE BRS 70 | R 6570 Pattes de connexion TERRE BRS 70 | 01/09/2025 | 3.84 | 20 | 1 | EA | 24
RK1107030 | 4012740121088 | Profilé recouvrement RK110 G | Profilé de recouvrement beha-set PVC h 110mm x p 80mm RAL 7030 gris | Profilé de recouvrement beha-set PVC h 110mm x p 80mm RAL 7030 gris | 01/09/2025 | 53.55 | 20 | 2 | BR | 24
RK1107035 | 4012740121323 | Profilé recouvrement RK110 GC | Profilé de recouvrement beha-set PVC h 110mm x p 80mm RAL 7035 gris clair | Profilé de recouvrement beha-set PVC h 110mm x p 80mm RAL 7035 gris clair | 01/09/2025 | 49.84 | 20 | 2 | BR | 24
RK1109010 | 4012740863971 | Profilé recouvrement RK110 BP | Profilé de recouvrement beha-set PVC h 110mm x p 80mm RAL 9010 blanc paloma | Profilé de recouvrement beha-set PVC h 110mm x p 80mm RAL 9010 blanc paloma | 01/09/2025 | 50.05 | 20 | 2 | BR | 24
RK1507030 | 4012740111904 | Profilé recouvrement RK150 G | Profilé de recouvrement beha-set 110x150mm PVC Gris | Profilé de recouvrement beha-set PVC h 150mm x p 110mm RAL 7030 gris | 01/09/2025 | 79.16 | 20 | 2 | BR | 24
RK1507035 | 4012740114370 | Profilé recouvrement RK150 GC | Profilé de recouvrement beha-set 110x150mm PVC Gris clair | Profilé de recouvrement beha-set PVC h 150mm x p 110mm RAL 7035 gris clair | 01/09/2025 | 73.3 | 20 | 2 | BR | 24
RK1509010 | 4012740863988 | Profilé recouvrement RK150 BP | Profilé de recouvrement beha-set 110x150mm PVC Blanc | Profilé de recouvrement beha-set PVC h 150mm x p 110mm RAL 9010 blanc paloma | 01/09/2025 | 70.27 | 20 | 2 | BR | 24
RK1907030 | 4012740112345 | Profilé recouvrement RK190 G | Profilé de recouvrement beha-set 150x190mm PVC Gris | Profilé de recouvrement beha-set PVC h 190mm x p 150mm RAL 7030 gris | 01/09/2025 | 84.94 | 20 | 2 | BR | 24
RK1907035 | 4012740114615 | Profilé recouvrement RK190 GC | Profilé de recouvrement beha-set 150x190mm PVC Gris clair | Profilé de recouvrement beha-set PVC h 190mm x p 150mm RAL 7035 gris clair | 01/09/2025 | 84.57 | 20 | 2 | BR | 24
RK1909010 | 4012740863995 | Profilé recouvrement RK190 BP | Profilé de recouvrement beha-set 150x190mm PVC Gris blanc | Profilé de recouvrement beha-set PVC h 190mm x p 150mm RAL 9010 blanc paloma | 01/09/2025 | 90.25 | 20 | 2 | BR | 24
RK2307030 | 4012740283762 | Profilé recouvrement RK 230 G | Profilé de recouvrement beha-set PVC h 230mm x p 190mm RAL 7030 gris | Profilé de recouvrement beha-set PVC h 230mm x p 190mm RAL 7030 gris | 01/09/2025 | 92.41 | 20 | 2 | BR | 24
RK2307035 | 4012740283779 | Profilé recouvrement RK 230 GC | Profilé de recouvrement beha-set 190x230mm PVC Gris clair | Profilé de recouvrement beha-set PVC h 230mm x p 190mm RAL 7035 gris clair | 01/09/2025 | 100.13 | 20 | 2 | BR | 24
RK2309010 | 4012740874670 | Profilé recouvrement RK 230 BP | Profilé de recouvrement beha-set 190x230mm PVC Blanc | Profilé de recouvrement beha-set PVC h 230mm x p 190mm RAL 9010 blanc paloma | 01/09/2025 | 95.5 | 20 | 2 | BR | 24
RLA001T | 3599430038433 | Détecteur IR | Détecteurs de mouvement 12 m 90° | Détecteurs de mouvement 12 m 90° | 01/09/2025 | 257.99 | 20 | 1 | BX | 60
RLA004T | 3599430038471 | Dét d'ouverture multicontact | Détecteur d'ouverture multicontact blanc | Détecteur d'ouverture multicontact blanc | 01/09/2025 | 148.21 | 20 | 1 | BX | 60
RLA008T | 3599430038440 | Détecteur IR à prise d'images | Détecteur de mouvement 12 m 90° à capture d'images | Détecteur de mouvement 12 m 90° à capture d'images | 01/09/2025 | 340.32 | 20 | 1 | BX | 60
RLA009T | 3599430339394 | Détecteur IR ext 12 m 90° | Détecteur de mouvement extérieur 12 m 90° | Détecteur de mouvement extérieur 12 m 90° | 01/09/2025 | 470.96 | 20 | 1 | BX | 60
RLA009X | 3599430039263 | Dét ouverture mini blanc radio | Détecteur d'ouverture miniature blanc, sepio radio | Détecteur d'ouverture miniature blanc montage facile, sepio radio | 01/09/2025 | 107.04 | 20 | 1 | BX | 60
RLA010T | 3599430039386 | Dét d'ouverture mini blanc | Détecteur d'ouverture miniature blanc | Détecteur d'ouverture miniature blanc | 01/09/2025 | 90.03 | 20 | 1 | BX | 60
RLA010X | 3599430039447 | Dét ouv mini anthracite radio | Détecteur d'ouverture miniature anthracite, sepio radio | Détecteur d'ouverture miniature anthracite montage facile, sepio radio | 01/09/2025 | 107.04 | 20 | 1 | BX | 60
RLA014X | 3599430039560 | Dét IR ext 12 m 90° images | Détecteur de mouvement extérieur 12 m 90° à capture d'images | Détecteur de mouvement extérieur 12 m 90° à capture d'images | 01/09/2025 | 547.81 | 20 | 1 | BX | 60
RLA017X | 3599430039577 | Dét d'ouverture mini anthracit | Détecteur d'ouverture miniature anthracite | Détecteur d'ouverture miniature anthracite | 01/09/2025 | 90.03 | 20 | 1 | BX | 60
RLA018X | 3599430039584 | Dét d'ouverture blanc | Détecteur d'ouverture blanc | Détecteur d'ouverture blanc | 01/09/2025 | 111.98 | 20 | 1 | BX | 60
RLA019X | 3599430039591 | Dét d'ouverture brun | Détecteur d'ouverture brun | Détecteur d'ouverture brun | 01/09/2025 | 111.98 | 20 | 1 | BX | 60
RLA142T | 3599430039409 | Détecteur IR spécial animaux | Détecteurs de mouvement 12 m 90°, spécial animaux | Détecteurs de mouvement 12 m 90°, spécial animaux | 01/09/2025 | 257.99 | 20 | 1 | BX | 60
RLA144X | 3599435021744 | Dét mvt extérieur antimasque | Détecteur de mouvement extérieur antimasque spécial animaux | Détecteur de mouvement extérieur antimasque spécial animaux | 01/09/2025 | 631.59 | 20 | 1 | BX | 60
RLA145X | 3599430039461 | Détecteur IR ext 90° 15m | Détecteur de mouvement extérieur antimasque spécial animaux 90° - 15m | Détecteur de mouvement extérieur antimasque spécial animaux 90° - 15m | 01/09/2025 | 553.05 | 20 | 1 | BX | 60
RLA146X | 3599430039751 | Détec. mouv. ext rideau 2x12m | Détecteur de mouvement extérieur antimasque rideau spécial animaux 2 x 12 m | Détecteur de mouvement extérieur antimasque rideau spécial animaux 2 x 12 m | 01/09/2025 | 750.19 | 20 | 1 | BX | 60
RLA176X | 3599430010156 | DM sepio, sp. anim trans imgs | Détecteur de mouvement sepio radio, spécial animaux, avec transmission d'images | Détecteur de mouvement sepio radio, spécial animaux, avec transmission d'images | 01/09/2025 | 405.83 | 20 | 1 | BX | 60
RLC001F | 3599430039720 | Centrale alarme 4 gr, 40 dét | Centrale d'alarme 4 groupes, 40 détecteurs | Centrale d'alarme 4 groupes, 40 détecteurs avec sirène intégrée | 01/09/2025 | 602.69 | 20 | 1 | BX | 60
RLC302F | 3599430038310 | Centrale | Centrale 2 groupes 15 détecteurs sepio GSM | Centrale 2 groupes 15 détecteurs sepio GSM | 01/09/2025 | 808.01 | 20 | 1 | BX | 60
RLC304F | 3599430010101 | Centrale d'alarme sepio, 4 gr | Centrale d'alarme sepio radio, 4 groupes jusqu'à 40 détecteurs | Centrale d'alarme sepio radio, 4 groupes, 40 détecteurs | 01/09/2025 | 898.04 | 20 | 1 | BX | 60
RLD001T | 3599430038426 | Module de transmission GSM | Module de transmission GSM / GPRS pour centrale RLC001F | Module de transmission GSM / GPRS pour centrale RLC001F | 01/09/2025 | 328.25 | 20 | 1 | BX | 0
RLD002T | 3599430038532 | Box alerte et pilotage | Box alerte et pilotage à distance | Box alerte et pilotage à distance | 01/09/2025 | 296.41 | 20 | 1 | BX | 60
RLD004T | 3599430039423 | Sirène extérieure avec flash | Sirène extérieure avec flash orange | Sirène extérieure avec flash orange | 01/09/2025 | 483.03 | 20 | 1 | BX | 60
RLD414X | 3599430010415 | Sirène intérieure vocale sepio | Sirène intérieure avec notification vocale, sepio radio | Sirène intérieure avec notification vocale, sepio | 01/09/2025 | 614.88 | 20 | 1 | BX | 60
RLD416X | 3599430038334 | Sirène ext blanche voc, sepio | Sirène extérieure blanche, flash orange, vocale, sepio | Sirène extérieure blanche vocale, sepio | 01/09/2025 | 726.78 | 20 | 1 | BX | 60
RLD454F | 3599430010323 | Module transm. RTC/GSM, sepio | Module de transmission RTC/GSM/GPRS pour centrale, LS | Module de transmission RTC/GSM/GPRS pour centrale, sepio | 01/09/2025 | 376.25 | 20 | 1 | BX | 60
RLD464F | 3599430010385 | Transmetteur RTC/GSM, sepio | Transmetteur téléphonique RTC / GSM, sepio, France | Transmetteur téléphonique RTC/GSM/GPRS, sepio | 01/09/2025 | 693.95 | 20 | 1 | BX | 60
RLE001X | 3599430039614 | Emetteur universel extérieur | Emetteur universel extérieur pour contacts NF/NO et sondes techniques | Emetteur universel extérieur pour contacts NF/NO et sondes techniques | 01/09/2025 | 233.84 | 20 | 1 | BX | 60
RLE700X | 3599430010477 | Relais radio, sepio | Relais radio, sepio | Relais radio, sepio | 01/09/2025 | 638.92 | 20 | 1 | BX | 60
RLF001X | 3599430009235 | Médaillon d'appel d'urgence | Médaillon d'appel d'urgence radio + cordon (L.88 x l.38 x h. 14 mm) | Médaillon d'appel d'urgence radio + cordon (L.88 x l.38 x h. 14 mm) | 01/09/2025 | 182.71 | 20 | 1 | BX | 60
RLF002X | 3599430039621 | Télécommande 4 touches | Télécommande 4 touches avec retour d'information | Télécommande 4 touches avec retour d'information | 01/09/2025 | 108.7 | 20 | 1 | BX | 60
RLF003X | 3599430039546 | Télécommande 8 fonctions | Télécommande 8 fonctions alarme et confort | Télécommande 4 touches, 8 fonctions alarme et confort | 01/09/2025 | 119.67 | 20 | 1 | BX | 60
RLF100X | 3599430039638 | Badge pour claviers | Badge pour claviers RLF102F et RLF103 | Badge pour claviers RLF102F et RLF103 | 01/09/2025 | 20.06 | 20 | 1 | BX | 24
RLF101X | 3599430010279 | Badge unitaire | Badge pour clavier RLF200 | Badge pour clavier RLF200 | 01/09/2025 | 24.96 | 20 | 1 | BX | 24
RLF102F | 3599430039645 | Clavier lecteur de badge | Clavier vocal avec lecteur de badge | Clavier vocal intérieur et extérieur sous abris, avec lecteur de badge | 01/09/2025 | 262.38 | 20 | 1 | BX | 60
RLF103F | 3599430039652 | Clavier ext lecteur de badge | Clavier extérieur avec lecteur de badge | Clavier extérieur avec lecteur de badge | 01/09/2025 | 361.19 | 20 | 1 | BX | 60
RLF110X | 3599430010262 | Pack de 10 badges | Pack de 10 badges | Pack de 10 badges | 01/09/2025 | 220.98 | 20 | 1 | BX | 24
RLF444X | 3599430010217 | Téléco bidir. 4 touches, sepio | Télécommande avec retour d'état 4 touches, sepio radio | Télécommande avec retour d'état sepio, 4 touches | 01/09/2025 | 129.96 | 20 | 1 | BX | 60
RLF620X | 3599430010231 | Clavier de commande, sepio | Clavier de commande, LS | Clavier de commande, sepio | 01/09/2025 | 285.6 | 20 | 1 | BX | 60
RLF630X | 3599430010255 | Clavier de commande extérieur | Clavier de commande extérieur, sepio radio | Clavier de commande extérieur, sepio radio | 01/09/2025 | 385.56 | 20 | 1 | BX | 60
RLF660X | 3599430010248 | Clavier écran voc badge sepio | Clavier écran vocal avec badge, sepio radio | Clavier écran, vocal, badge, sepio | 01/09/2025 | 481.99 | 20 | 1 | BX | 60
RLH001X | 3599430010194 | Carte mémoire multiling. sepio | Carte mémoire multilingue sepio radio | Carte mémoire multilingue sepio radio | 01/09/2025 | 155.67 | 20 | 1 | BX | 24
RLH002X | 3599430010200 | Carte centr 1 E / 2 S sepio | Carte pour centrale 1 entrée/2 sorties, sepio radio | Carte pour centrale 1 entrée/2 sorties, sepio radio | 01/09/2025 | 88.04 | 20 | 1 | BX | 24
RLP001F | 3599430039690 | Pack connecté | Pack alarme connecté | Pack connecté | 01/09/2025 | 1041.8 | 20 | 1 | BX | 60
RLP002F | 3599430039706 | Pack connecté dissuasion | Pack alarme connecté dissuasion | Pack connecté dissuasion | 01/09/2025 | 1502.87 | 20 | 1 | BX | 60
RLP003F | 3599430039713 | Pack connecté GSM, vidéo | Pack alarme connecté GSM dissuasion et vidéo | Pack connecté GSM dissuasion et vidéo | 01/09/2025 | 1974.91 | 20 | 1 | BX | 60
RLP305F | 3599430038945 | Pack Sécurité 4 groupes Sepio | Pack Sécurité 4 groupes Sepio Radio jusqu'à 40 détecteurs | Pack Sécurité 4 groupes gérant 40 détecteurs sepio | 01/09/2025 | 1259.18 | 20 | 1 | BX | 24
RLP306F | 3599430038952 | Pack Sécurité connectée sepio | Pack Sécurité connectée Sepio radio 4 groupes jusqu'à 40 détecteurs | Pack sécurité connectée 4 groupes gérant 40 détecteurs sepio | 01/09/2025 | 1674.95 | 20 | 1 | BX | 24
RTC270F | 3599430039737 | Prise gigogne ON/OFF 16A | Prise gigogne intérieure télécommandée KNX radio 230 V 16A | Prise gigogne intérieure télécommandée KNX radio 230 V 16A | 01/09/2025 | 202 | 20 | 1 | EA | 24
RTE201 | 3250615449887 | Récepteur extérieur KNX 230V | Récepteur extérieur étanche KNX 230V | Récepteur extérieur étanche KNX 230V | 01/09/2025 | 214.08 | 20 | 1 | BX | 60
RTM692G | 3250615988843 | Module volet roulant radio | Module encastrable 1 sortie volet roulant + 2 entrées radio | Module encastrable 1 sortie volet roulant + 2 entrées radio | 01/09/2025 | 77.95 | 20 | 1 | BX | 60
RTM693G | 3250615988850 | Module éclairage radio | Module encastrable 1 sortie éclairage 3A-230V + 2 entrées radio | Module encastrable 1 sortie éclairage 3A-230V + 2 entrées radio | 01/09/2025 | 77.95 | 20 | 1 | BX | 60
RVC112X | 3599430039676 | Caméra intérieure WiFi | Caméra motorisée intérieure WiFi | Caméra motorisée intérieure WiFi avec vision de nuit | 01/09/2025 | 197.43 | 20 | 1 | BX | 60
RVC113X | 3599430039744 | Caméra extérieure WiFi | Caméra extérieure WiFi | Caméra extérieure WiFi avec vision de nuit | 01/09/2025 | 230.52 | 20 | 1 | BX | 60
RXA01X | 3599435016481 | Cordon médaillon d'urgence | Cordon pour médaillon d'appel d'urgence | Cordon pour médaillon d'appel d'urgence | 01/09/2025 | 19.28 | 20 | 1 | BX | 60
RXA02X | 3599435016498 | Clip médaillon d'urgence | Clip de fixation médaillon d'appel d'urgence | Clip de fixation médaillon d'appel d'urgence | 01/09/2025 | 11.26 | 20 | 1 | BX | 60
RXA03X | 3599435018676 | Antenne GSM adhésive noire | Antenne GSM adhésive noire | Antenne GSM adhésive noire | 01/09/2025 | 71.88 | 20 | 1 | BX | 24
RXA05X | 3250615960238 | Socle relais DAAF | Socle de raccordement avec relais, 230 volts | Socle de raccordement avec relais, 230 volts | 01/09/2025 | 74.89 | 20 | 1 | BX | 24
RXA11X | 3599435023144 | Carte relais 2S contact sec | Carte relais 2 sorties contact sec pour clavier extérieur sepio RLF630X | Carte relais 2 sorties contact sec pour clavier extérieur sepio RLF630X | 01/09/2025 | 98.32 | 20 | 1 | BX | 60
RXA15X | 3599435025810 | Réhausse dét ouverture RLA009X | Réhausse pour détecteur d'ouverture miniature blanc RLA009X | Accessoires (réhausse, socle et porte-aimant) pour détecteur d'ouverture miniature blanc RLA009X | 01/09/2025 | 21.32 | 20 | 1 | BX | 24
RXA16X | 3599435026015 | Réhausse dét ouverture RLA010X | Réhausse pour détecteur d'ouverture miniature anthracite RLA010X | Accessoires (réhausse, socle et porte-aimant) pour détecteur d'ouverture miniature anthracite RLA010X | 01/09/2025 | 21.32 | 20 | 1 | BX | 24
RXE00X | 3599435016641 | Carte mém micro-SD stock img | Carte mémoire micro-SD - stockage images | Carte mémoire micro-SD - stockage images | 01/09/2025 | 23.67 | 20 | 1 | BX | 24
RXU01X | 3599435017532 | Alim secteur 230V AC / 4,5V DC | Alimentation secteur 230V AC, 4,5V DC pour centrale d'alarme sepio | Le bloc d'alimentation secteur 230V AC, 4,5V DC pour centrale d'alarme sepio permet le remplacement de la batterie d'origine | 01/09/2025 | 88.06 | 20 | 1 | BX | 24
RXU03X | 3599435018744 | Batterie acc Li-Ion 3.7V 1.2Ah | Batterie secondaire Li-Ion 3.7V 1.2Ah pour alarme intrusion gamme SEPIO | Batterie secondaire Li-Ion 3.7V 1.2Ah gamme SEPIOour utiliser le media GSM/GPRS avec ou sans secteur pour TT séparé sepio RLD464F et centrales sepio avec module de transmission RLD454F. | 01/09/2025 | 41.12 | 20 | 1 | BX | 0
RXU04X | 3599430010163 | Bloc alim clavier 4.5-3V 2.2Ah | Bloc alimentation clavier, 4.5-3V 2.2Ah | Bloc alimentation clavier, 4.5-3V 2.2Ah | 01/09/2025 | 44.06 | 20 | 1 | BX | 0
RXU05X | 3599430010170 | Bloc alim cent/TTsép 4,5V-14Ah | Bloc alimentation centrale et transmetteur séparé, 4,5V-14Ah | Bloc alimentation centrale et transmetteur séparé, 4,5V-14Ah | 01/09/2025 | 104.19 | 20 | 1 | BX | 0
RXU06X | 3599430010187 | Bloc alim sirène ext, 6V-14Ah | Bloc alimentation sirène extérieure, 6V-14Ah | Bloc alimentation sirène extérieure, 6V-14Ah | 01/09/2025 | 104.19 | 20 | 1 | BX | 0
RXU13X | 3599435022925 | Adaptateur secteur de rechange | Adaptateur secteur de rechange, pour la box alerte et pilotage RLD002T | Adaptateur secteur de rechange, pour la box alerte et pilotage RLD002T | 01/09/2025 | 43.86 | 20 | 1 | BX | 24
RXU15X | 3599435023779 | Alim dét ext images 3V-3Ah | Bloc alimentation lithium détecteur extérieur images 3V - 3Ah | Bloc alimentation lithium détecteur extérieur images 3V - 3Ah | 01/09/2025 | 37.87 | 20 | 1 | BX | 24
S121-22X | 3599430007743 | Dét mvt bi-techno sepio radio | Détecteur de mouvement bi-technologie sepio, radio, 90°, 12 m (alim. fournie) | Détecteur de mouvement bi-technologie sepio radio, 90°, 12 m (alim. fournie) | 01/09/2025 | 425.76 | 20 | 1 | BX | 60
S131-22F | 3599430006937 | Dét mvt LS, filaire, 90°, 12m | Détecteur de mouvement LS filaire, 90°, 12m (L.58 x l.102 x h.57 mm) | Détecteur de mouvement LS filaire, 90°, 12m (L.58 x l.102 x h.57 mm) | 01/09/2025 | 189.85 | 20 | 1 | BX | 60
S141-22X | 3599430006029 | Dét mvt IP55 LS, rad, 90°, 10m | Détecteur de mouvement LS radio, IP55, 90°, 10m (alimentation fournie) | Détecteur de mouvement LS radio, IP55, 90°, 10m (alimentation fournie) | 01/09/2025 | 415.1 | 20 | 1 | BX | 60
S145-22X | 3599430009105 | Dét mvt rad, façade anim | Detecteur de mouvement IP55 radio, façades, spécial animaux, 2x12m | Detecteur de mouvement radio, IP55, façades, spé.animaux 2x12m (alim fournie) | 01/09/2025 | 750.2 | 20 | 1 | BX | 60
S155-22X | 3599430009686 | DAAF radio 10 ans | Détecteur de fumée radio pile 10 ans | Détecteur avertisseur de fumée radio, pile lithium 10 ans | 01/09/2025 | 189.41 | 20 | 1 | BX | 60
S157-22X | 3599430010095 | Détecteur chaleur sepio radio | Détecteur de chaleur sepio radio, pile lithium 10 ans | Détecteur avertisseur de fumée sepio radio, pile lithium 10 ans | 01/09/2025 | 189.41 | 20 | 1 | BX | 60
S161-22F | 3599430006371 | Dét de mvt sepio radio 90° 12m | Détecteur de mouvement sepio radio, 90°, 12m (alim. BATLi28 fournie) | Détecteur de mouvement sepio radio, 90°, 12m (alim. BATLi28 fournie) | 01/09/2025 | 342.89 | 20 | 1 | BX | 60
S162-22X | 3599430006692 | Dét mvt sepio rad couloir 22m | Détecteur de mvt sepio, radio, couloir 22m | Détecteur de mouvement sepio radio, couloir, 22m (alim. BATLi28 fournie) | 01/09/2025 | 394.01 | 20 | 1 | BX | 60
S163-22X | 3599430006708 | Dét mvt sepio radio rideau 12m | Détecteur de mvt sepio, radio, rideau, 12m | Détecteur de mouvement sepio radio, rideau, 12m (alim. BATLi28 fournie) | 01/09/2025 | 394.51 | 20 | 1 | BX | 60
S165-22X | 3599430008696 | Dét mvt sepio rad, 90°, anim | Détecteur de mouvement sepio radio, spécial animaux, réglable | Détecteur de mouvement sepio radio, spé.animaux, 85°, 12m, réglable (alim. fournie) | 01/09/2025 | 393.4 | 20 | 1 | BX | 60
S230-22X | 3599430005879 | Interface fil/radio sepio IP55 | Interface filaire / radio 1 canal, IP55, sepio radio | Interface fil/radio sepio 1 canal, IP55 | 01/09/2025 | 286.57 | 20 | 1 | BX | 60
S231-22X | 3599430007668 | Dét volet roult sepio blc rad | Détecteur volet roulant sepio, blanc, radio | Détecteur volet roulant sepio radio, blanc (alimentation BATLi28 fournie) | 01/09/2025 | 260.31 | 20 | 1 | BX | 60
S236-22X | 3599430008689 | Dét volet roult sepio brun rad | Détecteur pour volet roulant sepio radio, brun (alimentation BATLi28 fournie) | Détecteur pour volet roulant sepio radio, brun (alimentation BATLi28 fournie) | 01/09/2025 | 261.14 | 20 | 1 | BX | 60
S261-22F | 3599430009419 | Dét ouverture blc sepio radio | Détecteur d'ouverture blanc sepio, radio | Détecteur d'ouverture sepio radio, blanc (alim. BATLi28 fournie - autonomie 5 ans) | 01/09/2025 | 79.45 | 20 | 1 | BX | 60
S262-22F | 3599430009426 | Dét ouverture brun sepio radio | Détecteur d'ouverture brun sepio, radio | Détecteur d'ouverture sepio radio, brun (alim. BATLi28 fournie - autonomie 5 ans) | 01/09/2025 | 79.74 | 20 | 1 | BX | 60
S271-22F | 3599430006357 | Dét ouv multic sepio blanc rad | Détecteur d'ouverture multicontact sepio radio, blanc (alim. BATLi28 fournie) | Détecteur d'ouverture multicontact sepio radio, blanc (alim. BATLi28 fournie) | 01/09/2025 | 204.1 | 20 | 1 | BX | 60
S272-22F | 3599430006364 | Dét ouv multic sepio brun, rad | Détecteur d'ouverture multicontact sepio radio, brun (alim. BATLi28 fournie) | Détecteur d'ouverture multicontact sepio radio, brun (alim. BATLi28 fournie) | 01/09/2025 | 204.75 | 20 | 1 | BX | 60
S280-22X | 3599430007682 | Dét audiosonique sepio radio | Détecteur audiosonique sepio radio | Détecteur audiosonique sepio radio (alim. BATLi28 fournie - autonomie 5 ans) | 01/09/2025 | 442.71 | 20 | 1 | BX | 60
S781-22X | 3599430006913 | Récept. sepio, 230V ext, radio | Récepteur sepio, 1 contact O/F, 230V, étanche, radio | Récepteur sepio, 1 contact O/F, 230V, étanche, radio | 01/09/2025 | 206.58 | 20 | 1 | BX | 60
S791-22X | 3599430006920 | Recept 1c, 12/24V, ext., sepio | Récepteur sepio, 1 contact O/F, 12 / 24V, étanche, radio | Récepteur sepio 1 contact O/F, 12 / 24V, étanche, radio | 01/09/2025 | 203.83 | 20 | 1 | BX | 60
SA240 | 3250615512406 | Inter à déclencht libre 2P 40A | Interrupteur de coupure à déclenchement libre 2P 40A | Interrupteur de coupure à déclenchement libre 2P 40A. Il sert à la protection de tête dans un tableau général ou divisionnaire. L'interrupteur est équipé en standard d'un contact auxiliaire (OF) déjà associé. | 01/09/2025 | 102.85 | 20 | 1 | BX | 24
SA263 | 3250615512635 | Inter à déclencht libre 2P 63A | Interrupteur de coupure à déclenchement libre 2P 63A | Interrupteur de coupure à déclenchement libre 2P 63A. Il sert à la protection de tête dans un tableau général ou divisionnaire. L'interrupteur est équipé en standard d'un contact auxiliaire (OF) déjà associé. | 01/09/2025 | 205.5 | 20 | 1 | BX | 24
SA280 | 3250615512802 | Inter à déclencht libre 2P 80A | Interrupteur de coupure à déclenchement libre 2P 80A | Interrupteur de coupure à déclenchement libre 2P 80A. Il sert à la protection de tête dans un tableau général ou divisionnaire. L'interrupteur est équipé en standard d'un contact auxiliaire (OF) déjà associé. | 01/09/2025 | 404.43 | 20 | 1 | BX | 24
SA440 | 3250615514400 | Inter à déclencht libre 4P 40A | Interrupteur de coupure à déclenchement libre 4P 40A | Interrupteur de coupure à déclenchement libre 4P 40A. Il sert à la protection de tête dans un tableau général ou divisionnaire. L'interrupteur est équipé en standard d'un contact auxiliaire (OF) déjà associé. | 01/09/2025 | 231.19 | 20 | 1 | BX | 24
SA463 | 3250615514639 | Inter à déclencht libre 4P 63A | Interrupteur de coupure à déclenchement libre 4P 63A | Interrupteur de coupure à déclenchement libre 4P 63A. Il sert à la protection de tête dans un tableau général ou divisionnaire. L'interrupteur est équipé en standard d'un contact auxiliaire (OF) déjà associé. | 01/09/2025 | 436.35 | 20 | 1 | BX | 24
SA480 | 3250615514806 | Inter à déclencht libre 4P 80A | Interrupteur de coupure à déclenchement libre 4P 80A | Interrupteur de coupure à déclenchement libre 4P 80A. Il sert à la protection de tête dans un tableau général ou divisionnaire. L'interrupteur est équipé en standard d'un contact auxiliaire (OF) déjà associé. | 01/09/2025 | 597.11 | 20 | 1 | BX | 24
SB432PV | 3250615521392 | Interrupteur DC 4P 1000V 32A | Interrupteur DC 4P 1000V 32A 3,50 modules | Le SB432PV est un interrupteur sectionneur modulaire 32A 1000 - 1000VDC 3,50 modules de Hager. C'est une solution idéale pour assurer la mise en sécurité des onduleurs centraux dans les tableaux électriques . | 01/09/2025 | 284.44 | 20 | 1 | BX | 24
SBB116 | 3250615511676 | Interrupteur 1P 16A à voyant | Interrupteur sectionneur à voyant LED Orange 16A 1P 1 module | Le SBB116 est un interrupteur sectionneur à voyant LED de couleur Orange 1 pôle 16A 1 module de Hager. C'est une solution idéale pour assurer la mise en sécurité des tableaux électriques notamment dans les installations tertiaires. | 01/09/2025 | 54.55 | 20 | 1 | BX | 24
SBB125 | 3250615511683 | Interrupteur 1P 25A à voyant | Interrupteur sectionneur à voyant LED Orange 25A 1P 1 module | Le SBB125 est un interrupteur sectionneur à voyant LED de couleur Orange 1 pôle 25A 1 module de Hager. C'est une solution idéale pour assurer la mise en sécurité des tableaux électriques notamment dans les installations tertiaires. | 01/09/2025 | 59.42 | 20 | 1 | BX | 24
SBB132 | 3250615511690 | Interrupteur 1P 32A à voyant | Interrupteur sectionneur à voyant LED Orange 32A 1P 1 module | Le SBB132 est un interrupteur sectionneur à voyant LED de couleur Orange 1 pôle 32A 1 module de Hager. C'est une solution idéale pour assurer la mise en sécurité des tableaux électriques notamment dans les installations tertiaires. | 01/09/2025 | 68.14 | 20 | 1 | BX | 24
SBB216 | 3250615511720 | Interrupteur 2P 16A à voyant | Interrupteur sectionneur à voyant LED Orange 16A 2P 1 module | Le SBB216 est un interrupteur sectionneur à voyant LED de couleur Orange 2 pôles 16A 1 module de Hager. C'est une solution idéale pour assurer la mise en sécurité des tableaux électriques notamment dans les installations tertiaires. | 01/09/2025 | 73.75 | 20 | 1 | BX | 24
SBB225 | 3250615511737 | Interrupteur 2P 25A à voyant | Interrupteur sectionneur à voyant LED Orange 25A 2P 1 module | Le SBB225 est un interrupteur sectionneur à voyant LED de couleur Orange 2 pôles 25A 1 module de Hager. C'est une solution idéale pour assurer la mise en sécurité des tableaux électriques notamment dans les installations tertiaires. | 01/09/2025 | 73.32 | 20 | 1 | BX | 24
SBB232 | 3250615511744 | Interrupteur 2P 32A à voyant | Interrupteur sectionneur à voyant LED Orange 32A 2P 1 module | Le SBB232 est un interrupteur sectionneur à voyant LED de couleur Orange 2 pôles 32A 1 module de Hager. C'est une solution idéale pour assurer la mise en sécurité des tableaux électriques notamment dans les installations tertiaires. | 01/09/2025 | 73.89 | 20 | 1 | BX | 24
SBN116 | 3250615510044 | Interrupteur 1P 16A | Interrupteur sectionneur 16A 1P 1 module | Le SBN116 est un interrupteur sectionneur 1 pôle 16A 1 module de Hager. C'est une solution idéale pour assurer la mise en sécurité des tableaux électriques notamment dans les installations tertiaires. | 01/09/2025 | 26.34 | 20 | 1 | BX | 24
SBN125 | 3250615510082 | Interrupteur 1P 25A | Interrupteur sectionneur 25A 1P 1 module | Le SBN125 est un interrupteur sectionneur 1 pôle 25A 1 module de Hager. C'est une solution idéale pour assurer la mise en sécurité des tableaux électriques notamment dans les installations tertiaires. | 01/09/2025 | 26.32 | 20 | 1 | EA | 24
SBN132 | 3250615510129 | Interrupteur 1P 32A | Interrupteur sectionneur 32A 1P 1 module | Le SBN132 est un interrupteur sectionneur 1 pôle 32A 1 module de Hager. C'est une solution idéale pour assurer la mise en sécurité des tableaux électriques notamment dans les installations tertiaires. | 01/09/2025 | 32.54 | 20 | 1 | BX | 24
SBN140 | 3250615510167 | Interrupteur 1P 40A | Interrupteur sectionneur 40A 1P 1 module | Le SBN140 est un interrupteur sectionneur 1 pôle 40A 1 module de Hager. C'est une solution idéale pour assurer la mise en sécurité des tableaux électriques notamment dans les installations tertiaires. | 01/09/2025 | 61.97 | 20 | 1 | BX | 24
SBN163 | 3250615510204 | Interrupteur 1P 63A | Interrupteur sectionneur 63A 1P 1 module | Le SBN163 est un interrupteur sectionneur 1 pôle 63A 1 module de Hager. C'est une solution idéale pour assurer la mise en sécurité des tableaux électriques notamment dans les installations tertiaires. | 01/09/2025 | 73.78 | 20 | 1 | BX | 24
SBN180 | 3250615510242 | Interrupteur 1P 80A | Interrupteur sectionneur 80A 1P 1 module | Le SBN180 est un interrupteur sectionneur 1 pôle 80A 1 module de Hager. C'est une solution idéale pour assurer la mise en sécurité des tableaux électriques notamment dans les installations tertiaires. | 01/09/2025 | 82.09 | 20 | 1 | BX | 24
SBN190 | 3250615510280 | Interrupteur 1P 100A | Interrupteur sectionneur 100A 1P 1 module | Le SBN190 est un interrupteur sectionneur 1 pôle 100A 1 module de Hager. C'est une solution idéale pour assurer la mise en sécurité des tableaux électriques notamment dans les installations tertiaires. | 01/09/2025 | 83.37 | 20 | 1 | BX | 24
SBN199 | 3250615510327 | Interrupteur 1P 125A | Interrupteur sectionneur 125A 1P 1 module | Le SBN199 est un interrupteur sectionneur 1 pôle 125A 1 module de Hager. C'est une solution idéale pour assurer la mise en sécurité des tableaux électriques notamment dans les installations tertiaires. | 01/09/2025 | 93.66 | 20 | 1 | BX | 24
SBN216 | 3250615510051 | Interrupteur 2P 16A | Interrupteur sectionneur 16A 2P 1 modules | Le SBN216 est un interrupteur sectionneur 2 pôles 16A 1 modules de Hager. C'est une solution idéale pour assurer la mise en sécurité des tableaux électriques notamment dans les installations tertiaires. | 01/09/2025 | 37.38 | 20 | 1 | BX | 24
SBN225 | 3250615510099 | Interrupteur 2P 25A | Interrupteur sectionneur 25A 2P 1 modules | Le SBN225 est un interrupteur sectionneur 2 pôles 25A 1 modules de Hager. C'est une solution idéale pour assurer la mise en sécurité des tableaux électriques notamment dans les installations tertiaires. | 01/09/2025 | 37.41 | 20 | 1 | EA | 24
SBN232 | 3250615510136 | Interrupteur 2P 32A | Interrupteur sectionneur 32A 2P 1 modules | Le SBN232 est un interrupteur sectionneur 2 pôles 32A 1 modules de Hager. C'est une solution idéale pour assurer la mise en sécurité des tableaux électriques notamment dans les installations tertiaires. | 01/09/2025 | 41.05 | 20 | 1 | BX | 24
SBN240 | 3250615510174 | Interrupteur 2P 40A | Interrupteur sectionneur 40A 2P 2 modules | Le SBN240 est un interrupteur sectionneur 2 pôles 40A 2 modules de Hager. C'est une solution idéale pour assurer la mise en sécurité des tableaux électriques notamment dans les installations tertiaires. | 01/09/2025 | 91.22 | 20 | 1 | BX | 24
SBN263 | 3250615510211 | Interrupteur 2P 63A | Interrupteur sectionneur 63A 2P 2 modules | Le SBN263 est un interrupteur sectionneur 2 pôles 63A 2 modules de Hager. C'est une solution idéale pour assurer la mise en sécurité des tableaux électriques notamment dans les installations tertiaires. | 01/09/2025 | 103.66 | 20 | 1 | EA | 24
SBN280 | 3250615510259 | Interrupteur 2P 80A | Interrupteur sectionneur 80A 2P 2 modules | Le SBN280 est un interrupteur sectionneur 2 pôles 80A 2 modules de Hager. C'est une solution idéale pour assurer la mise en sécurité des tableaux électriques notamment dans les installations tertiaires. | 01/09/2025 | 122.09 | 20 | 1 | EA | 24
SBN290 | 3250615510297 | Interrupteur 2P 100A | Interrupteur sectionneur 100A 2P 2 modules | Le SBN290 est un interrupteur sectionneur 2 pôles 100A 2 modules de Hager. C'est une solution idéale pour assurer la mise en sécurité des tableaux électriques notamment dans les installations tertiaires. | 01/09/2025 | 117.01 | 20 | 1 | EA | 24
SBN299 | 3250615510334 | Interrupteur 2P 125A | Interrupteur sectionneur 125A 2P 2 modules | Le SBN299 est un interrupteur sectionneur 2 pôles 125A 2 modules de Hager. C'est une solution idéale pour assurer la mise en sécurité des tableaux électriques notamment dans les installations tertiaires. | 01/09/2025 | 141.97 | 20 | 1 | EA | 24
SBN325 | 3250615510105 | Interrupteur 3P 25A | Interrupteur sectionneur 25A 3P 2 modules | Le SBN325 est un interrupteur sectionneur 3 pôles 25A 2 modules de Hager. C'est une solution idéale pour assurer la mise en sécurité des tableaux électriques notamment dans les installations tertiaires. | 01/09/2025 | 67.06 | 20 | 1 | BX | 24
SBN332 | 3250615510143 | Interrupteur 3P 32A | Interrupteur sectionneur 32A 3P 2 modules | Le SBN332 est un interrupteur sectionneur 3 pôles 32A 2 modules de Hager. C'est une solution idéale pour assurer la mise en sécurité des tableaux électriques notamment dans les installations tertiaires. | 01/09/2025 | 75.57 | 20 | 1 | BX | 24
SBN340 | 3250615510181 | Interrupteur 3P 40A | Interrupteur sectionneur 40A 3P 3 modules | Le SBN340 est un interrupteur sectionneur 3 pôles 40A 3 modules de Hager. C'est une solution idéale pour assurer la mise en sécurité des tableaux électriques notamment dans les installations tertiaires. | 01/09/2025 | 149.32 | 20 | 1 | BX | 24
SBN363 | 3250615510228 | Interrupteur 3P 63A | Interrupteur sectionneur 63A 3P 3 modules | Le SBN363 est un interrupteur sectionneur 3 pôles 63A 3 modules de Hager. C'est une solution idéale pour assurer la mise en sécurité des tableaux électriques notamment dans les installations tertiaires. | 01/09/2025 | 171.85 | 20 | 1 | BX | 24
SBN380 | 3250615510266 | Interrupteur 3P 80A | Interrupteur sectionneur 80A 3P 3 modules | Le SBN380 est un interrupteur sectionneur 3 pôles 80A 3 modules de Hager. C'est une solution idéale pour assurer la mise en sécurité des tableaux électriques notamment dans les installations tertiaires. | 01/09/2025 | 198.72 | 20 | 1 | EA | 24
SBN390 | 3250615510303 | Interrupteur 3P 100A | Interrupteur sectionneur 100A 3P 3 modules | Le SBN390 est un interrupteur sectionneur 3 pôles 100A 3 modules de Hager. C'est une solution idéale pour assurer la mise en sécurité des tableaux électriques notamment dans les installations tertiaires. | 01/09/2025 | 195.69 | 20 | 1 | EA | 24
SBN399 | 3250615510341 | Interrupteur 3P 125A | Interrupteur sectionneur 125A 3P 3 modules | Le SBN399 est un interrupteur sectionneur 3 pôles 125A 3 modules de Hager. C'est une solution idéale pour assurer la mise en sécurité des tableaux électriques notamment dans les installations tertiaires. | 01/09/2025 | 235.79 | 20 | 1 | EA | 24
SBN425 | 3250615510112 | Interrupteur 4P 25A | Interrupteur sectionneur 25A 4P 2 modules | Le SBN425 est un interrupteur sectionneur 4 pôles 25A 2 modules de Hager. C'est une solution idéale pour assurer la mise en sécurité des tableaux électriques notamment dans les installations tertiaires. | 01/09/2025 | 78.66 | 20 | 1 | BX | 24
SBN432 | 3250615510150 | Interrupteur 4P 32A | Interrupteur sectionneur 32A 4P 2 modules | Le SBN432 est un interrupteur sectionneur 4 pôles 32A 2 modules de Hager. C'est une solution idéale pour assurer la mise en sécurité des tableaux électriques notamment dans les installations tertiaires. | 01/09/2025 | 88.79 | 20 | 1 | BX | 24
SBN440 | 3250615510198 | Interrupteur 4P 40A | Interrupteur sectionneur 40A 4P 4 modules | Le SBN440 est un interrupteur sectionneur 4 pôles 40A 4 modules de Hager. C'est une solution idéale pour assurer la mise en sécurité des tableaux électriques notamment dans les installations tertiaires. | 01/09/2025 | 176.71 | 20 | 1 | BX | 24
SBN463 | 3250615510235 | Interrupteur 4P 63A | Interrupteur sectionneur 63A 4P 4 modules | Le SBN463 est un interrupteur sectionneur 4 pôles 63A 4 modules de Hager. C'est une solution idéale pour assurer la mise en sécurité des tableaux électriques notamment dans les installations tertiaires. | 01/09/2025 | 202.12 | 20 | 1 | BX | 24
SBN480 | 3250615510273 | Interrupteur 4P 80A | Interrupteur sectionneur 80A 4P 4 modules | Le SBN480 est un interrupteur sectionneur 4 pôles 80A 4 modules de Hager. C'est une solution idéale pour assurer la mise en sécurité des tableaux électriques notamment dans les installations tertiaires. | 01/09/2025 | 234.15 | 20 | 1 | EA | 24
SBN490 | 3250615510310 | Interrupteur 4P 100A | Interrupteur sectionneur 100A 4P 4 modules | Le SBN490 est un interrupteur sectionneur 4 pôles 100A 4 modules de Hager. C'est une solution idéale pour assurer la mise en sécurité des tableaux électriques notamment dans les installations tertiaires. | 01/09/2025 | 228.92 | 20 | 1 | EA | 24
SBN499 | 3250615510037 | Interrupteur 4P 125A | Interrupteur sectionneur 125A 4P 4 modules | Le SBN499 est un interrupteur sectionneur 4 pôles 125A 4 modules de Hager. C'est une solution idéale pour assurer la mise en sécurité des tableaux électriques notamment dans les installations tertiaires. | 01/09/2025 | 269.18 | 20 | 1 | EA | 24
SF263 | 3250615561008 | Inverseur 2 pôles 63A I-0-II | Inverseur avec point zéro 63A 2P 230 - 230VAC 4 modules | Le SF263 est un inverseur avec point zéro commun en haut 2 pôles 63A sous230 - 230VAC 4 modules de Hager. C'est une solution idéale pour assurer la commutation manuelle entre deux sources. | 01/09/2025 | 301.5 | 20 | 1 | BX | 24
SFH125 | 3250615510761 | inverseur 1P 25A, amont, I-II | Inverseur sans point zéro commun amont 25A 1P 230 - 230VAC 1 module | Le SFH125 est un inverseur sans point zéro avec point commun en amont 1 pôle 25A sous230 - 230VAC 1 module de Hager. C'est une solution idéale pour assurer la commutation manuelle entre deux sources. | 01/09/2025 | 41.38 | 20 | 1 | EA | 24
SFH132 | 3250615510853 | inverseur 1P 32A, amont, I-II | Inverseur sans point zéro commun amont 32A 1P 230 - 230VAC 1 module | Le SFH132 est un inverseur sans point zéro avec point commun en amont 1 pôle 32A sous230 - 230VAC 1 module de Hager. C'est une solution idéale pour assurer la commutation manuelle entre deux sources. | 01/09/2025 | 62.09 | 20 | 1 | BX | 24
SFH225 | 3250615510815 | inverseur 2P 25A, amont, I-II | Inverseur sans point zéro commun amont 25A 2P 230 - 230VAC 2 module | Le SFH225 est un inverseur sans point zéro avec point commun en amont 2 pôles 25A sous230 - 230VAC 2 module de Hager. C'est une solution idéale pour assurer la commutation manuelle entre deux sources. | 01/09/2025 | 91.01 | 20 | 1 | BX | 24
SFH232 | 3250615510891 | inverseur 2P 32A, amont, I-II | Inverseur sans point zéro commun amont 32A 2P 230 - 230VAC 2 module | Le SFH232 est un inverseur sans point zéro avec point commun en amont 2 pôles 32A sous230 - 230VAC 2 module de Hager. C'est une solution idéale pour assurer la commutation manuelle entre deux sources. | 01/09/2025 | 136.72 | 20 | 1 | BX | 24
SFM125 | 3250615510785 | inverseur 1P 25A, -, I-II | Inverseur sans point zéro 25A 1P 230 - 230VAC 1 module | Le SFM125 est un inverseur sans point zéro sans point commun en haut 1 pôle 25A sous230 - 230VAC 1 module de Hager. C'est une solution idéale pour assurer la commutation manuelle entre deux sources. | 01/09/2025 | 46.35 | 20 | 1 | BX | 24
SFM132 | 3250615510877 | inverseur 1P 32A, I-II | Inverseur sans point zéro 32A 1P 230 - 230VAC 1 module | Le SFM132 est un inverseur sans point zéro sans point commun en haut 1 pôle 32A sous230 - 230VAC 1 module de Hager. C'est une solution idéale pour assurer la commutation manuelle entre deux sources. | 01/09/2025 | 69.65 | 20 | 1 | BX | 24
SFT125 | 3250615510747 | inverseur 1P 25A, amont,I-0-II | Inverseur avec point zéro 25A 1P 230 - 230VAC 1 module | Le SFT125 est un inverseur avec point zéro commun en haut 1 pôle 25A sous230 - 230VAC 1 module de Hager. C'est une solution idéale pour assurer la commutation manuelle entre deux sources. | 01/09/2025 | 48.92 | 20 | 1 | EA | 24
SFT132 | 3250615510839 | inverseur 1P 32A, amont,I-0-II | Inverseur avec point zéro 32A 1P 230 - 230VAC 1 module | Le SFT132 est un inverseur avec point zéro commun en haut 1 pôle 32A sous230 - 230VAC 1 module de Hager. C'est une solution idéale pour assurer la commutation manuelle entre deux sources. | 01/09/2025 | 73.71 | 20 | 1 | BX | 24
SFT140 | 3250615510914 | inverseur 1P 40A, amont,I-0-II | Inverseur avec point zéro 40A 1P 230 - 230VAC 1 module | Le SFT140 est un inverseur avec point zéro commun en haut 1 pôle 40A sous230 - 230VAC 1 module de Hager. C'est une solution idéale pour assurer la commutation manuelle entre deux sources. | 01/09/2025 | 109.99 | 20 | 1 | BX | 24
SFT225 | 3250615510792 | inverseur 2P 25A, amont,I-0-II | Inverseur avec point zéro 25A 2P 230 - 230VAC 2 modules | Le SFT225 est un inverseur avec point zéro commun en haut 2 pôles 25A sous230 - 230VAC 2 modules de Hager. C'est une solution idéale pour assurer la commutation manuelle entre deux sources. | 01/09/2025 | 104.2 | 20 | 1 | BX | 24
SFT232 | 3250615510020 | inverseur 2P 32A, amont,I-0-II | Inverseur avec point zéro 32A 2P 230 - 230VAC 2 modules | Le SFT232 est un inverseur avec point zéro commun en haut 2 pôles 32A sous230 - 230VAC 2 modules de Hager. C'est une solution idéale pour assurer la commutation manuelle entre deux sources. | 01/09/2025 | 156.36 | 20 | 1 | BX | 24
SFT240 | 3250615510921 | inverseur 2P 40A, amont,I-0-II | Inverseur avec point zéro 40A 2P 230 - 230VAC 2 modules | Le SFT240 est un inverseur avec point zéro commun en haut 2 pôles 40A sous230 - 230VAC 2 modules de Hager. C'est une solution idéale pour assurer la commutation manuelle entre deux sources. | 01/09/2025 | 217.2 | 20 | 1 | BX | 24
SFT440 | 3250615510945 | Inverseur 4P 40A, amont,I-0-II | Inverseur avec point zéro 40A 4P 400 - 400VAC 4 modules | Le SFT440 est un inverseur avec point zéro commun en haut 4 pôles 40A sous400 - 400VAC 4 modules de Hager. C'est une solution idéale pour assurer la commutation manuelle entre deux sources. | 01/09/2025 | 380.43 | 20 | 1 | BX | 24
SK600 | 3250615616005 | Inv unipolaire 1 contact NO NF | Inverseur unipolaire 1 contact OF 20A | Inverseur unipolaire 1 contact OF 20A | 01/09/2025 | 192.93 | 20 | 1 | BX | 24
SK601 | 3250615616012 | Inv bipolaire 2 contacts NO NF | Inverseur bipolaire 2 contacts NO-NF 20A | Inverseur bipolaire 2 contacts NO-NF 20A | 01/09/2025 | 219.81 | 20 | 1 | BX | 24
SK602 | 3250615616029 | Commutateur de voltmètre | Commutateur de voltmètre 7 positions | Commutateur de voltmètre 7 positions | 01/09/2025 | 265.91 | 20 | 1 | BX | 24
SK603 | 3250615616036 | Commutateur d'ampéremètre | Commutateur d ampéremètre 4 positions | Commutateur d ampéremètre 4 positions | 01/09/2025 | 275.46 | 20 | 1 | BX | 24
SK604 | 3250615616043 | Commutateur à gradins | Commutateur à gradins 4 directions+O 20A | Commutateur à gradins 4 directions+O 20A | 01/09/2025 | 220.5 | 20 | 1 | BX | 24
SK606 | 3250615616067 | Interrupteur à clé | Interrupteur à clé 10A | Interrupteur à clé 10A | 01/09/2025 | 708.74 | 20 | 1 | BX | 24
SL1104007030 | 4012740138208 | Pass Plancher SL 11X41 Pvc G | Passage de plancher officea 11x40mm PVC rigide Gris | Passage de plancher officea 11x40mm PVC rigide Gris. Idéal pour les installations temporaires ou permanentes où la pose encastrée n'est pas possible. | 01/09/2025 | 15.5 | 20 | 2 | BR | 24
SL151001 | 4012740147491 | Socle de plinthe 15100 | Socle de plinthe SL 15x100mm Noir | Socle de plinthe en PVC SL 15x100 | 01/09/2025 | 14.59 | 20 | 2 | BR | 24
SL1510029011 | 4012740873888 | Couv Plinthe SL15100 Noir | Couvercle pour plinthe SL 15x100mm Graphite Noir | Couvercle pour plinthe SL15100 noir | 01/09/2025 | 23.42 | 20 | 2 | BR | 24
SL151002D1 | 4012740873895 | Couv Plinthe SL15100 Alu | Couvercle pour plinthe SL15100 alu | Couvercle pour plinthe SL15100 alu | 01/09/2025 | 23.42 | 20 | 2 | BR | 24
SL151002D5 | 4012740873901 | Couv Plinthe SL15100 Chêne | Couvercle pour plinthe SL15100 chêne | Couvercle pour plinthe SL15100 chêne | 01/09/2025 | 23.42 | 20 | 2 | BR | 24
SL151002F9016 | 4012740017480 | Couv Plinthe SL15100 Pure | Couvercle pour plinthe SL 15x100mm Blanc | Couvercle pour plinthe SL15100 Pure | 01/09/2025 | 18.19 | 20 | 2 | BR | 24
SL1510039011 | 4012740873499 | Angle Ext SL15100 Noir | Angle extérieur pour plinthe SL15100 noir | Angle extérieur pour plinthe SL15100 noir | 01/09/2025 | 16.2 | 20 | 1 | BX | 24
SL1510039016 | 4012740016490 | Angle Ext SL15100 Pure | Angle extérieur pour plinthe SL15100 Pure | Angle extérieur pour plinthe SL15100 Pure | 01/09/2025 | 16.2 | 20 | 1 | BX | 24
SL151003D1 | 4012740873505 | Angle Ext SL15100 Alu | Angle extérieur pour plinthe SL15100 alu | Angle extérieur pour plinthe SL15100 alu | 01/09/2025 | 16.2 | 20 | 1 | BX | 24
SL151003D5 | 4012740873512 | Angle Ext SL15100 Chêne | Angle extérieur pour plinthe SL15100 chêne | Angle extérieur pour plinthe SL15100 chêne | 01/09/2025 | 16.2 | 20 | 1 | BX | 24
SL1510049011 | 4012740873536 | Angle Int SL15100 Noir | Angle intérieur pour plinthe SL15100 noir | Angle intérieur pour plinthe SL15100 noir | 01/09/2025 | 16.2 | 20 | 1 | BX | 24
SL1510049016 | 4012740016506 | Angle Int SL15100 Pure | Angle intérieur pour plinthe SL15100 Pure | Angle intérieur pour plinthe SL15100 Pure | 01/09/2025 | 16.2 | 20 | 1 | BX | 24
SL151004D1 | 4012740873543 | Angle Int SL15100 Alu | Angle intérieur pour plinthe SL15100 alu | Angle intérieur pour plinthe SL15100 alu | 01/09/2025 | 16.2 | 20 | 1 | BX | 24
SL151004D5 | 4012740873550 | Angle Int SL15100 Chêne | Angle intérieur pour plinthe SL15100 chêne | Angle intérieur pour plinthe SL15100 chêne | 01/09/2025 | 16.2 | 20 | 1 | BX | 24
SL1510069011 | 4012740873574 | Embout SL15100 Noir | Embout pour plinthe SL 15x100mm Noir | Embout pour plinthe SL 15x100mm Noir. Permet de masquer les défauts de coupe et de respecter l'indice de protection. | 01/09/2025 | 14.59 | 20 | 1 | BX | 24
SL1510069016 | 4012740016513 | Embout SL15100 Pure | Embout pour plinthe SL 15x100mm Blanc | Embout pour plinthe SL 15x100mm Blanc. Permet de masquer les défauts de coupe et de respecter l'indice de protection. | 01/09/2025 | 14.59 | 20 | 1 | BX | 24
SL151006D1 | 4012740873581 | Embout SL15100 Alu | Embout pour plinthe SL 15x100mm Alu | Embout pour plinthe SL 15x100mm Alu. Permet de masquer les défauts de coupe et de respecter l'indice de protection. | 01/09/2025 | 14.59 | 20 | 1 | BX | 24
SL151006D5 | 4012740873598 | Embout SL15100 Chêne | Embout pour plinthe SL 15x100mm Chêne | Embout pour plinthe SL 15x100mm Chêne. Permet de masquer les défauts de coupe et de respecter l'indice de protection. | 01/09/2025 | 14.59 | 20 | 1 | BX | 24
SL1510079011 | 4012740873611 | Joint couv SL15100 Noir | Joint couvercle pour plinthe SL15100 noir | Joint couvercle pour plinthe SL15100 noir | 01/09/2025 | 9.74 | 20 | 1 | BX | 24
SL1510079016 | 4012740016520 | Joint couv SL15100 Pure | Joint couvercle pour plinthe SL15100 Pure | Joint couvercle pour plinthe SL15100 Pure | 01/09/2025 | 9.74 | 20 | 1 | BX | 24
SL151007D1 | 4012740873628 | Joint couv SL15100 Alu | Joint couvercle pour plinthe SL15100 alu | Joint couvercle pour plinthe SL15100 alu | 01/09/2025 | 9.74 | 20 | 1 | BX | 24
SL151007D5 | 4012740873635 | Joint couv SL15100 Chêne | Joint couvercle pour plinthe SL15100 chêne | Joint couvercle pour plinthe SL15100 chêne | 01/09/2025 | 9.74 | 20 | 1 | BX | 24
SL151009709011 | 4012740873659 | Support app 45 SL15100 Noir | Support d'appareillage 45x45 pour plinthe SL15100 noir | Support d'appareillage 45x45 pour plinthe SL15100 noir | 01/09/2025 | 34.88 | 20 | 1 | BX | 24
SL151009709016 | 4012740016537 | Support app 45 SL15100 Pure | Support d'appareillage 45x45 pour plinthe SL15100 Pure | Support d'appareillage 45x45 pour plinthe SL15100 Pure | 01/09/2025 | 34.88 | 20 | 1 | BX | 24
SL15100970D1 | 4012740873666 | Support app 45 SL15100 Alu | Support d'appareillage 45x45 pour plinthe SL15100 alu | Support d'appareillage 45x45 pour plinthe SL15100 alu | 01/09/2025 | 34.88 | 20 | 1 | BX | 24
SL15100970D5 | 4012740873673 | Support app 45 SL15100 chêne | Support d'appareillage 45x45 pour plinthe SL15100 chêne | Support d'appareillage 45x45 pour plinthe SL15100 chêne | 01/09/2025 | 34.88 | 20 | 1 | BX | 24
SL15100AF9011 | 4012740873697 | Pièce recouv SL15100 Noir | Pièce recouvrement support d'appareillage pour plinthe SL15100 noir | Pièce recouvrement support d'appareillage pour plinthe SL15100 noir | 01/09/2025 | 10.29 | 20 | 1 | BX | 24
SL15100AF9016 | 4012740016544 | Pièce recouv SL15100 Pure | Pièce recouvrement support d'appareillage pour plinthe SL15100 Pure | Pièce recouvrement support d'appareillage pour plinthe SL15100 Pure | 01/09/2025 | 10.29 | 20 | 1 | BX | 24
SL15100AFD1 | 4012740873703 | Pièce recouv SL15100 Alu | Pièce recouvrement support d'appareillage pour plinthe SL15100 alu | Pièce recouvrement support d'appareillage pour plinthe SL15100 alu | 01/09/2025 | 10.29 | 20 | 1 | BX | 24
SL15100AFD5 | 4012740873710 | Pièce recouv SL15100 Chêne | Pièce recouvrement support d'appareillage pour plinthe SL15100 chêne | Pièce recouvrement support d'appareillage pour plinthe SL15100 chêne | 01/09/2025 | 10.29 | 20 | 1 | BX | 24
SL1807507030 | 4012740138192 | Pass plancher SL 18X75 G | Passage de plancher officea 18x75mm PVC rigide Gris | Passage de plancher officea 18x75mm PVC rigide Gris RAL7030 avec 4 compartiments séparés pour une organisation efficace des câbles. Grâce à leur séparation claire, les compartiments simplifient l'entretien et l'ajout de nouveaux câbles. | 01/09/2025 | 33.42 | 20 | 2 | BR | 24
SL1807507035 | 4012740306980 | Pass plancher SL 18X75 GC | Passage de plancher officea 18x75mm PVC rigide Gris clair | Passage de plancher officea 18x75mm PVC rigide Gris RAL7035 avec 4 compartiments séparés pour une organisation efficace des câbles. Grâce à leur séparation claire, les compartiments simplifient l'entretien et l'ajout de nouveaux câbles. | 01/09/2025 | 36.67 | 20 | 2 | BR | 24
SL1807508014 | 4012740152624 | Pass plancher SL 18X75 Marron | Goulotte passage de plancher officea PVC rigide h 18 x l75 RAL 8014 marron | Goulotte passage de plancher officea PVC rigide h 18 x l75 RAL 8014 marron | 01/09/2025 | 38.15 | 20 | 2 | BR | 24
SL200551 | 4012740893893 | Socle Plinthe SL 20055 Noir | Socle de plinthe SL 20x55mm Noir | Socle de plinthe SL 20x55mm Noir avec deux compartiments et fond perforé. Couvercle vendu séparément disponible en 8 finitions et version moquette ou avec joint de mur. | 01/09/2025 | 10.76 | 20 | 2 | BR | 24
SL20055219011 | 4012740893992 | Couv Plint JointMur SL20055 N | Couvercle pour plinthe SL20055 joint de mur, noir | Couvercle pour plinthe SL20055 joint de mur, noir | 01/09/2025 | 17.67 | 20 | 2 | BR | 24
SL20055219016 | 4012740017510 | Couv Plint JointMur SL20055 Pu | Couvercle pour plinthe SL avec joint de mur 20x55mm Blanc | Couvercle pour plinthe SL avec joint de mur 20x55mm Blanc. Se monte sur le socle de plinthe SL200551. | 01/09/2025 | 17.67 | 20 | 2 | BR | 24
SL20055229016 | 4012740017527 | Couv Plint Moquette SL20055 Pu | Plinthe avec moquette SL20055 Pure | Plinthe avec moquette SL20055 Pure | 01/09/2025 | 17.67 | 20 | 2 | BR | 24
SL2005529011 | 4012740893916 | Couv Plint SL20055 Noir | Couvercle pour plinthe SL 20x55mm Graphite Noir | Couvercle pour plinthe SL 20x55mm Graphite Noir. Se monte sur le socle de plinthe SL200551. | 01/09/2025 | 13.79 | 20 | 2 | BR | 24
SL200552D1 | 4012740893923 | Couv Plint SL20055 Alu | Couvercle pour plinthe SL20055 alu | Couvercle pour plinthe SL20055 alu | 01/09/2025 | 15.45 | 20 | 2 | BR | 24
SL200552D2 | 4012740893930 | Couv Plint SL20055 Hêtre | Couvercle pour plinthe SL20055 hêtre | Couvercle pour plinthe SL20055 hêtre | 01/09/2025 | 15.46 | 20 | 2 | BR | 24
SL200552D3 | 4012740893947 | Couv Plint SL20055 Erable | Couvercle pour plinthe SL20055 érable | Couvercle pour plinthe SL20055 érable | 01/09/2025 | 15.46 | 20 | 2 | BR | 24
SL200552D4 | 4012740893954 | Couv Plint SL20055 Merisier | Couvercle pour plinthe SL20055 cerisier | Couvercle pour plinthe SL20055 cerisier | 01/09/2025 | 15.46 | 20 | 2 | BR | 24
SL200552D5 | 4012740893961 | Couv Plint SL20055 Chêne | Couvercle pour plinthe SL20055 chêne | Couvercle pour plinthe SL20055 chêne | 01/09/2025 | 15.46 | 20 | 2 | BR | 24
SL200552D6 | 4012740893978 | Couv Plint SL20055 Sucupira | Couvercle pour plinthe SL20055 sucupira | Couvercle pour plinthe SL20055 sucupira | 01/09/2025 | 15.46 | 20 | 2 | BR | 24
SL200552F9016 | 4012740017541 | Couv Plint SL20055 Pure | Couvercle pour plinthe SL20055 Pure | Couvercle pour plinthe SL20055 Pure | 01/09/2025 | 14.95 | 20 | 2 | BR | 24
SL2005539011 | 4012740894029 | Angle Ext VDI SL20055 Noir | Angle extérieur variable pour plinthe SL20055 graphite noir | Angle extérieur variable pour plinthe SL20055 graphite noir | 01/09/2025 | 13.84 | 20 | 1 | BX | 24
SL2005539016 | 4012740017558 | Angle Ext VDI SL20055 Pure | Angle extérieur variable pour plinthe SL20055 Pure | Angle extérieur variable pour plinthe SL20055 Pure | 01/09/2025 | 13.84 | 20 | 1 | BX | 24
SL200553D1 | 4012740894036 | Angle Ext VDI SL20055 Alu | Angle extérieur variable pour plinthe SL20055 alu | Angle extérieur variable pour plinthe SL20055 alu | 01/09/2025 | 24.75 | 20 | 1 | BX | 24
SL200553D2 | 4012740894043 | Angle Ext VDI SL20055 Hêtre | Angle extérieur variable pour plinthe SL20055 hêtre | Angle extérieur variable pour plinthe SL20055 hêtre | 01/09/2025 | 24.72 | 20 | 1 | BX | 24
SL200553D3 | 4012740894050 | Angle Ext VDI SL20055 Erable | Angle extérieur variable pour plinthe SL20055 érable | Angle extérieur variable pour plinthe SL20055 érable | 01/09/2025 | 24.72 | 20 | 1 | BX | 24
SL200553D4 | 4012740894067 | Angle Ext VDI SL20055 Merisier | Angle extérieur variable pour plinthe SL20055 cerisier | Angle extérieur variable pour plinthe SL20055 cerisier | 01/09/2025 | 24.72 | 20 | 1 | BX | 24
SL200553D5 | 4012740894074 | Angle Ext VDI SL20055 Chêne | Angle extérieur variable pour plinthe SL20055 chêne | Angle extérieur variable pour plinthe SL20055 chêne | 01/09/2025 | 24.72 | 20 | 1 | BX | 24
SL200553D6 | 4012740894081 | Angle Ext VDI SL20055 Sucupira | Angle extérieur variable pour plinthe SL20055 sucupira | Angle extérieur variable pour plinthe SL20055 sucupira | 01/09/2025 | 24.72 | 20 | 1 | BX | 24
SL2005549011 | 4012740894104 | Angle Int VDI SL20055 Noir | Angle intérieur variable pour plinthe SL20055 graphite noir | Angle intérieur variable pour plinthe SL20055 graphite noir | 01/09/2025 | 13.84 | 20 | 1 | BX | 24
SL2005549016 | 4012740017565 | Angle Int VDI SL20055 Pure | Angle intérieur variable pour plinthe SL20055 Pure | Angle intérieur variable pour plinthe SL20055 Pure | 01/09/2025 | 13.84 | 20 | 1 | BX | 24
SL200554D1 | 4012740894111 | Angle Int VDI SL20055 Alu | Angle intérieur variable pour plinthe SL20055 alu | Angle intérieur variable pour plinthe SL20055 alu | 01/09/2025 | 24.75 | 20 | 1 | BX | 24
SL200554D2 | 4012740894128 | Angle Int VDI SL20055 Hêtre | Angle intérieur variable pour plinthe SL20055 hêtre | Angle intérieur variable pour plinthe SL20055 hêtre | 01/09/2025 | 24.72 | 20 | 1 | BX | 24
SL200554D3 | 4012740894135 | Angle Int VDI SL20055 Erable | Angle intérieur variable pour plinthe SL20055 érable | Angle intérieur variable pour plinthe SL20055 érable | 01/09/2025 | 24.72 | 20 | 1 | BX | 24
SL200554D4 | 4012740894142 | Angle Int VDI SL20055 Merisier | Angle intérieur variable pour plinthe SL20055 cerisier | Angle intérieur variable pour plinthe SL20055 cerisier | 01/09/2025 | 24.72 | 20 | 1 | BX | 24
SL200554D5 | 4012740894159 | Angle Int VDI SL20055 Chêne | Angle intérieur variable pour plinthe SL20055 chêne | Angle intérieur variable pour plinthe SL20055 chêne | 01/09/2025 | 24.72 | 20 | 1 | BX | 24
SL200554D6 | 4012740894166 | Angle Int VDI SL20055 Sucupira | Angle intérieur variable pour plinthe SL20055 sucupira | Angle intérieur variable pour plinthe SL20055 sucupira | 01/09/2025 | 24.72 | 20 | 1 | BX | 24
SL2005569011 | 4012740894180 | Embout SL20055 Noir | Embout pour plinthe 20x55mm Noir | Embout pour plinthe 20x55mm Noir. Permet de masquer les défauts de coupe et de respecter l'indice de protection. | 01/09/2025 | 12.44 | 20 | 1 | BX | 24
SL2005569016 | 4012740017589 | Embout SL20055 Pure | Embout pour plinthe 20x55mm Blanc | Embout pour plinthe 20x55mm Blanc. Permet de masquer les défauts de coupe et de respecter l'indice de protection. | 01/09/2025 | 12.44 | 20 | 1 | BX | 24
SL200556D1 | 4012740894197 | Embout SL20055 Alu | Embout pour plinthe 20x55mm Alu | Embout pour plinthe 20x55mm Alu. Permet de masquer les défauts de coupe et de respecter l'indice de protection. | 01/09/2025 | 22.2 | 20 | 1 | BX | 24
SL200556D2 | 4012740894203 | Embout SL20055 Hêtre | Embout pour plinthe 20x55mm Hêtre | Embout pour plinthe 20x55mm Hêtre. Permet de masquer les défauts de coupe et de respecter l'indice de protection. | 01/09/2025 | 22.15 | 20 | 1 | BX | 24
SL200556D3 | 4012740894210 | Embout SL20055 Erable | Embout pour plinthe SL 20x55mm Erable | Embout pour plinthe SL 20x55mm Erable. Permet de masquer les défauts de coupe et de respecter l'indice de protection. | 01/09/2025 | 22.15 | 20 | 1 | BX | 24
SL200556D4 | 4012740894227 | Embout SL20055 Merisier | Embout pour plinthe SL 20x55mm Cerisier | Embout pour plinthe SL 20x55mm Cerisier. Permet de masquer les défauts de coupe et de respecter l'indice de protection. | 01/09/2025 | 22.15 | 20 | 1 | BX | 24
SL200556D5 | 4012740894234 | Embout SL20055 Chêne | Embout pour plinthe SL 20x55mm Chêne | Embout pour plinthe SL 20x55mm Chêne. Permet de masquer les défauts de coupe et de respecter l'indice de protection. | 01/09/2025 | 22.15 | 20 | 1 | BX | 24
SL200556D6 | 4012740894241 | Embout SL20055 Sucupira | Embout pour plinthe SL 20x55mm Sucupira | Embout pour plinthe SL 20x55mm Sucupira. Permet de masquer les défauts de coupe et de respecter l'indice de protection. | 01/09/2025 | 22.15 | 20 | 1 | BX | 24
SL2005579011 | 4012740894265 | Joint couv SL20055 Noir | Jonction pour plinthe SL20055 graphite noir | Jonction pour plinthe SL20055 graphite noir | 01/09/2025 | 8.35 | 20 | 1 | BX | 24
SL2005579016 | 4012740017596 | Joint couv SL20055 Pure | Jonction pour plinthe SL20055 Pure | Jonction pour plinthe SL20055 Pure | 01/09/2025 | 8.35 | 20 | 1 | BX | 24
SL200557D1 | 4012740894272 | Joint couv SL20055 Alu | Jonction pour plinthe SL20055 alu | Jonction pour plinthe SL20055 alu | 01/09/2025 | 14.91 | 20 | 1 | BX | 24
SL200557D2 | 4012740894289 | Joint couv SL20055 Hêtre | Jonction pour plinthe SL20055 hêtre | Jonction pour plinthe SL20055 hêtre | 01/09/2025 | 14.87 | 20 | 1 | BX | 24
SL200557D3 | 4012740894296 | Joint couv SL20055 Erable | Jonction pour plinthe SL20055 érable | Jonction pour plinthe SL20055 érable | 01/09/2025 | 14.87 | 20 | 1 | BX | 24
SL200557D4 | 4012740894302 | Joint couv SL20055 Merisier | Jonction pour plinthe SL20055 cerisier | Jonction pour plinthe SL20055 cerisier | 01/09/2025 | 14.87 | 20 | 1 | BX | 24
SL200557D5 | 4012740894319 | Joint couv SL20055 Hêtre | Jonction pour plinthe SL20055 chêne | Jonction pour plinthe SL20055 chêne | 01/09/2025 | 14.87 | 20 | 1 | BX | 24
SL200557D6 | 4012740894326 | Joint couv SL20055 Sucupira | Jonction pour plinthe SL20055 sucupira | Jonction pour plinthe SL20055 sucupira | 01/09/2025 | 14.87 | 20 | 1 | BX | 24
SL20055819011 | 4012740222174 | Adapteur SL20055/EK 40040 Noir | Adapteur, SL20055/EK 40040, noir | Adapteur, SL20055/EK 40040, noir | 01/09/2025 | 30.52 | 20 | 1 | BX | 24
SL20055819016 | 4012740017602 | Adapteur SL20055/EK 40040 Pure | Adapteur, SL20055/EK 40040,Pure | Adapteur, SL20055/EK 40040,Pure | 01/09/2025 | 30.52 | 20 | 1 | BX | 24
SL2005581D1 | 4012740222211 | Adapteur SL20055/EK 40040 Alu | Adapteur, SL20055/EK 40040, alu | Adapteur, SL20055/EK 40040, alu | 01/09/2025 | 54.77 | 20 | 1 | BX | 24
SL2005589011 | 4012740894340 | Té Dériv SL20055 Noir | Té, Dérivation, SL20055 graphite noir | Té, Dérivation, SL20055 graphite noir | 01/09/2025 | 55.13 | 20 | 1 | BX | 24
SL2005589016 | 4012740017619 | Té Dériv SL20055 Pure | Té, Dérivation, SL20055 Pure | Té, Dérivation, SL20055 Pure | 01/09/2025 | 55.13 | 20 | 1 | BX | 24
SL200558D1 | 4012740894357 | Té Dériv SL20055 Alu | Té, Dérivation, SL20055 alu | Té, Dérivation, SL20055 alu | 01/09/2025 | 98.47 | 20 | 1 | BX | 24
SL200559039011 | 4012740894586 | Support 2x app 45 SL20055 Noir | Support SL20055 nu noir | Support SL20055 nu noir | 01/09/2025 | 36.38 | 20 | 1 | BX | 24
SL200559039016 | 4012740017657 | Support 2x app 45 SL20055 Pure | Support SL20055 nu Pure | Support SL20055 nu Pure | 01/09/2025 | 36.38 | 20 | 1 | BX | 24
SL20055903D1 | 4012740894593 | Support 2x app 45 SL20055 Alu | Support SL20055 nu alu | Support SL20055 nu alu | 01/09/2025 | 62.35 | 20 | 1 | BX | 24
SL200559119011 | 4012740894852 | Support app ent60 SL20055 Noir | Support universel SL20055 noir | Support universel SL20055 noir | 01/09/2025 | 28.82 | 20 | 1 | BX | 24
SL200559119016 | 4012740017718 | Support app ent60 SL20055 Pure | Support universel SL20055 Pure | Support universel SL20055 Pure | 01/09/2025 | 28.82 | 20 | 1 | BX | 24
SL20055911D1 | 4012740894869 | Support app ent60 SL20055 Alu | Support universel SL20055 alu | Support universel SL20055 alu | 01/09/2025 | 49.26 | 20 | 1 | BX | 24
SL200559609011 | 4012740894616 | Support app 2x PC SL20055 Noir | Support SL20055 avec 2x 2 P+T (Fr.) noir | Support SL20055 avec 2x 2 P+T (Fr.) noir | 01/09/2025 | 63.57 | 20 | 1 | BX | 24
SL200559609016 | 4012740017909 | Support app 2x PC SL20055 Pure | Support SL20055 avec 2x 2 P+T (Fr.) Pure | Support SL20055 avec 2x 2 P+T (Fr.) Pure | 01/09/2025 | 64.54 | 20 | 1 | BX | 24
SL200559709011 | 4012740873734 | Support app 45 SL20055 Noir | Support d'appareillage 45x45 pour plinthe SL20055 noir | Support d'appareillage 45x45 pour plinthe SL20055 noir | 01/09/2025 | 27.39 | 20 | 1 | BX | 24
SL200559709016 | 4012740016551 | Support app 45 SL20055 Pure | Support d'appareillage 45x45 pour plinthe SL20055 Pure | Support d'appareillage 45x45 pour plinthe SL20055 Pure | 01/09/2025 | 27.39 | 20 | 1 | BX | 24
SL20055970D1 | 4012740873741 | Support app 45 SL20055 Alu | Support d'appareillage 45x45 pour plinthe SL20055 alu | Support d'appareillage 45x45 pour plinthe SL20055 alu | 01/09/2025 | 27.39 | 20 | 1 | BX | 24
SL20055A9011 | 4012740894883 | Pièce recouv SL20055 Noir | Support pièce de recouvrement pour plinthe SL20055 noir | Support pièce de recouvrement pour plinthe SL20055 noir | 01/09/2025 | 8.29 | 20 | 1 | BX | 24
SL20055A9016 | 4012740017947 | Pièce recouv SL20055 Pure | Support pièce de recouvrement pour plinthe SL20055 Pure | Support pièce de recouvrement pour plinthe SL20055 Pure | 01/09/2025 | 8.29 | 20 | 1 | BX | 24
SL20055AD1 | 4012740894890 | Pièce recouv SL20055 Alu | Support pièce de recouvrement pour plinthe SL20055 alu | Support pièce de recouvrement pour plinthe SL20055 alu | 01/09/2025 | 14.75 | 20 | 1 | BX | 24
SL20055AD2 | 4012740894906 | Pièce recouv SL20055 Hêtre | Support pièce de recouvrement pour plinthe SL20055 hêtre | Support pièce de recouvrement pour plinthe SL20055 hêtre | 01/09/2025 | 14.74 | 20 | 1 | BX | 24
SL20055AD3 | 4012740894913 | Pièce recouv SL20055 Erable | Support pièce de recouvrement pour plinthe SL20055 érable | Support pièce de recouvrement pour plinthe SL20055 érable | 01/09/2025 | 14.74 | 20 | 1 | BX | 24
SL20055AD4 | 4012740894920 | Pièce recouv SL20055 Merisier | Support pièce de recouvrement pour plinthe SL20055 cerisier | Support pièce de recouvrement pour plinthe SL20055 cerisier | 01/09/2025 | 14.74 | 20 | 1 | BX | 24
SL20055AD5 | 4012740894937 | Pièce recouv SL20055 Chêne | Support pièce de recouvrement pour plinthe SL20055 chêne | Support pièce de recouvrement pour plinthe SL20055 chêne | 01/09/2025 | 14.74 | 20 | 1 | BX | 24
SL20055AD6 | 4012740894944 | Pièce recouv SL20055 Sucupira | Support pièce de recouvrement pour plinthe SL20055 sucupira | Support pièce de recouvrement pour plinthe SL20055 sucupira | 01/09/2025 | 14.74 | 20 | 1 | BX | 24
SL20055AF9011 | 4012740873765 | Pièce recouv SL20055 Noir | Pièce de recouvrement de support d'appareillage pour plinthe SL20055 noir | Pièce de recouvrement de support d'appareillage pour plinthe SL20055 noir | 01/09/2025 | 15.01 | 20 | 1 | BX | 24
SL20055AF9016 | 4012740016568 | Pièce recouv SL20055 Pure | Pièce de recouvrement de support d'appareillage pour plintheSL20055 Pure | Pièce de recouvrement de support d'appareillage pour plintheSL20055 Pure | 01/09/2025 | 15.01 | 20 | 1 | BX | 24
SL20055AFD1 | 4012740873772 | Pièce recouv SL20055 Alu | Pièce de recouvrement de support d'appareillage pour plinthe SL20055 alu | Pièce de recouvrement de support d'appareillage pour plinthe SL20055 alu | 01/09/2025 | 15.01 | 20 | 1 | BX | 24
SL200801 | 4012740894951 | Socle Plinthe SL20080 Noir | Socle pour plinthe SL 20x80mm Noir | Socle de plinthe SL 20x80mm Noir avec trois compartiments et fond perforé. Couvercle vendu séparément disponible en 8 finitions et version moquette ou avec joint de mur. | 01/09/2025 | 12.87 | 20 | 2 | BR | 24
SL200801LED | 4012740980258 | Socle Plinthe LED SL 200x80mm | Socle pour plinthe LED SL 20x80mm Noir | Socle pour plinthe LED SL 20x80mm à monter avec un couvercle noir SL20080259011 ou alu SL2008025D1. A compléter avec une bande LED LED06WEISS, un support pour tranformateur SL2008025 et un transformateur 30W LEDTR030 ou 100W LEDTR100. | 01/09/2025 | 12.87 | 20 | 2 | BR | 24
SL20080219011 | 4012740895057 | Couv Plint JointMur SL20080 N | Couvercle pour plinthe SL20080 joint de mur, noir | Couvercle pour plinthe SL20080 joint de mur, noir | 01/09/2025 | 23.64 | 20 | 2 | BR | 24
SL20080219016 | 4012740017961 | Couv Plint JointMur SL20080 Pu | Couvercle pour plinte SL avec joint de mur 20x80mm Blanc | Couvercle pour plinthe SL20080 joint de mur, Pure | 01/09/2025 | 23.65 | 20 | 2 | BR | 24
SL20080229016 | 4012740017978 | Couv Plint Moquette SL20080 Pu | Plinthe avec moquette SL20080 Pure | Plinthe avec moquette SL20080 Pure | 01/09/2025 | 23.64 | 20 | 2 | BR | 24
SL20080259011 | 4012740980265 | Couvercle LED SL 20x80 Noir | Couvercle pour plinthe LED SL20080 Noir | Couvercle pour plinthe LED SL20080 Noir | 01/09/2025 | 23.72 | 20 | 2 | BR | 24
SL2008025D1 | 4012740980272 | Couvercle LED SL 20x80 Alu | Couvercle pour plinthe LED SL20080 Alu | Couvercle pour plinthe LED SL20080 Alu | 01/09/2025 | 26.23 | 20 | 2 | BR | 24
SL2008029011 | 4012740894975 | Couv Plint SL20080 Noir | Couvercle pour plinthe SL 20x80mm Graphite Noir | Couvercle pour plinthe SL20080 graphite noir | 01/09/2025 | 18.42 | 20 | 2 | BR | 24
SL200802D1 | 4012740894982 | Couv Plint SL20080 Alu | Couvercle pour plinthe SL20080 alu | Couvercle pour plinthe SL20080 alu | 01/09/2025 | 20.77 | 20 | 2 | BR | 24
SL200802D2 | 4012740894999 | Couv Plint SL20080 Hêtre | Couvercle pour plinthe SL20080 hêtre | Couvercle pour plinthe SL20080 hêtre | 01/09/2025 | 20.77 | 20 | 2 | BR | 24
SL200802D3 | 4012740895002 | Couv Plint SL20080 Erable | Couvercle pour plinthe SL20080 érable | Couvercle pour plinthe SL20080 érable | 01/09/2025 | 20.77 | 20 | 2 | BR | 24
SL200802D4 | 4012740895019 | Couv Plint SL20080 Merisier | Couvercle pour plinthe SL20080 cerisier | Couvercle pour plinthe SL20080 cerisier | 01/09/2025 | 20.77 | 20 | 2 | BR | 24
SL200802D5 | 4012740895026 | Couv Plint SL20080 Chêne | Couvercle pour plinthe SL20080 chêne | Couvercle pour plinthe SL20080 chêne | 01/09/2025 | 20.77 | 20 | 2 | BR | 24
SL200802D6 | 4012740895033 | Couv Plint SL20080 Sucupira | Couvercle pour plinthe SL20080 sucupira | Couvercle pour plinthe SL20080 sucupira | 01/09/2025 | 20.77 | 20 | 2 | BR | 24
SL200802F9016 | 4012740017992 | Couv Plint SL20080 Pure | Couvercle pour plinthe SL 20x80mm Blanc | Couvercle pour plinthe SL20080 Pure | 01/09/2025 | 11.94 | 20 | 2 | BR | 24
SL2008039011 | 4012740895095 | Angle Ext VDI SL20080 Noir | Angle extérieur variable pour plinthe SL20080 graphite noir | Angle extérieur variable pour plinthe SL20080 graphite noir | 01/09/2025 | 15.3 | 20 | 1 | BX | 24
SL2008039016 | 4012740018005 | Angle Ext VDI SL20080 Pure | Angle extérieur variable pour plinthe SL20080 Pure | Angle extérieur variable pour plinthe SL20080 Pure | 01/09/2025 | 15.3 | 20 | 1 | BX | 24
SL200803D1 | 4012740895101 | Angle Ext VDI SL20080 Alu | Angle extérieur variable pour plinthe SL20080 alu | Angle extérieur variable pour plinthe SL20080 alu | 01/09/2025 | 27.37 | 20 | 1 | BX | 24
SL200803D2 | 4012740895118 | Angle Ext VDI SL20080 Hêtre | Angle extérieur variable pour plinthe SL20080 hêtre | Angle extérieur variable pour plinthe SL20080 hêtre | 01/09/2025 | 27.29 | 20 | 1 | BX | 24
SL200803D3 | 4012740895125 | Angle Ext VDI SL20080 Erable | Angle extérieur variable pour plinthe SL20080 érable | Angle extérieur variable pour plinthe SL20080 érable | 01/09/2025 | 27.29 | 20 | 1 | BX | 24
SL200803D4 | 4012740895132 | Angle Ext VDI SL20080 Merisier | Angle extérieur variable pour plinthe SL20080 cerisier | Angle extérieur variable pour plinthe SL20080 cerisier | 01/09/2025 | 27.29 | 20 | 1 | BX | 24
SL200803D5 | 4012740895149 | Angle Ext VDI SL20080 Chêne | Angle extérieur variable pour plinthe SL20080 chêne | Angle extérieur variable pour plinthe SL20080 chêne | 01/09/2025 | 27.29 | 20 | 1 | BX | 24
SL200803D6 | 4012740895156 | Angle Ext VDI SL20080 Sucupira | Angle extérieur variable pour plinthe SL20080 sucupira | Angle extérieur variable pour plinthe SL20080 sucupira | 01/09/2025 | 27.29 | 20 | 1 | BX | 24
SL2008049011 | 4012740895170 | Angle Int VDI SL20080 Noir | Angle intérieur variable pour plinthe SL 20x80mm Graphite Noir | Angle intérieur variable pour plinthe SL20080 graphite noir | 01/09/2025 | 15.3 | 20 | 1 | BX | 24
SL2008049016 | 4012740018012 | Angle Int VDI SL20080 Pure | Angle intérieur variable pour plinthe SL20080 Pure | Angle intérieur variable pour plinthe SL20080 Pure | 01/09/2025 | 15.3 | 20 | 1 | BX | 24
SL200804D1 | 4012740895187 | Angle Int VDI SL20080 Alu | Angle intérieur variable pour plinthe SL20080 alu | Angle intérieur variable pour plinthe SL20080 alu | 01/09/2025 | 27.37 | 20 | 1 | BX | 24
SL200804D2 | 4012740895194 | Angle Int VDI SL20080 Hêtre | Angle intérieur variable pour plinthe SL20080 hêtre | Angle intérieur variable pour plinthe SL20080 hêtre | 01/09/2025 | 27.29 | 20 | 1 | BX | 24
SL200804D3 | 4012740895200 | Angle Int VDI SL20080 Erable | Angle intérieur variable pour plinthe SL20080 érable | Angle intérieur variable pour plinthe SL20080 érable | 01/09/2025 | 27.29 | 20 | 1 | BX | 24
SL200804D4 | 4012740895217 | Angle Int VDI SL20080 Merisier | Angle intérieur variable pour plinthe SL20080 cerisier | Angle intérieur variable pour plinthe SL20080 cerisier | 01/09/2025 | 27.29 | 20 | 1 | BX | 24
SL200804D5 | 4012740895224 | Angle Int VDI SL20080 Chêne | Angle intérieur variable pour plinthe SL20080 chêne | Angle intérieur variable pour plinthe SL20080 chêne | 01/09/2025 | 27.29 | 20 | 1 | BX | 24
SL200804D6 | 4012740895231 | Angle Int VDI SL20080 Sucupira | Angle intérieur variable pour plinthe SL20080 sucupira | Angle intérieur variable pour plinthe SL20080 sucupira | 01/09/2025 | 27.29 | 20 | 1 | BX | 24
SL2008069011 | 4012740895255 | Embout SL20080 Noir | Embout pour plinthe SL 20x80mm Noir | Embout pour plinthe SL 20x80mm Noir. Permet de masquer les défauts de coupe et de respecter l'indice de protection. | 01/09/2025 | 13.81 | 20 | 1 | BX | 24
SL2008069016 | 4012740018036 | Embout SL20080 Pure | Embout pour plinthe SL 20x80mm Blanc | Embout pour plinthe SL 20x80mm Blanc. Permet de masquer les défauts de coupe et de respecter l'indice de protection. | 01/09/2025 | 13.81 | 20 | 1 | BX | 24
SL200806D1 | 4012740895262 | Embout SL20080 Alu | Embout pour plinthe SL 20x80mm Alu | Embout pour plinthe SL 20x80mm Alu. Permet de masquer les défauts de coupe et de respecter l'indice de protection. | 01/09/2025 | 24.53 | 20 | 1 | BX | 24
SL200806D2 | 4012740895279 | Embout SL20080 Hêtre | Embout pour plinthe SL 20x80mm Hêtre | Embout pour plinthe SL 20x80mm Hêtre. Permet de masquer les défauts de coupe et de respecter l'indice de protection. | 01/09/2025 | 24.46 | 20 | 1 | BX | 24
SL200806D3 | 4012740895286 | Embout SL20080 Erable | Embout pour plinthe SL 20x80mm Erable | Embout pour plinthe SL 20x80mm Erable. Permet de masquer les défauts de coupe et de respecter l'indice de protection. | 01/09/2025 | 24.46 | 20 | 1 | BX | 24
SL200806D4 | 4012740895293 | Embout SL20080 Merisier | Embout pour plinthe SL 20x80mm Cerisier | Embout pour plinthe SL 20x80mm Cerisier. Permet de masquer les défauts de coupe et de respecter l'indice de protection. | 01/09/2025 | 24.46 | 20 | 1 | BX | 24
SL200806D5 | 4012740895309 | Embout SL20080 Chêne | Embout pour plinthe SL 20x80mm Chêne | Embout pour plinthe SL 20x80mm Chêne. Permet de masquer les défauts de coupe et de respecter l'indice de protection. | 01/09/2025 | 24.46 | 20 | 1 | BX | 24
SL200806D6 | 4012740895316 | Embout SL20080 Sucupira | Embout pour plinthe SL 20x80mm Sucupira | Embout pour plinthe SL 20x80mm Sucupira. Permet de masquer les défauts de coupe et de respecter l'indice de protection. | 01/09/2025 | 24.46 | 20 | 1 | BX | 24
SL2008079011 | 4012740895330 | Joint couv SL20080 Noir | Joint de couvercle pour plinthe SL 20x80mm Graphite Noir | Jonction pour plinthe SL20080 graphite noir | 01/09/2025 | 9.27 | 20 | 1 | BX | 24
SL2008079016 | 4012740018043 | Joint couv SL20080 Pure | Jonction pour plinthe SL20080 Pure | Jonction pour plinthe SL20080 Pure | 01/09/2025 | 9.27 | 20 | 1 | BX | 24
SL200807D1 | 4012740895347 | Joint couv SL20080 Alu | Jonction pour plinthe SL20080 alu | Jonction pour plinthe SL20080 alu | 01/09/2025 | 16.45 | 20 | 1 | BX | 24
SL200807D2 | 4012740895354 | Joint couv SL20080 Hêtre | Jonction pour plinthe SL20080 hêtre | Jonction pour plinthe SL20080 hêtre | 01/09/2025 | 16.44 | 20 | 1 | BX | 24
SL200807D3 | 4012740895361 | Joint couv SL20080 Erable | Jonction pour plinthe SL20080 érable | Jonction pour plinthe SL20080 érable | 01/09/2025 | 16.44 | 20 | 1 | BX | 24
SL200807D4 | 4012740895378 | Joint couv SL20080 Merisier | Jonction pour plinthe SL20080 cerisier | Jonction pour plinthe SL20080 cerisier | 01/09/2025 | 16.44 | 20 | 1 | BX | 24
SL200807D5 | 4012740895385 | Joint couv SL20080 Chêne | Jonction pour plinthe SL20080 chêne | Jonction pour plinthe SL20080 chêne | 01/09/2025 | 16.44 | 20 | 1 | BX | 24
SL200807D6 | 4012740895392 | Joint couv SL20080 Sucupira | Jonction pour plinthe SL20080 sucupira | Jonction pour plinthe SL20080 sucupira | 01/09/2025 | 16.44 | 20 | 1 | BX | 24
SL20080819011 | 4012740222297 | Adapteur SL20080/EK 40040 N | Adapteur, SL20080/EK 40040, noir | Adapteur, SL20080/EK 40040, noir | 01/09/2025 | 33.58 | 20 | 1 | BX | 24
SL20080819016 | 4012740018050 | Adapteur SL20080/EK 40040 Pur | Adapteur, SL20080/EK 40040,Pure | Adapteur, SL20080/EK 40040,Pure | 01/09/2025 | 33.58 | 20 | 1 | BX | 24
SL2008081D1 | 4012740222303 | Adapteur SL20080EK 40040 alu | Adapteur, SL20080EK 40040, alu | Adapteur, SL20080EK 40040, alu | 01/09/2025 | 60.04 | 20 | 1 | BX | 24
SL2008089011 | 4012740895415 | Té Dérivation SL20080 Noir | Té, Dérivation, SL20080 graphite noir | Té, Dérivation, SL20080 graphite noir | 01/09/2025 | 60.98 | 20 | 1 | BX | 24
SL2008089016 | 4012740018067 | Té Dérivation SL20080 Pure | Té, Dérivation, SL20080 Pure | Té, Dérivation, SL20080 Pure | 01/09/2025 | 60.98 | 20 | 1 | BX | 24
SL200808D1 | 4012740895422 | Té Dérivation SL20080 Alu | Té, Dérivation, SL20080 alu | Té, Dérivation, SL20080 alu | 01/09/2025 | 107.81 | 20 | 1 | BX | 24
SL200809039011 | 4012740895651 | Support 2x app 45 SL20080 Noir | Support d'appareillage vide à équiper pour plinthe SL 20x80mm Graphite Noir | Support SL20080 nu noir | 01/09/2025 | 40.88 | 20 | 1 | BX | 24
SL200809039016 | 4012740018104 | Support 2x app 45 SL20080 Pure | Support SL20080 nu Pure | Support SL20080 nu Pure | 01/09/2025 | 40.88 | 20 | 1 | BX | 24
SL20080903D1 | 4012740895668 | Support 2x app 45 SL20080 Alu | Support SL20080 nu alu | Support SL20080 nu alu | 01/09/2025 | 70.03 | 20 | 1 | BX | 24
SL200809119011 | 4012740895927 | Support app ent60 SL20080 Noir | Support universel SL20080 noir | Support universel SL20080 noir | 01/09/2025 | 32.23 | 20 | 1 | BX | 24
SL200809119016 | 4012740018166 | Support app ent60 SL20080 Pure | Support universel SL20080 Pure | Support universel SL20080 Pure | 01/09/2025 | 32.23 | 20 | 1 | BX | 24
SL20080911D1 | 4012740895934 | Support app ent60 SL20080 Alu | Support universel SL20080 alu | Support universel SL20080 alu | 01/09/2025 | 55.24 | 20 | 1 | BX | 24
SL200809609016 | 4012740018357 | Support app 2x PC SL20080 Pure | Support SL20080 avec 2x 2 P+T (Fr.) Pure | Support SL20080 avec 2x 2 P+T (Fr.) Pure | 01/09/2025 | 71.17 | 20 | 1 | BX | 24
SL200809709011 | 4012740873796 | Support app 45 SL20080 Noir | Support d'appareillage 45x45 pour plinthe SL20080 noir | Support d'appareillage 45x45 pour plinthe SL20080 noir | 01/09/2025 | 30.52 | 20 | 1 | BX | 24
SL200809709016 | 4012740016575 | Support app 45 SL20080 Pure | Support d'appareillage 45x45 pour plinthe SL20080 Pure | Support d'appareillage 45x45 pour plinthe SL20080 Pure | 01/09/2025 | 30.52 | 20 | 1 | BX | 24
SL20080970D1 | 4012740873802 | Support app 45 SL20080 Alu | Support d'appareillage 45x45 pour plinthe SL20080 alu | Support d'appareillage 45x45 pour plinthe SL20080 alu | 01/09/2025 | 30.52 | 20 | 1 | BX | 24
SL200809LED9011 | 4012740980289 | Support transfo LED Noir | Support d'appareillage équipé d'un tranfo LED 30W Noir | Support d'appareillage équipé d'un tranfo LED 30W Noir | 01/09/2025 | 189.75 | 20 | 1 | BX | 24
SL200809LEDD1 | 4012740980296 | Support transfo LED Alu | Support d'appareillage équipé d'un tranfo LED 30W Alu | Support d'appareillage équipé d'un tranfo LED 30W Alu | 01/09/2025 | 222.6 | 20 | 1 | BX | 24
SL20080A9011 | 4012740895958 | Pièce recouv SL20080 Noir | Pièce de recouvrement pour support double pour plinthe SL 20x80mm Graphite Noir | Support pièce de recouvrement pour plinthe SL20080 noir | 01/09/2025 | 9.72 | 20 | 1 | BX | 24
SL20080A9016 | 4012740018395 | Pièce recouv SL20080 Pure | Support pièce de recouvrement pour plinthe SL20080 Pure | Support pièce de recouvrement pour plinthe SL20080 Pure | 01/09/2025 | 9.72 | 20 | 1 | BX | 24
SL20080AD1 | 4012740895965 | Pièce recouv SL20080 Alu | Support pièce de recouvrement pour plinthe SL20080 alu | Support pièce de recouvrement pour plinthe SL20080 alu | 01/09/2025 | 16.59 | 20 | 1 | BX | 24
SL20080AD2 | 4012740895972 | Pièce recouv SL20080 Hêtre | Support pièce de recouvrement pour plinthe SL20080 hêtre | Support pièce de recouvrement pour plinthe SL20080 hêtre | 01/09/2025 | 16.59 | 20 | 1 | BX | 24
SL20080AD3 | 4012740895989 | Pièce recouv SL20080 Erable | Support pièce de recouvrement pour plinthe SL20080 érable | Support pièce de recouvrement pour plinthe SL20080 érable | 01/09/2025 | 16.59 | 20 | 1 | BX | 24
SL20080AD4 | 4012740895996 | Pièce recouv SL20080 Merisier | Support pièce de recouvrement pour plinthe SL20080 cerisier | Support pièce de recouvrement pour plinthe SL20080 cerisier | 01/09/2025 | 16.59 | 20 | 1 | BX | 24
SL20080AD5 | 4012740896009 | Pièce recouv SL20080 Chêne | Support pièce de recouvrement pour plinthe SL20080 chêne | Support pièce de recouvrement pour plinthe SL20080 chêne | 01/09/2025 | 16.59 | 20 | 1 | BX | 24
SL20080AD6 | 4012740896016 | Pièce recouv SL20080 Sucupira | Support pièce de recouvrement pour plinthe SL20080 sucupira | Support pièce de recouvrement pour plinthe SL20080 sucupira | 01/09/2025 | 16.59 | 20 | 1 | BX | 24
SL20080AF9011 | 4012740873826 | Pièce recouv SL20080 Noir | Pièce de recouvrement de support d'appareillage pour plinthe SL20080 noir | Pièce de recouvrement de support d'appareillage pour plinthe SL20080 noir | 01/09/2025 | 9.08 | 20 | 1 | BX | 24
SL20080AF9016 | 4012740016582 | Pièce recouv SL20080 Pure | Pièce de recouvrement de support d'appareillage pour plintheSL20080 Pure | Pièce de recouvrement de support d'appareillage pour plintheSL20080 Pure | 01/09/2025 | 9.08 | 20 | 1 | BX | 24
SL20080AFD1 | 4012740873833 | Pièce recouv SL20080 Alu | Pièce de recouvrement de support d'appareillage pour plinthe SL20080 alu | Pièce de recouvrement de support d'appareillage pour plinthe SL20080 alu | 01/09/2025 | 9.08 | 20 | 1 | BX | 24
SL201151 | 4012740896023 | Socle plinthe SL20115 Noir | Socle pour plinthe SL 20x115mm Graphite Noir | Socle plinthe SL20115 noir | 01/09/2025 | 15.59 | 20 | 2 | BR | 24
SL2011529011 | 4012740221931 | Couv Plint SL20115 Noir | Couvercle pour plinthe SL 20x115mm Graphite Noir | Couvercle pour plinthe SL20115 graphite noir | 01/09/2025 | 25.02 | 20 | 2 | BR | 24
SL201152F9016 | 4012740018432 | Couv Plint SL20115 Pure | Couvercle pour plinthe SL20115 Pure | Couvercle pour plinthe SL20115 Pure | 01/09/2025 | 18.44 | 20 | 2 | BR | 24
SL2011539011 | 4012740896061 | Angle Ext VDI SL20115 Noir | Angle Extérieur variable pour plinthe SL20115 graphite noir | Angle Extérieur variable pour plinthe SL20115 graphite noir | 01/09/2025 | 17.25 | 20 | 1 | BX | 24
SL2011539016 | 4012740018449 | Angle Ext VDI SL20115 Pure | Angle Extérieur variable pour plinthe SL20115 Pure | Angle Extérieur variable pour plinthe SL20115 Pure | 01/09/2025 | 17.25 | 20 | 1 | BX | 24
SL2011549011 | 4012740896085 | Angle Int VDI SL20115 Noir | Angle intérieur variable pour plnthe SL 20x115mm Graphite Noir | Angle Intérieur variable pour plinthe SL20115 graphite noir | 01/09/2025 | 17.25 | 20 | 1 | BX | 24
SL2011549016 | 4012740018456 | Angle Int VDI SL20115 Pure | Angle Intérieur variable pour plinthe SL20115 Pure | Angle Intérieur variable pour plinthe SL20115 Pure | 01/09/2025 | 17.25 | 20 | 1 | BX | 24
SL2011569011 | 4012740221788 | Embout SL20115 Noir | Embout pour plinthe SL 20x115mm Noir | Embout pour plinthe SL 20x115mm Noir. Permet de masquer les défauts de coupe et de respecter l'indice de protection. | 01/09/2025 | 15.59 | 20 | 1 | BX | 24
SL2011569016 | 4012740018463 | Embout SL20115 Pure | Embout pour plinthe SL 20x115mm Blanc | Embout pour plinthe SL 20x115mm Blanc. Permet de masquer les défauts de coupe et de respecter l'indice de protection. | 01/09/2025 | 15.59 | 20 | 1 | BX | 24
SL2011579011 | 4012740221801 | Joint couv SL20115 Noir | Jonction pour plinthe SL20115 graphite noir | Jonction pour plinthe SL20115 graphite noir | 01/09/2025 | 10.39 | 20 | 1 | BX | 24
SL2011579016 | 4012740018470 | Joint couv SL20115 Pure | Jonction pour plinthe SL20115 Pure | Jonction pour plinthe SL20115 Pure | 01/09/2025 | 10.39 | 20 | 1 | BX | 24
SL20115819011 | 4012740222372 | Adapteur SL20115/EK 40040 N | Adapteur, SL20115/EK 40040, noir | Adapteur, SL20115/EK 40040, noir | 01/09/2025 | 33.55 | 20 | 1 | BX | 24
SL20115819016 | 4012740018487 | Adapteur SL20115/EK 40040 Pur | Adapteur, SL20115/EK 40040,Pure | Adapteur, SL20115/EK 40040,Pure | 01/09/2025 | 33.55 | 20 | 1 | BX | 24
SL2011589011 | 4012740896146 | Té Dérivation SL20115 Noir | Té, Dérivation, SL20115 graphite noir | Té, Dérivation, SL20115 graphite noir | 01/09/2025 | 68.6 | 20 | 1 | BX | 24
SL2011589016 | 4012740018494 | Té Dérivation SL20115 Pure | Té, Dérivation, SL20115 Pure | Té, Dérivation, SL20115 Pure | 01/09/2025 | 68.6 | 20 | 1 | BX | 24
SL201159039011 | 4012740896306 | Support 2x app 45 SL20115 Noir | Support d'appareillage vide à équiper pour plinthe SL 20x8115mm Graphite Noir | Support SL20115 nu noir | 01/09/2025 | 47.14 | 20 | 1 | BX | 24
SL201159039016 | 4012740018531 | Support 2x app 45 SL20115 Pure | Support SL20115 nu Pure | Support SL20115 nu Pure | 01/09/2025 | 47.14 | 20 | 1 | BX | 24
SL201159119011 | 4012740896481 | Support app ent60 SL20115 Noir | Support universel SL20115 noir | Support universel SL20115 noir | 01/09/2025 | 37.15 | 20 | 1 | BX | 24
SL201159119016 | 4012740018593 | Support app ent60 SL20115 Pure | Support universel SL20115 Pure | Support universel SL20115 Pure | 01/09/2025 | 37.15 | 20 | 1 | BX | 24
SL201159709011 | 4012740873857 | Support app 45 SL20115 Noir | Support d'appareillage 45x45 pour plinthe SL20115 noir | Support d'appareillage 45x45 pour plinthe SL20115 noir | 01/09/2025 | 35.55 | 20 | 1 | BX | 24
SL201159709016 | 4012740016599 | Support app 45 SL20115 Pure | Support d'appareillage 45x45 pour plinthe SL20115 Pure | Support d'appareillage 45x45 pour plinthe SL20115 Pure | 01/09/2025 | 35.55 | 20 | 1 | BX | 24
SL20115A9011 | 4012740896504 | Pièce recouv SL20115 Noir | Support pièce de recouvrement pour plinthe SL20115 noir | Support pièce de recouvrement pour plinthe SL20115 noir | 01/09/2025 | 11.13 | 20 | 1 | BX | 24
SL20115A9016 | 4012740018821 | Pièce recouv SL20115 Pure | Support pièce de recouvrement pour plinthe SL20115 Pure | Support pièce de recouvrement pour plinthe SL20115 Pure | 01/09/2025 | 11.13 | 20 | 1 | BX | 24
SL20115AF9011 | 4012740873871 | Pièce recouv SL20115 Noir | Pièce de recouvrement de support d'appareillage pour plinthe SL20115 noir | Pièce de recouvrement de support d'appareillage pour plinthe SL20115 noir | 01/09/2025 | 10.58 | 20 | 1 | BX | 24
SL20115AF9016 | 4012740016605 | Pièce recouv SL20115 Pure | Pièce de recouvrement de support d'appareillage pour plintheSL20115 Pure | Pièce de recouvrement de support d'appareillage pour plintheSL20115 Pure | 01/09/2025 | 10.58 | 20 | 1 | BX | 24
SLA180750ELN | 4012740193689 | Pass plancher alu 18x75 Ano | Passage de plancher 18x75mm Alu anodisé | Passage de plancher 18x75mm Alu anodisé. Socle en PVC et partie supérieure en aluminium anodisé. 4 compartiments pour la séparation des câbles d'énergie et des câbles de données. | 01/09/2025 | 72.82 | 20 | 2 | BR | 24
SM005 | 3250615630056 | Ampéremètre analog direct 5A | Ampéremètre analogique 0-5A branchement et lecture directe | Ampéremètre analogique 0-5A branchement et lecture directe | 01/09/2025 | 331.59 | 20 | 1 | BX | 24
SM015 | 3250615630155 | Ampéremètre analog direct 15A | Ampéremètre analogique 0-15A branchement et lecture directe | Ampéremètre analogique 0-15A branchement et lecture directe | 01/09/2025 | 327.87 | 20 | 1 | BX | 24
SM020 | 3250615630209 | Ampéremètre digital direct 20A | Ampéremètre digital 0-20A branchement et lecture directe | Ampéremètre digital 0-20A branchement et lecture directe | 01/09/2025 | 638.14 | 20 | 1 | BX | 24
SM030 | 3250615630308 | Ampéremètre analog direct 30A | Ampéremètre analogique 0-30A branchement et lecture directe | Ampéremètre analogique 0-30A branchement et lecture directe | 01/09/2025 | 323.39 | 20 | 1 | BX | 24
SM050 | 3250615630506 | Ampèrem. analog indirect 50A | Ampéremètre analogique 0-50A branchement sur transformateur de courant | Ampéremètre analogique 0-50A branchement sur transformateur de courant | 01/09/2025 | 317.54 | 20 | 1 | BX | 24
SM100 | 3250615631008 | Ampérem. analog indirect 100A | Ampéremètre analogique 0-100A branchement sur transformateur de courant | Ampéremètre analogique 0-100A branchement sur transformateur de courant | 01/09/2025 | 356.69 | 20 | 1 | BX | 24
SM101C | 3250615631022 | Centrale de mesure mod. comm. | Centrale de mesure modulaire communicante MODBUS RS485 | Centrale de mesure modulaire communicante MODBUS RS485 permettant de mesurer les données de qualité du réseau | 01/09/2025 | 1135.63 | 20 | 1 | BX | 24
SM101E | 3250615631015 | Centrale de mesure modulaire | Centrale de mesure modulaire non communicante | Centrale de mesure modulaire non communicante permettant de mesurer les données de qualité du réseau | 01/09/2025 | 1026.07 | 20 | 1 | BX | 24
SM102E | 3250615639998 | Centrale de mesure | Centrale de mesure encastrée évoluée compatible avec les modules SM201 et SM210 | Centrale de mesure encastrée évoluée compatible avec les modules de communication impulsionnelle SM201 et Modbus RTU SM210 | 01/09/2025 | 1302.98 | 20 | 1 | BX | 24
SM103E | 3250615639981 | Centrale de mesure évoluée | Centrale de mesure encastrée évoluée compatibles avec SM201, SM211, SM213, SM214 | Centrale de mesure encastrée évoluée compatible avec les modules de communication impulsionnelle SM201, Modbus RTU SM211, SM213 et module ethernet et modbus RTU SM214 | 01/09/2025 | 1693.37 | 20 | 1 | BX | 24
SM150 | 3250615631503 | Ampérem. analog indirect 150A | Ampéremètre analogique 0-150A branchement sur transformateur de courant | Ampéremètre analogique 0-150A branchement sur transformateur de courant | 01/09/2025 | 365.5 | 20 | 1 | BX | 24
SM151 | 3250615631510 | Ampérem. digital indirect 150A | Ampéremètre digital 0-150A branchement sur transformateur de courant | Ampéremètre digital 0-150A branchement sur transformateur de courant | 01/09/2025 | 638.6 | 20 | 1 | BX | 24
SM200 | 3250615632005 | Mod sortie impul SM102E | Module de communication impulsionnel pour centrale de mesure SM102E | Module de communication impulsionnel pour centrale de mesure SM102E permettant de rendre communicant une centrale de mesure SM102E installée localement. La communication impulsionnelle transmets les données de consommation énergétique (kWh) | 01/09/2025 | 167.37 | 20 | 1 | BX | 24
SM201 | 3250615632012 | Mod sortie impul SM103E | Module de communication impulsionnel pour centrale de mesure SM103E | Module de communication impulsionnel pour centrale de mesure SM103E permettant de rendre communicant une centrale de mesure SM103E installée localement. La communication impulsionnelle transmets les données de consommation énergétique (kWh) | 01/09/2025 | 238.39 | 20 | 1 | BX | 24
SM202 | 3250615632029 | Mod entrée-sortie SM103E | Module de communication Entrées/Sorties contacts pour centrale de mesure SM103E | Module de communication entrées/sorties contacts pour centrale de mesure SM103E. La fonction contact du module permet de récupérer ou d'activer des sorties sur alarmes. | 01/09/2025 | 381.63 | 20 | 1 | BX | 24
SM203 | 3250615632036 | Mod sortie analog SM103E | Module communication 2 sorties analogiques pour centrale de mesure SM103E | Module communication 2 sorties analogiques paramétrables pour centrale de mesure SM103E. Ce module de communication configurable en 0-20 mA ou en 4-20 mA permet d'envoyer l'une des données controlée par la centrale de mesure. | 01/09/2025 | 296.27 | 20 | 1 | BX | 24
SM204 | 3250615632043 | Mod mémoire SM103E | Module mémoire additionnel pour centrale de mesure SM103E | Module mémoire additionnel pour centrale de mesure SM103E permettant de stocker sans alimentation les données de puissance sur 31 jours, les 10 dernières alarmes, les minimums et maximums , les coupures de tension, les données horodatées. | 01/09/2025 | 1228.15 | 20 | 1 | BX | 24
SM205 | 3250615632050 | Mod T°C pour SM103E | Module de température pour centrale de mesure SM103E | Module de température pour centrale de mesure SM103E. Permet de remonter les données de 3 sondes de température de type PT100 sur une centrale de mesure Hager SM103E. S'installe en face arrière de la centrale de mesure. | 01/09/2025 | 526.41 | 20 | 1 | BX | 24
SM210 | 3250615632104 | Mod RS485 Jbus-modbus SM102E | Module de communication RS485 JBUS/MODBUS pour centrale de mesure SM102E | Module de communication RS485 JBUS/MODBUS pour centrale de mesure SM102E | 01/09/2025 | 377.22 | 20 | 1 | BX | 24
SM211 | 3250615632111 | Mod RS485 Jbus-modbus SM103E | Module de communication RS485 JBUS/MODBUS pour centrale mesure SM103E | Module de communication RS485 JBUS/MODBUS à intégrer en face arrière de la centrale de mesure & analyseur de réseau SM103E à intégrer en face arrière de la centrale de mesure | 01/09/2025 | 442.86 | 20 | 1 | BX | 24
SM213 | 3250615632135 | Mod éthernet Jbus-modbus | Module de communication ethernet JBUS/MODBUS pour centrale mesure SM103E | Module de communication ethernet et RS485 JBUS/MODBUS à intégrer en face arrière de la centrale de mesure & analyseur de réseau SM103E à intégrer en face arrière de la centrale de mesure | 01/09/2025 | 762.51 | 20 | 1 | BX | 24
SM214 | 3250615632142 | Mod éthernet+Rs485 Jbus-modbus | Module de communication ethernet et modbus RS485 pour centrale mesure SM103E | Module de communication ethernet et modbus RS485 à intégrer en face arrière de la centrale de mesure & analyseur de réseau SM103E à intégrer en face arrière de la centrale de mesure | 01/09/2025 | 1518.37 | 20 | 1 | BX | 24
SM250 | 3250615632500 | Ampérem. analog indirect 250A | Ampéremètre analogique 0-250A branchement sur transformateur de courant | Ampéremètre analogique 0-250A branchement sur transformateur de courant | 01/09/2025 | 365.54 | 20 | 1 | BX | 24
SM400 | 3250615634009 | Ampérem. analog indirect 400A | Ampéremètre analogique 0-400A branchement sur transformateur de courant | Ampéremètre analogique 0-400A branchement sur transformateur de courant | 01/09/2025 | 301.18 | 20 | 1 | BX | 24
SM401 | 3250615634016 | Ampérem. digital indirect 400A | Ampéremètre digital 0-400A branchement sur transformateur de courant | Ampéremètre digital 0-400A branchement sur transformateur de courant | 01/09/2025 | 670.31 | 20 | 1 | BX | 24
SM500 | 3250615635006 | Voltmètre analogique 500V | Voltmètre analogique plage de mesure 0-500V | Voltmètre analogique plage de mesure 0-500V | 01/09/2025 | 365.76 | 20 | 1 | BX | 24
SM501 | 3250615635013 | Voltmètre digital 500V | Voltmètre digital plage de mesure 0-500V | Voltmètre digital plage de mesure 0-500V | 01/09/2025 | 675.9 | 20 | 1 | BX | 24
SM600 | 3250615636003 | Ampérem. analog indirect 600A | Ampéremètre analogique 0-600A branchement sur transformateur de courant | Ampéremètre analogique 0-600A branchement sur transformateur de courant | 01/09/2025 | 319.06 | 20 | 1 | BX | 24
SM601 | 3250615636010 | Ampérem. digital indirect 600A | Ampéremètre digital 0-600A branchement sur transformateur de courant | Ampéremètre digital 0-600A branchement sur transformateur de courant | 01/09/2025 | 588.83 | 20 | 1 | BX | 24
SMC120R | 3250615630032 | RESISTANCE 120 OHMS MODBUS | Résistance de terminaison MODBUS RTU 120 Ohm filaire | Résistance de terminaison MODBUS RTU 120 Ohm filaire. Cette résistance indispensable au bon fonctionnement d'une ligne série modbus RS485 permet de fermer la ligne en apportant une résistance ohmique à la ligne. | 01/09/2025 | 5.57 | 20 | 1 | BX | 24
SN320 | 3250615643209 | PC 20A 3P+T+N Fr | Prise de courant modulaire 20A 3P+T+N | Prise de courant modulaire 20A 3P+T+N | 01/09/2025 | 75.19 | 20 | 1 | EA | 24
SNS216 | 3250615640062 | PC 16A 2P+T SanVis (FR) | Prise de courant modulaire 16A 2P+T connexion SanVis | Prise de courant modulaire 16A 2P+T connexion SanVis | 01/09/2025 | 26.81 | 20 | 1 | EA | 24
SNS316 | 3250615640079 | PC 16A 2P+T voyant SanVis (FR) | Prise de courant modulaire 16A 2P+T avec voyant version SanVis (FR) | Prise de courant modulaire 16A 2P+T avec voyant version SanVis (FR) | 01/09/2025 | 51.48 | 20 | 1 | EA | 24
SONHG | 3599435007076 | SONDE TECHNIQUE HORS GEL | Sonde technique hors gel | Sonde technique hors gel | 01/09/2025 | 71.97 | 20 | 1 | BX | 60
SONIN | 3599435007083 | SONDE TECHNIQUE INONDATION | Sonde technique inondation | Sonde technique inondation | 01/09/2025 | 67.96 | 20 | 1 | BX | 60
SONPC | 3599435007090 | SONDE TECH PANNE CONGELATEUR | Sonde technique panne congélateur | Sonde technique panne congélateur | 01/09/2025 | 73.86 | 20 | 1 | BX | 60
SPA001N | 3250615514813 | Cartouche N-PE 350V 1.5kV | Cartouche N-PE Uc 350V Iimp 100kA Up 1.5kV | Cartouche N-PE Uc 350V Iimp 100kA Up 1.5kV | 01/09/2025 | 706.19 | 20 | 1 | BX | 24
SPA080 | 3250615515049 | Cartouche T1+2 25kA Up 1.5kV | Cartouche T1+T2 Iimp 25kA Up 1.5kV | Cartouche T1+T2 Iimp 25kA Up 1.5kV | 01/09/2025 | 750.23 | 20 | 1 | BX | 24
SPA081 | 3250615514820 | Cartouche L-N/PEN 350V 25kA | Cartouche L-N/PEN Uc 350V Iimp 25kA Up 1.5kV pour SPA80x | Cartouche L-N/PEN Uc 350V Iimp 25kA Up 1.5kV pour SPA80x | 01/09/2025 | 641.98 | 20 | 1 | BX | 24
SPA180 | 3250615515056 | Paraf T1+T2 1P 25kA con+fus | Parafoudre type 1+2 Iimp 25kA 1P phase 2modules et protection fusible intégrée | Parafoudre type 1+2 Iimp 25kA 1P phase 2modules et protection fusible intégrée. Les parafoudres de type 1 sont obligatoires lorsque le batîment est équipé d'un paratonnerre. Dôté d'une protection fusible intégrée jusque 50kA. | 01/09/2025 | 1018.17 | 20 | 1 | BX | 24
SPA180N | 3250615515063 | Paraf T1+2 1P N-PE 100kA co+fu | Parafoudre type 1+2 Iimp 100kA 1P neutre 2modules et protection fusible intégrée | Parafoudre type 1+2 Iimp 100kA 1P neutre 2modules et protection fusible intégrée. Les parafoudres de type 1 sont obligatoires lorsque le batîment est équipé d'un paratonnerre. Dôté d'une protection fusible intégrée jusque 50kA. | 01/09/2025 | 803.82 | 20 | 1 | BX | 24
SPA212 | 3250615513175 | Paraf T1+2+3 2P 12.5kA TNS/TT | Parafoudre de type 1+2 Iimp 12,5kA 2P 2modules avec auxiliaire de contact | Parafoudre de type 1+2 Iimp 12,5kA 2P 2modules avec auxiliaire de contact. Les parafoudres de type 1 sont obligatoires lorsque le batîment est équipé d'un paratonnerre. | 01/09/2025 | 589.48 | 20 | 1 | BX | 24
SPA312 | 3250615513182 | Paraf T1+T2+T3 3P 12.5kA TN-C | Parafoudre de type 1+2 Iimp 12,5kA 3P 4modules avec auxiliaire de contact | Parafoudre de type 1+2 Iimp 12,5kA 3P 4modules avec auxiliaire de contact. Les parafoudres de type 1 sont obligatoires lorsque le batîment est équipé d'un paratonnerre. | 01/09/2025 | 911 | 20 | 1 | BX | 24
SPA412 | 3250615513199 | Paraf T1+2+3 4P 12.5kA TNS/TT | Parafoudre de type 1+2 Iimp 12,5kA 4P 4modules avec auxiliaire de contact | Parafoudre de type 1+2 Iimp 12,5kA 4P 4modules avec auxiliaire de contact. Les parafoudres de type 1 sont obligatoires lorsque le batîment est équipé d'un paratonnerre. | 01/09/2025 | 1125.35 | 20 | 1 | BX | 24
SPA800 | 3250615514837 | Paraf T1+T2 3P 25kA TNC | Parafoudre de type 1+2 Iimp 12,5kA 3P 6modules avec auxiliaire de contact | Parafoudre de type 1+2 Iimp 12,5kA 3P 6modules avec auxiliaire de contact. Les parafoudres de type 1 sont obligatoires lorsque le batîment est équipé d'un paratonnerre. | 01/09/2025 | 2246.91 | 20 | 1 | BX | 24
SPA801 | 3250615514844 | Paraf T1+T2 4P 25kA TNS/TT | Parafoudre de type 1+2 Iimp 12,5kA 4P 8modules avec auxiliaire de contact | Parafoudre de type 1+2 Iimp 12,5kA 4P 8modules avec auxiliaire de contact. Les parafoudres de type 1 sont obligatoires lorsque le batîment est équipé d'un paratonnerre. | 01/09/2025 | 2888.87 | 20 | 1 | BX | 24
SPB008D | 3250615515308 | Cartouche L-N In2kA Imax8kA | Cartouches pour parafoudre de type 2 Imax 8kA L-N Uc 275 In 2kA Up 1kV | Cartouches pour parafoudre de type 2 Imax 8kA L-N Uc 275 In 2kA Up 1kV. La cartouche permet un remplacement aisé si nécessaire notamment avec sa fenêtre de visualisation et son détrompage évitant les erreurs lors d'un remplacement. | 01/09/2025 | 162.27 | 20 | 1 | BX | 24
SPB013 | 3250615515193 | Cartouche 40kA T2 IT 440V | Cartouches pour parafoudre de type 2 Imax 40kA | Cartouches pour parafoudre de type 2 Imax 40Ka. La cartouche permet un remplacement aisé si nécessaire notamment avec sa fenêtre de visualisation et son détrompage évitant les erreurs lors d'un remplacement. | 01/09/2025 | 214.66 | 20 | 1 | BX | 24
SPB015D | 3250615515339 | Cartouche L-N In5kA Imax15kA | Cartouches pour parafoudre de type 2 Imax 15kA L-N Uc 275V In 5kA Up 1kV | Cartouches pour parafoudre de type 2 Imax 15kA L-N Uc 275V In 5kA Up 1kV. La cartouche permet un remplacement aisé si nécessaire notamment avec sa fenêtre de visualisation et son détrompage évitant les erreurs lors d'un remplacement. | 01/09/2025 | 178.66 | 20 | 1 | BX | 24
SPB040D | 3250615515346 | Cartouche L-N In20kA Imax40kA | Cartouches pour parafoudre de type 2 Imax 40kA L-N Uc 275V In 20kA Up 1,35kV | Cartouches pour parafoudre de type 2 Imax 40kA L-N Uc 275V In 20kA Up 1,35kV. La cartouche permet un remplacement aisé si nécessaire notamment avec sa fenêtre de visualisation et son détrompage évitant les erreurs lors d'un remplacement. | 01/09/2025 | 226.42 | 20 | 1 | BX | 24
SPB040N | 3250615515353 | Cartouche N-PE In20kA Imax40kA | Cartouches pour parafoudre de type 2 Imax 40kA N-PE Uc 260V 20kA Up 1,5kV | Cartouches pour parafoudre de type 2 Imax 40kA N-PE Uc 260V 20kA Up 1,5kV. La cartouche permet un remplacement aisé si nécessaire notamment avec sa fenêtre de visualisation et son détrompage évitant les erreurs lors d'un remplacement. | 01/09/2025 | 179.98 | 20 | 1 | BX | 24
SPB065N | 3250615515360 | Cartouche N-PE In20kA Imax65kA | Cartouches pour parafoudre de type 2 Imax 65kA N-PE Uc 260V In 20kA Up 1,5kV | Cartouches pour parafoudre de type 2 Imax 65kA N-PE Uc 260V In 20kA Up 1,5kV. La cartouche permet un remplacement aisé si nécessaire notamment avec sa fenêtre de visualisation et son détrompage évitant les erreurs lors d'un remplacement. | 01/09/2025 | 235.92 | 20 | 1 | BX | 24
SPB065R | 3250615515377 | Cartouche L-N In20kA Imax65kA | Cartouches pour parafoudre de type 2 Imax 40kA L-N Uc 320V In 20kA Up 1,35kV | Cartouches pour parafoudre de type 2 Imax 40kA L-N Uc 320V In 20kA Up 1,35kV. La cartouche permet un remplacement aisé si nécessaire notamment avec sa fenêtre de visualisation et son détrompage évitant les erreurs lors d'un remplacement. | 01/09/2025 | 455.75 | 20 | 1 | BX | 24
SPB113 | 3250615515209 | Paraf 1P débrochable 40kA voy. | Parafoudre de type 2 Imax 40kA 1P 1modules | Parafoudre de type 2 Imax 40kA 1P 1modules avec report de télésignalisation. Le parafoudre SPB113 est destiné à protéger l’ensemble des équipements électriques de l’installation, et ce, en mode commun et mode différentiel. | 01/09/2025 | 235.55 | 20 | 1 | BX | 24
SPB208D | 3250615515438 | Paraf 2P TNS/TT 8 Ka | Parafoudre de type 2 Imax 8kA 2P 2modules | Parafoudre de type 2 Imax 8kA 2P 2modules sans report de télésignalisation. En complément de la protection générale, le parafoudre SPB208D est destiné à protéger les équipements très sensibles du bâtiment. | 01/09/2025 | 326.3 | 20 | 1 | BX | 24
SPB215R | 3250615515469 | Paraf 2P T2 TNS/TT 15kA+cont | Parafoudre de type 2 Imax 15kA 2P 2modules avec auxiliaire de contact | Parafoudre de type 2 Imax 15kA 2P 2modules avec report de télésignalisation. Le parafoudre SPB215R est destiné à protéger l’ensemble des équipements électriques de l’installation, et ce, en mode commun et mode différentiel. | 01/09/2025 | 398.96 | 20 | 1 | BX | 24
SPB240R | 3250615515483 | Paraf 2P T2 TNS/TT 40kA+cont | Parafoudre de type 2 Imax 40kA 2P 2modules avec auxiliaire de contact | Parafoudre de type 2 Imax 40kA 2P 2modules avec report de télésignalisation. Le parafoudre SPB240R est destiné à protéger l’ensemble des équipements électriques de l’installation, et ce, en mode commun et mode différentiel. | 01/09/2025 | 455.55 | 20 | 1 | BX | 24
SPB265R | 3250615515490 | Paraf 2P T2 TNS/TT 65kA+cont | Parafoudre de type 2 Imax 65kA 2P 2modules avec auxiliaire de contact | Parafoudre de type 2 Imax 65kA 2P 2modules avec report de télésignalisation. Le parafoudre SPB265R est destiné à protéger l’ensemble des équipements électriques de l’installation, et ce, en mode commun et mode différentiel. | 01/09/2025 | 1065.2 | 20 | 1 | BX | 24
SPB408D | 3250615515551 | Paraf 4P TNS/TT 8 kA | Parafoudre de type 2 Imax 8kA 4P 4modules | Parafoudre de type 2 Imax 8kA 4P 4modules sans report de télésignalisation. En complément de la protection générale, le parafoudre SPB408D est destiné à protéger les équipements très sensibles du bâtiment. | 01/09/2025 | 533.41 | 20 | 1 | BX | 24
SPB415R | 3250615515575 | Paraf 4P T2 TNS/TT 15kA+cont | Parafoudre de type 2 Imax 15kA 4P 4modules avec auxiliaire de contact | Parafoudre de type 2 Imax 15kA 4P 4modules avec report de télésignalisation. Le parafoudre SPB415R est destiné à protéger l’ensemble des équipements électriques de l’installation, et ce, en mode commun et mode différentiel. | 01/09/2025 | 766.78 | 20 | 1 | BX | 24
SPB440R | 3250615515599 | Paraf 4P T2 TNS/TT 40kA+cont | Parafoudre de type 2 Imax 40kA 4P 4modules avec auxiliaire de contact | Parafoudre de type 2 Imax 40kA 4P 4modules avec report de télésignalisation. Le parafoudre SPB440R est destiné à protéger l’ensemble des équipements électriques de l’installation, et ce, en mode commun et mode différentiel. | 01/09/2025 | 961.5 | 20 | 1 | BX | 24
SPB465R | 3250615515605 | Paraf 4P T2 TNS/TT 65kA+cont | Parafoudre de type 2 Imax 65kA 4P 4modules avec auxiliaire de contact | Parafoudre de type 2 Imax 65kA 4P 4modules avec report de télésignalisation. Le parafoudre SPB465R est destiné à protéger l’ensemble des équipements électriques de l’installation, et ce, en mode commun et mode différentiel. | 01/09/2025 | 1631.85 | 20 | 1 | BX | 24
SPB715D | 3250615512376 | Paraf T2 2P auto-pro 15KA voy | Parafoudre de type 2 avec disjoncteur associé Imax 15kA 1P+N 2modules | Parafoudre de type 2 avec disjoncteur associé Imax 15kA 1P+N 2modules. Les parafoudres de type 2 auto-protégé protègeront l’ensemble des équipements électriques, et ce, en mode commun et mode différentiel. | 01/09/2025 | 267.95 | 20 | 1 | BX | 24
SPB815D | 3250615512383 | Paraf T2 3P+N auto-pro 15KA vo | Parafoudre de type 2 avec disjoncteur associé Imax 15kA 3P+N 5modules | Parafoudre de type 2 avec disjoncteur associé Imax 15kA 3P+N 5modules. Les parafoudres de type 2 auto-protégé protègeront l’ensemble des équipements électriques, et ce, en mode commun et mode différentiel. | 01/09/2025 | 450.15 | 20 | 1 | BX | 24
SPK602 | 3250615515070 | Parafoudre pour ligne ADSL | Parafoudre de type 2 2P pour ligne ADSL 1modules | Parafoudre de type 2 2P pour ligne ADSL 1modules | 01/09/2025 | 252.04 | 20 | 1 | BX | 24
SPV340 | 3250615514967 | Paraf T2 40kA photovoltaïque | Parafoudre photovoltaique de type 2 3P 3modules | Parafoudre photovoltaique de type 2 3P 3modules. Ce parafoudre est conçu pour protéger contre les surtensions pouvant affecter les réseaux d’alimentation photovoltaïque. | 01/09/2025 | 528.93 | 20 | 1 | BX | 24
SRA00505 | 4049857063857 | TI 50-5A 1,5VA (BG213) | Transformateur de Courant fermé barre/câble passant BG 213 50/5A 1,5VA Classe 1 | Transformateur de Courant fermé barre/câble passant BG 213 50/5A 1,5VA Classe 1 | 01/09/2025 | 59.91 | 20 | 1 | BX | 24
SRA00755 | 4049857139293 | TI 75-5A 1,5VA (BG113) | Transformateur de Courant fermé barre/câble passant BG 113 75/5A 1,5VA Classe 1 | Transformateur de Courant fermé barre/câble passant BG 113 75/5A 1,5VA Classe 1 | 01/09/2025 | 59.92 | 20 | 1 | BX | 24
SRA010051 | 4049857250035 | TI 100-5A 2,5VA (BG213) | Transformateur de Courant à barre/câble passant BG 213 100/5A 2,5VA Classe 1 | Transformateur de Courant à barre/câble passant BG 213 100/5A 2,5VA Classe 1 | 01/09/2025 | 65.58 | 20 | 1 | BX | 24
SRA01255 | 4049857139323 | TI 125-5A 2,5VA (BG113) | Transformateur de Courant fermé barre/câble passant BG 113 125/5A 2,5VA Classe 1 | Transformateur de Courant fermé barre/câble passant BG 113 125/5A 2,5VA Classe 1 | 01/09/2025 | 65.49 | 20 | 1 | BX | 24
SRA01505 | 4049857139330 | TI 150-5A 2,5VA (BG113) | Transformateur de Courant fermé barre/câble passant BG 113 150/5A 2,5VA Classe 1 | Transformateur de Courant fermé barre/câble passant BG 113 150/5A 2,5VA précision de mesure Classe 1 | 01/09/2025 | 65.47 | 20 | 1 | BX | 24
SRA02005 | 4049857139347 | TI 200-5A 2,5VA (BG113) | Transformateur de Courant fermé barre/câble passant BG 113 200/5A 2,5VA Classe 1 | Transformateur de Courant fermé barre/câble passant BG 113 200/5A 2,5VA Classe 1 | 01/09/2025 | 69.61 | 20 | 1 | BX | 24
SRA02505 | 4049857139354 | TI 250-5A 2,5VA (BG113) | Transformateur de Courant fermé barre/câble passant BG 113 250/5A 2,5VA Classe 1 | Transformateur de Courant fermé barre/câble passant BG 113 250/5A 2,5VA Classe 1 | 01/09/2025 | 69.64 | 20 | 1 | BX | 24
SRD08005 | 4049857139385 | TI 800-5A 5VA (BG613) | Transformateur de Courant fermé barre/câble passant BG 613 800/5A 5VA Classe 1 | Transformateur de Courant fermé barre/câble passant BG 613 800/5A 5VA Classe 1 | 01/09/2025 | 100.25 | 20 | 1 | BX | 24
SRD10005 | 4049857139392 | TI 1000-5A 5VA (BG613) | Transformateur de Courant fermé barre/câble passant BG 613 1000/5A 5VA Classe 1 | Transformateur de Courant fermé barre/câble passant BG 613 1000/5A 5VA Classe 1 | 01/09/2025 | 97.39 | 20 | 1 | BX | 24
SRD15005 | 4049857063888 | TI 1500-5A 5VA (BG613) | Transformateur de Courant à barre/câble passant BG 613 1500/5A 5VA Classe 1 | Transformateur de Courant à barre/câble passant BG 613 1500/5A 5VA Classe 1 | 01/09/2025 | 97.37 | 20 | 1 | BX | 24
SRE100051 | 4049857250080 | TI 1000-5A 15VA (BG814) | Transformateur de Courant à barre/câble passant BG 814 1000/5A 15VA Classe 1 | Transformateur de Courant à barre/câble passant BG 814 1000/5A 15VA Classe 1 | 01/09/2025 | 111.24 | 20 | 1 | BX | 24
SRE12505 | 4049857139415 | TI 1250-5A 15VA (BG814) | Transformateur de Courant fermé barre/câble passant BG 814 1250/5A 15VA Classe 1 | Transformateur de Courant fermé barre/câble passant BG 814 1250/5A 15VA Classe 1 | 01/09/2025 | 111.43 | 20 | 1 | BX | 24
SRE16005 | 4049857139422 | TI 1600-5A 15VA (BG814) | Transformateur de Courant fermé barre/câble passant BG 814 1600/5A 15VA Classe 1 | Transformateur de Courant fermé barre/câble passant BG 814 1600/5A 15VA Classe 1 | 01/09/2025 | 111.24 | 20 | 1 | BX | 24
SRE20005 | 4049857139439 | TI 2000-5A 15VA (BG814) | Transformateur de Courant à barre/câble passant BG 814 2000/5A 15VA Classe 1 | Transformateur de Courant à barre/câble passant BG 814 2000/5A 15VA Classe 1 | 01/09/2025 | 111.28 | 20 | 1 | BX | 24
SRF12505 | 4049857139446 | TI 1250-5A 15VA BG1034 | Transformateur de Courant à barre/câble passant BG 1034 1250/5A 15VA Classe 1 | Transformateur de Courant à barre/câble passant BG 1034 1250/5A 15VA Classe 1 | 01/09/2025 | 125.16 | 20 | 1 | BX | 24
SRF16005 | 4049857139453 | TI 1600-5A 30VA BG1034 | Transformateur de Courant à barre/câble passant BG 1034 1600/5A 30VA Classe 1 | Transformateur de Courant à barre/câble passant BG 1034 1600/5A 30VA Classe 1 | 01/09/2025 | 125.16 | 20 | 1 | BX | 24
SRF20005 | 4049857139460 | TI 2000-5A 30VA (BG1034) | Transformateur de Courant fermé barre/câble passant BG1034 2000/5A 30VA Classe 1 | Transformateur de Courant fermé barre/câble passant BG1034 2000/5A 30VA Classe 1 | 01/09/2025 | 125.16 | 20 | 1 | BX | 24
SRF25005 | 4049857139477 | TI 2500-5A 30VA (BG1034) | Transformateur de Courant fermé barre/câble passant BG1034 2500/5A 30VA Classe 1 | Transformateur de Courant fermé barre/câble passant BG1034 2500/5A 30VA Classe 1 | 01/09/2025 | 139.04 | 20 | 1 | BX | 24
SRG30005 | 4049857139484 | TI 3000-5A 15VA (BG1254) | Transformateur de Courant fermé barre/câble passant BG1254 3000/5A 15VA Classe 1 | Transformateur de Courant fermé barre/câble passant BG1254 3000/5A 15VA Classe 1 | 01/09/2025 | 152.94 | 20 | 1 | BX | 24
SRH30005 | 4049857139507 | TI 3000-5A 15VA (BG1274) | Transformateur de Courant à barre/câble passant BG 1274 3000/5A 15VA Classe 1 | Transformateur de Courant à barre/câble passant BG 1274 3000/5A 15VA Classe 1 | 01/09/2025 | 166.83 | 20 | 1 | BX | 24
SRI03005 | 4049857063864 | TI 300-5A 5VA (BG413) | Transformateur de Courant fermé barre/câble passant BG 413 300/5A 5VA Classe 1 | Transformateur de Courant fermé barre/câble passant BG 413 300/5A 5VA Classe 1 | 01/09/2025 | 69.71 | 20 | 1 | BX | 24
SRI04005 | 4049857250004 | TI 400-5A 5VA (BG413) | Transformateur de Courant à barre/câble passant BG 413 400/5A 5VA Classe 1 | Transformateur de Courant à barre/câble passant BG 413 400/5A 5VA Classe 1 | 01/09/2025 | 83.58 | 20 | 1 | BX | 24
SRI06005 | 4049857063871 | TI 600-5A 5VA (BG413) | Transformateur de Courant à barre/câble passant BG 413 600/5A 5VA Classe 1 | Transformateur de Courant à barre/câble passant BG 413 600/5A 5VA Classe 1 | 01/09/2025 | 83.5 | 20 | 1 | BX | 24
SRR00635A | 3250610018309 | Transf. courant ouvrant 63A | Transformateur de Courant Ouvrant SC1 18mm 063/5A 0.6VA Classe 3 | Transformateur de Courant Ouvrant SC1 18mm 063/5A 0.6VA Classe 3 à installer en complément d'un compteur ou d'une centrale de mesure. Livré pré-câblé avec les accessoires de montage pour une installation sur câble, platine ou rail DIN. | 01/09/2025 | 316.31 | 20 | 1 | BX | 24
SRR00805A | 3250610018316 | Transf. courant ouvrant 80A | Transformateur de Courant Ouvrant SC1 18mm 080/5A 0.6VA Classe 3 | Transformateur de Courant Ouvrant SC1 18mm 080/5A 0.6VA Classe 3 à installer en complément d'un compteur ou d'une centrale de mesure. Livré pré-câblé avec les accessoires de montage pour une installation sur câble, platine ou rail DIN. | 01/09/2025 | 379.54 | 20 | 1 | BX | 24
SRR01005A | 3250610018323 | Transf. courant ouvrant 100A | Transformateur de Courant Ouvrant SC1 18mm 100/5A 0.2VA Classe 1 | Transformateur de Courant Ouvrant SC1 18mm 100/5A 0.2VA Classe 1 à installer en complément d'un compteur ou d'une centrale de mesure. Livré pré-câblé avec les accessoires de montage pour une installation sur câble, platine ou rail DIN. | 01/09/2025 | 430.16 | 20 | 1 | BX | 24
SRR01255A | 3250610018330 | Transf. courant ouvrant 125A | Transformateur de Courant Ouvrant SC1 18mm 125/5A 0.2VA Classe 1 | Transformateur de Courant Ouvrant SC1 18mm 125/5A 0.2VA Classe 1 à installer en complément d'un compteur ou d'une centrale de mesure. Livré pré-câblé avec les accessoires de montage pour une installation sur câble, platine ou rail DIN. | 01/09/2025 | 430.16 | 20 | 1 | BX | 24
SRR01605A | 3250610022412 | Transf. courant ouvrant 160A | Transformateur de Courant Ouvrant SC1 18mm 160/5A 0.3VA Classe 1 | Transformateur de Courant Ouvrant SC1 18mm 160/5A 0.3VA Classe 1 à installer en complément d'un compteur ou d'une centrale de mesure. Livré pré-câblé avec les accessoires de montage pour une installation sur câble, platine ou rail DIN. | 01/09/2025 | 430.16 | 20 | 1 | BX | 24
SRR02005A | 3250610018354 | Transf. courant ouvrant 200A | Transformateur de Courant Ouvrant SC1 18mm 200/5A 0.6VA Classe 1 | Transformateur de Courant Ouvrant SC1 18mm 200/5A 0.6VA Classe 1 à installer en complément d'un compteur ou d'une centrale de mesure. Livré pré-câblé avec les accessoires de montage pour une installation sur câble, platine ou rail DIN. | 01/09/2025 | 430.16 | 20 | 1 | BX | 24
SRR02505A | 3250610018361 | Transf. courant ouvrant 250A | Transformateur de Courant Ouvrant SC1 18mm 250/5A 0.6VA Classe 1 | Transformateur de Courant Ouvrant SC1 18mm 250/5A 0.6VA Classe 1 à installer en complément d'un compteur ou d'une centrale de mesure. Livré pré-câblé avec les accessoires de montage pour une installation sur câble, platine ou rail DIN. | 01/09/2025 | 430.16 | 20 | 1 | BX | 24
SRR04005B | 3250610018378 | Transf. courant ouvrant 400A | Transformateur de Courant Ouvrant SC2 28mm 400/5A 2.2VA Classe 1 | Transformateur de Courant Ouvrant SC2 28mm 400/5A 2.2VA Classe 1 à installer en complément d'un compteur ou d'une centrale de mesure. Livré pré-câblé avec les accessoires de montage pour une installation sur câble, platine ou rail DIN. | 01/09/2025 | 430.16 | 20 | 1 | BX | 24
SRR05005B | 3250610018385 | Transf. courant ouvrant 500A | Transformateur de Courant Ouvrant SC2 28mm 500/5A 2.2VA Classe 1 | Transformateur de Courant Ouvrant SC2 28mm 500/5A 2.2VA Classe 1 à installer en complément d'un compteur ou d'une centrale de mesure. Livré pré-câblé avec les accessoires de montage pour une installation sur câble, platine ou rail DIN. | 01/09/2025 | 544.02 | 20 | 1 | BX | 24
SRT00635A | 3250615512536 | Transf. courant ouvrant 63A | Transformateur de courant ouvrant 63A / 5A | Transformateur de Courant Ouvrant SC1 063/5A 0,7VA Classe 3 | 01/09/2025 | 316.31 | 20 | 1 | BX | 24
SRT00805A | 3250615512543 | Transf. courant ouvrant 80A | Transformateur de Courant Ouvrant SC1 080/5A 0,7VA Classe 3 | Transformateur de Courant Ouvrant SC1 080/5A 0,7VA Classe 3 | 01/09/2025 | 379.54 | 20 | 1 | BX | 24
SRT01005A | 3250615512550 | Transf. courant ouvrant 100A | Transformateur de Courant Ouvrant SC1 100/5A 0,7VA Classe 1 | Transformateur de Courant Ouvrant SC1 100/5A 0,7VA Classe 1 | 01/09/2025 | 430.16 | 20 | 1 | BX | 24
SRT01255A | 3250615512567 | Transf. courant ouvrant 125A | Transformateur de courant ouvrant 125A / 5A | Transformateur de Courant Ouvrant SC1 125/5A 0,7VA Classe 1 | 01/09/2025 | 430.16 | 20 | 1 | BX | 24
SRT01605A | 3250615512574 | Transf. courant ouvrant 160A | Transformateur de courant ouvrant 160A / 5A | Transformateur de Courant Ouvrant SC1 160/5A 0,7VA Classe 1 | 01/09/2025 | 430.16 | 20 | 1 | BX | 24
SRT02005A | 3250615512581 | Transf. courant ouvrant 200A | Transformateur de courant ouvrant 200A / 5A | Transformateur de Courant Ouvrant SC1 200/5A 0,7VA Classe 1 | 01/09/2025 | 430.16 | 20 | 1 | BX | 24
SRT02505A | 3250615512598 | Transf. courant ouvrant 250A | Transformateur de courant ouvrant 250A / 5A | Transformateur de Courant Ouvrant SC1 250/5A 0,7VA Classe 1 | 01/09/2025 | 430.16 | 20 | 1 | BX | 24
SRT04005B | 3250615512604 | Transf. courant ouvrant 400A | Transformateur de courant ouvrant 400A / 5A | Transformateur de Courant Ouvrant SC2 400/5A 2,2VA Classe 1 | 01/09/2025 | 430.16 | 20 | 1 | BX | 24
SRT05005B | 3250615512611 | Transf. courant ouvrant 500A | Transformateur de courant ouvrant 500A / 5A | Transformateur de Courant Ouvrant SC2 500/5A 2,2VA Classe 1 | 01/09/2025 | 544.02 | 20 | 1 | BX | 24
SRZH01 | 4049857063710 | Accessoire de montage rail DIN | Accessoire de montage sur rail DIN des TI de géométrie BG113, BG213 et BG413 | Accessoire de montage sur rail DIN des TI de géométrie BG113, BG213 et BG413 | 01/09/2025 | 13.97 | 20 | 1 | BX | 24
ST301 | 3250615703019 | Transfo sonnerie 4VA 230/8-12V | Transformateur de sonnerie 4VA 230VAC - 8 - 12VAC 2 modules | Le ST301 est un transformateur de sonnerie 4VA 8 - 12VAC 2 modules de Hager. C'est une solution idéale pour alimenter les circuits de sonnerie ou ronfleur installés dans les tableaux électriques. | 01/09/2025 | 122.72 | 20 | 1 | EA | 24
ST303 | 3250615703033 | Transfo sonnerie 8VA 230/8-12V | Transformateur de sonnerie 8VA 230VAC - 8 - 12VAC 2 modules | Le ST303 est un transformateur de sonnerie 8VA 8 - 12VAC 2 modules de Hager. C'est une solution idéale pour alimenter les circuits de sonnerie ou ronfleur installés dans les tableaux électriques. | 01/09/2025 | 143.42 | 20 | 1 | EA | 24
ST305 | 3250615703057 | Transfo sonnerie16VA 230/8-12V | Transformateur de sonnerie 16VA 230VAC - 8 - 12VAC 3 modules | Le ST305 est un transformateur de sonnerie 16VA 8 - 12VAC 3 modules de Hager. C'est une solution idéale pour alimenter les circuits de sonnerie ou ronfleur installés dans les tableaux électriques. | 01/09/2025 | 166.22 | 20 | 1 | BX | 24
ST309 | 3250615512239 | Transfo sécu 20VA 230/12V | Transformateur de sécurité 20VA 230VAC - 12 - 12VAC 4 modules | Le ST309 est un transformateur de sécurité 20VA 12 - 12VAC 4 modules de Hager. C'est une solution idéale pour alimenter les contacteurs modulaires 12V dans les tableaux électriques. | 01/09/2025 | 212.64 | 20 | 1 | BX | 24
ST310 | 3250615512246 | Transfo sécu 20VA 230/24V | Transformateur de sécurité 20VA 230VAC - 24 - 24VAC 4 modules | Le ST310 est un transformateur de sécurité 20VA 24 - 24VAC 4 modules de Hager. C'est une solution idéale pour alimenter les contacteurs modulaires 24V dans les tableaux électriques. | 01/09/2025 | 212.64 | 20 | 1 | BX | 24
ST312 | 3250615703125 | Transfo sécu 25VA 230/12-24V | Transformateur de sécurité 25VA 230VAC - 12 - 24VAC 4 modules | Le ST312 est un transformateur de sécurité 25VA 12 - 24VAC 4 modules de Hager. C'est une solution idéale pour alimenter les circuits en TBTS dans les tableaux électriques. | 01/09/2025 | 212.65 | 20 | 1 | BX | 24
ST313 | 3250615703132 | Transfo sécu 16VA 230/12-24V | Transformateur de sécurité 16VA 230VAC - 12 - 24VAC 4 modules | Le ST313 est un transformateur de sécurité 16VA 12 - 24VAC 4 modules de Hager. C'est une solution idéale pour alimenter les circuits en TBTS dans les tableaux électriques. | 01/09/2025 | 193.28 | 20 | 1 | BX | 24
ST314 | 3250615703149 | Transfo sécu 40VA 230/12-24V | Transformateur de sécurité 40VA 230VAC - 12 - 24VAC 4 modules | Le ST314 est un transformateur de sécurité 40VA 12 - 24VAC 4 modules de Hager. C'est une solution idéale pour alimenter les circuits en TBTS dans les tableaux électriques. | 01/09/2025 | 296.85 | 20 | 1 | BX | 24
ST315 | 3250615703156 | Transfo sécu 63VA 230/12-24V | Transformateur de sécurité 63VA 230VAC - 12 - 24VAC 6 modules | Le ST315 est un transformateur de sécurité 63VA 12 - 24VAC 6 modules de Hager. C'est une solution idéale pour alimenter les circuits en TBTS dans les tableaux électriques. | 01/09/2025 | 376.22 | 20 | 1 | EA | 24
ST320 | 3250615700001 | Transfo sécu 18VA 230-12V | Transformateur de sécurité 18VA 230VAC - 12 - 12VAC 2 modules | Le ST320 est un transformateur de sécurité 18VA 12 - 12VAC 2 modules de Hager. C'est une solution idéale pour alimenter les circuits en TBTS dans les tableaux électriques. | 01/09/2025 | 93.71 | 20 | 1 | BX | 24
SU212 | 3250615712127 | Sonnerie modulaire 8-12V | Sonnerie modulaire 12V | Sonnerie modulaire 12V | 01/09/2025 | 44.16 | 20 | 1 | EA | 24
SU213 | 3250615712134 | Sonnerie modulaire 230V | Sonnerie modulaire 230V | Sonnerie modulaire 230V | 01/09/2025 | 55.47 | 20 | 1 | EA | 24
SU215 | 3250615712158 | Ronfleur 230V | Ronfleur 230V | Ronfleur 230V | 01/09/2025 | 46.6 | 20 | 1 | EA | 24
SVN321 | 3250615721792 | bouton poussoir 1O impulsion | Bouton poussoir à impulsion 1O+0F 16A 1 module | Le SVN321 est un Bouton poussoir à impulsion 1 contact à ouverture O et 0 contact à fermeture F 1 modules de Hager. C'est une solution compacte idéale pour la commande de circuits directement depuis les tableaux électriques. | 01/09/2025 | 38.15 | 20 | 1 | EA | 24
SVN322 | 3250615721815 | bouton poussoir 1O accrochage | Bouton poussoir à accrochage 1O+0F 16A 1 module | Le SVN322 est un Bouton poussoir à accorchage 1 contact à ouverture O et 0 contact à fermeture F 1 modules de Hager. C'est une solution compacte idéale pour la commande de circuits directement depuis les tableaux électriques. | 01/09/2025 | 40.34 | 20 | 1 | EA | 24
SVN331 | 3250615721822 | bouton poussoir 2F impulsion | Bouton poussoir à impulsion 0O+2F 16A 1 module | Le SVN331 est un Bouton poussoir à impulsion 0 contact à ouverture O et 2 contact à fermeture F 1 modules de Hager. C'est une solution compacte idéale pour la commande de circuits directement depuis les tableaux électriques. | 01/09/2025 | 49.91 | 20 | 1 | EA | 24
SVN332 | 3250615721839 | bouton poussoir 2F accrochage | Bouton poussoir à accrochage 0O+2F 16A 1 module | Le SVN332 est un Bouton poussoir à accorchage 0 contact à ouverture O et 2 contact à fermeture F 1 modules de Hager. C'est une solution compacte idéale pour la commande de circuits directement depuis les tableaux électriques. | 01/09/2025 | 52.43 | 20 | 1 | EA | 24
SVN341 | 3250615721846 | bouton poussoir 2O impulsion | Bouton poussoir à impulsion 2O+0F 16A 1 module | Le SVN341 est un Bouton poussoir à impulsion 2 contact à ouverture O et 0 contact à fermeture F 1 modules de Hager. C'est une solution compacte idéale pour la commande de circuits directement depuis les tableaux électriques. | 01/09/2025 | 53.2 | 20 | 1 | EA | 24
SVN342 | 3250615721853 | bouton poussoir 2O accrochage | Bouton poussoir à accrochage 2O+0F 16A 1 module | Le SVN342 est un Bouton poussoir à accorchage 2 contact à ouverture O et 0 contact à fermeture F 1 modules de Hager. C'est une solution compacte idéale pour la commande de circuits directement depuis les tableaux électriques. | 01/09/2025 | 56.86 | 20 | 1 | EA | 24
SVN351 | 3250615721860 | bouton poussoir 1O+F impulsion | Bouton poussoir à impulsion 1O+1F 16A 1 module | Le SVN351 est un Bouton poussoir à impulsion 1 contact à ouverture O et 1 contact à fermeture F 1 modules de Hager. C'est une solution compacte idéale pour la commande de circuits directement depuis les tableaux électriques. | 01/09/2025 | 47.31 | 20 | 1 | EA | 24
SVN352 | 3250615721877 | bouton poussoir 1O+F accrochag | Bouton poussoir à accrochage 1O+1F 16A 1 module | Le SVN352 est un Bouton poussoir à accorchage 1 contact à ouverture O et 1 contact à fermeture F 1 modules de Hager. C'est une solution compacte idéale pour la commande de circuits directement depuis les tableaux électriques. | 01/09/2025 | 48.74 | 20 | 1 | EA | 24
SVN371 | 3250615721891 | Double BP 2F impulsion | Bouble bouton poussoir à impulsion 0O+2F 16A 1 module | Le SVN371 est un double Bouton poussoir à impulsion 0 contact à ouverture O et 2 contact à fermeture F 1 modules de Hager. C'est une solution compacte idéale pour la commande de circuits directement depuis les tableaux électriques. | 01/09/2025 | 64.09 | 20 | 1 | EA | 24
SVN391 | 3250615721907 | BP 1F + 1O impulsion | Bouble bouton poussoir à accrochage 1O+1F 16A 1 module | Le SVN391 est un double Bouton poussoir à accorchage 1 contact à ouverture O et 1 contact à fermeture F 1 modules de Hager. C'est une solution compacte idéale pour la commande de circuits directement depuis les tableaux électriques. | 01/09/2025 | 71.23 | 20 | 1 | EA | 24
SVN422 | 3250615721969 | BP 1O impuls + voy. rouge 230V | Bouton poussoir à impulsion 1O+0F 16A + voyant LED 230 - 230VAC Rouge 1 module | Le SVN422 est un Bouton poussoir à impulsion 1 contact à ouverture O et 0 contact à fermeture F avec voyant LED 230 - 230VAC Rouge 1 module de Hager. C'est une solution pour la commande et la signalisation dans les tableaux électriques. | 01/09/2025 | 52.81 | 20 | 1 | EA | 24
SVN432 | 3250615721983 | BP 2F impuls + voy. rouge 230V | Bouton poussoir à impulsion 0O+2F 16A + voyant LED 230 - 230VAC Rouge 1 module | Le SVN432 est un Bouton poussoir à impulsion 0 contact à ouverture O et 2 contact à fermeture F avec voyant LED 230 - 230VAC Rouge 1 module de Hager. C'est une solution pour la commande et la signalisation dans les tableaux électriques. | 01/09/2025 | 69.71 | 20 | 1 | EA | 24
SVN433 | 3250615721990 | BP 2F accroch + voy. vert 230V | Bouton poussoir à accrochage 0O+2F 16A + voyant LED 230 - 230VAC Vert 1 module | Le SVN433 est un Bouton poussoir à accrochage 0 contact à ouverture O et 2 contact à fermeture F avec voyant LED 230 - 230VAC Vert 1 module de Hager. C'est une solution pour la commande et la signalisation dans les tableaux électriques. | 01/09/2025 | 74.52 | 20 | 1 | EA | 24
SVN441 | 3250615722010 | BP 2O impuls + voy. vert 230V | Bouton poussoir à impulsion 2O+0F 16A + voyant LED 230 - 230VAC Vert 1 module | Le SVN441 est un Bouton poussoir à impulsion 2 contact à ouverture O et 0 contact à fermeture F avec voyant LED 230 - 230VAC Vert 1 module de Hager. C'est une solution pour la commande et la signalisation dans les tableaux électriques. | 01/09/2025 | 75.33 | 20 | 1 | EA | 24
SVS121B | 3250615725004 | Voyant LED vert 230V SanVis | Voyant LED 230VAC Vert quickconnect passage de barre 1 module | Le SVS121B est un voyant LED 230VAC Vert 1 module de Hager. Il est équipé de la technologie de connexion rapide quickconnect et dispose d'un espace permettant de laisser passer les barres de pontage. | 01/09/2025 | 37.91 | 20 | 1 | EA | 24
SVS122B | 3250615725011 | Voyant LED rouge 230V SanVis | Voyant LED 230VAC Rouge quickconnect passage de barre 1 module | Le SVS122B est un voyant LED 230VAC Rouge 1 module de Hager. Il est équipé de la technologie de connexion rapide quickconnect et dispose d'un espace permettant de laisser passer les barres de pontage. | 01/09/2025 | 35.83 | 20 | 1 | EA | 24
SVS123B | 3250615725028 | Voyant LED orange 230V SanVis | Voyant LED 230VAC Orange quickconnect passage de barre 1 module | Le SVS123B est un voyant LED 230VAC Orange 1 module de Hager. Il est équipé de la technologie de connexion rapide quickconnect et dispose d'un espace permettant de laisser passer les barres de pontage. | 01/09/2025 | 37.35 | 20 | 1 | EA | 24
SVS124B | 3250615725035 | Voyant LED bleu 230V SanVis | Voyant LED 230VAC Bleu quickconnect passage de barre 1 module | Le SVS124B est un voyant LED 230VAC Bleu 1 module de Hager. Il est équipé de la technologie de connexion rapide quickconnect et dispose d'un espace permettant de laisser passer les barres de pontage. | 01/09/2025 | 38.29 | 20 | 1 | EA | 24
SVS125B | 3250615725042 | Voyant LED incolor 230V SanVis | Voyant LED 230VAC incolore quickconnect passage de barre 1 module | Le SVS125B est un voyant LED 230VAC incolore 1 module de Hager. Il est équipé de la technologie de connexion rapide quickconnect et dispose d'un espace permettant de laisser passer les barres de pontage. | 01/09/2025 | 37.76 | 20 | 1 | EA | 24
SVS126B | 3250615725059 | Voy LED vert&rouge 230V SanVis | Voyant double LED 230VAC vert et rouge quickconnect passage de barre 1 module | Le SVS126B est un voyant double LED 230VAC verte et rouge 1 module de Hager. Il est équipé de la technologie de connexion rapide quickconnect et dispose d'un espace permettant de laisser passer les barres de pontage. | 01/09/2025 | 52.96 | 20 | 1 | EA | 24
SVS127B | 3250615725066 | Voy. triple rouge 230V SanVis | Voyant triple LED 230VAC rouge quickconnect passage de barre 1 module | Le SVS127B est un voyant triple LED 230VAC Rouge 1 module de Hager. Il est équipé de la technologie de connexion rapide quickconnect et dispose d'un espace permettant de laisser passer les barres de pontage. | 01/09/2025 | 125.02 | 20 | 1 | EA | 24
SVS131B | 3250615725073 | Voyant LED vert 12/48V SanVis | Voyant LED 12-48V AC et DC Vert quickconnect passage de barre 1 module | Le SVS131B est un voyant LED 12-48V AC et DC Vert 1 module de Hager. Il est équipé de la technologie de connexion rapide quickconnect et dispose d'un espace permettant de laisser passer les barres de pontage. | 01/09/2025 | 127.52 | 20 | 1 | EA | 24
SVS132B | 3250615725080 | Voyant LED rouge 12/48V SanVis | Voyant LED 12-48V AC et DC Rouge quickconnect passage de barre 1 module | Le SVS132B est un voyant LED 12-48V AC et DC Rouge 1 module de Hager. Il est équipé de la technologie de connexion rapide quickconnect et dispose d'un espace permettant de laisser passer les barres de pontage. | 01/09/2025 | 127.51 | 20 | 1 | EA | 24
SVS311B | 3250615725097 | BP 1F impulsion SanVis | Bouton poussoir à impulsion 0O+1F 16A 1 module quickconnect passage de barre | Le SVS311B est un bouton poussoir à impulsion 0 contact à ouverture O et 1 contact à fermeture F 1 modules de Hager. Equipé de connectique rapide technologie quickconnect avec passage de barre de pontage. | 01/09/2025 | 38 | 20 | 1 | EA | 24
SVS312B | 3250615725103 | BP 1F accrochage SanVis | Bouton poussoir à accrochage 0O+1F 16A 1 module quickconnect passage de barre | Le SVS312B est un bouton poussoir à accrochage 0 contact à ouverture O et 1 contact à fermeture F 1 modules de Hager. Equipé de connectique rapide technologie quickconnect avec passage de barre de pontage. | 01/09/2025 | 40.19 | 20 | 1 | EA | 24
SVS411B | 3250615725127 | BP 1F imp+voy vert 230V SanVis | Bouton poussoir à impulsion 0O+1F 16A + voyant LED 230VAC Vert 1 module QCPB | Le SVS411B est un bouton poussoir à impulsion 0 contact à ouverture O et 1 contact à fermeture F avec voyant LED 230 - 230VAC Vert 1 module de Hager. Equipé de connectique rapide technologie quickconnect avec passage de barre de pontage. | 01/09/2025 | 53.52 | 20 | 1 | EA | 24
SVS413B | 3250615725110 | BP 1F acc+voy vert 230V SanVis | Bouton poussoir à accrochage 0O+1F 16A + voyant LED 230VAC Vert 1 module QCPB | Le SVS413B est un bouton poussoir à accrochage 0 contact à ouverture O et 1 contact à fermeture F avec voyant LED 230 - 230VAC Vert 1 module de Hager. Equipé de connectique rapide technologie quickconnect avec passage de barre de pontage. | 01/09/2025 | 56.28 | 20 | 1 | EA | 24
SZ010 | 3250615760104 | Profilé de liaison pour inter | Profilés de liaison pour interrupteurs SB | Profilés de liaison pour interrupteurs SB | 01/09/2025 | 55.12 | 20 | 1 | BX | 24
TE331 | 3250617574051 | Indicateur de consommation KNX | Indicateur de consommation électrique KNX | Indicateur de consommation électrique KNX | 01/09/2025 | 298.82 | 20 | 1 | BX | 24
TE332 | 3250615853318 | Indicateur conso KNX, 3 tores | Indicateur de consommations KNX avec 3 tores | Compteur KNX à lecture indirecte via tores. Permet de raccorder jusqu'à 3 départs monophasés, une sonde de température ainsi que la TIC historique (Télé Information Client) et le contact tarifaire du compteur d'abonné. | 01/09/2025 | 335.52 | 20 | 1 | BX | 24
TE370 | 3250615853707 | Compteur tri via transfo KNX | Compteur tri via transformateur d'intensité 50 à 6000/5A sortie KNX | Compteur tri via transformateur d'intensité 50 à 6000/5A sortie KNX | 01/09/2025 | 772.1 | 20 | 1 | BX | 24
TEHASOL506 | 4012740276870 | Borne équipée 4 PC 2P+T | Borne équipée avec 4 prises 2P+T 90x110x110mm Gris Clair | Borne équipée avec 4 prises 2P+T 90x110x110mm Gris Clair RAL7035. Peut s'utiliser seule ou au-dessus de la boîte de jonction L50907035. | 01/09/2025 | 185.91 | 20 | 1 | EA | 24
TEHASOL508 | 4012740276887 | Borne à équiper 2x supports | Borne vide à équiper 90x110x110mm Gris Clair | Borne vide à équiper 90x110x110mm Gris Clair RAL7035. Livrée avec une tablette de séparation et 2 plaques supports d'appareillage 45x45. Peut s'utiliser seule ou au-dessus de la boîte de jonction L50907035. | 01/09/2025 | 121.24 | 20 | 1 | EA | 24
TG008 | 3250615870087 | Bornes connexion rouge / noir | Bornes de connexion pour bus KNX, rouge/noir | Bornes de connexion pour bus KNX, rouge/noir, permet de raccorder la paire de communication KNX du câble KNX normé. Ce produit est compatible avec tous les produits KNX du marché. | 01/09/2025 | 3.12 | 20 | 1 | EA | 24
TG018 | 3250615870186 | Cable bus L=100m | Bobine de câble pour bus KNX 100m | Bobine de câble pour bus KNX 100m. Câble normé permettant le raccordement de produits communiquant en KNX filaire. Ce câble KNX est équipé de de 2 paires torsadées, la première noir/rouge pour le bus KNX, la seconde blanc/jaune. | 01/09/2025 | 152.04 | 20 | 1 | BX | 24
TG019 | 3250615870193 | Cable bus L=500m | Bobine de câble pour bus KNX 500m | Bobine de câble pour bus KNX 500m. Câble normé permettant le raccordement de produits communiquant en KNX filaire. Ce câble KNX est équipé de de 2 paires torsadées, la première noir/rouge pour le bus KNX, la seconde blanc/jaune. | 01/09/2025 | 824.68 | 20 | 1 | BX | 24
TG029 | 3250615870292 | Limiteur de surtension bus KNX | Dispositif de protection contre les surtensions du bus KNX | Dispositif de protection contre les surtensions du bus KNX. Ce produit permet de protéger le bus KNX et les produits qui y sont connectés contre les surtensions. Peut être installé dans le tableau électrique ou dans une boite de dérivation. | 01/09/2025 | 185.91 | 20 | 1 | BX | 24
TG053A | 3250615879806 | Station météo GPS KNX | Station météorologique GPS KNX avec capteur pluie, luminosité, vent | Station météorologique GPS KNX avec capteur pluie, luminosité, vent | 01/09/2025 | 2215.64 | 20 | 1 | BX | 24
TG057 | 3250615870575 | Capteur T° intérieur rechange | Capteur de T° intérieur de rechange pour TG051 | Capteur de T° intérieur de rechange pour TG051 | 01/09/2025 | 91.26 | 20 | 1 | BX | 24
TG200A | 3250615879998 | 50 cavaliers de pontage noirs | Lot de 50 cavaliers de pontage pour borne Quickconnect, noir | Lot de 50 cavaliers de pontage pour borne Quickconnect, noir. Permet de raccorder rapidement les phases des modules de sortie KNX hager équipés de bornes sans vis. | 01/09/2025 | 63.8 | 20 | 1 | BX | 24
TG200C | 3250615879974 | 50 cavaliers de pontage marron | Lot de 50 cavaliers de pontage pour borne Quickconnect, marron | Lot de 50 cavaliers de pontage pour borne Quickconnect, marron. Permet de raccorder rapidement les phases des modules de sortie KNX hager équipés de bornes sans vis. | 01/09/2025 | 62.85 | 20 | 1 | BX | 24
TG308 | 3250615873088 | Kit 4 LED pour TX308 | Kit voyant LEDs pour TXB344 et TYBS794A | Kit voyant LEDs pour TXB344 et TYBS794A. Permet de renvoyer l'état d'une sortie sur un interrupteur traditionnel connecté à un micromodule KNX Hager compatible. | 01/09/2025 | 21.01 | 20 | 1 | BX | 24
TG353 | 3250615873538 | Gd support pr TG053 | Grand support mural déporté pour station météorologique knx TG053 | Grand support mural déporté pour station météorologique knx TG053. ce support en métal thermolaqué permet d'installer de manière déporté du mur la station météo pour une orientation sans ombre de toit. | 01/09/2025 | 180.63 | 20 | 1 | BX | 24
TG354 | 3250615873545 | Petit support pr TG053 | Petit support mural déporté pour station météorologique knx TG053 | Petit support mural déporté pour station météorologique knx TG053. ce support en métal thermolaqué permet d'installer de manière déporté du mur la station météo pour une orientation sans ombre de toit. | 01/09/2025 | 89.68 | 20 | 1 | BX | 24
TG401 | 3250615874016 | Pile de rechange CR2430 3V | Pile de rechange CR2430 3V | Pile de rechange CR2430 3V | 01/09/2025 | 13.04 | 20 | 1 | EA | 24
TG402 | 3250615874023 | Pile de rechange 1/2AA 3V | Pile de rechange 1/2AA 3V | Pile de rechange 1/2AA 3V | 01/09/2025 | 33.76 | 20 | 1 | BX | 24
TG403 | 3250615874030 | Pile de rechange 1/3N 3V | Pile de rechange 1/3N 3V | Pile de rechange 1/3N 3V | 01/09/2025 | 30.25 | 20 | 1 | BX | 24
TG600AL | 3599430010514 | Dét fumée lithium 10 ans | Détecteur avertisseur autonome de fumée (DAAF) pile lithium 10 ans | Détecteur avertisseur autonome de fumée (DAAF) pile lithium 10 ans | 01/09/2025 | 66.19 | 20 | 1 | BX | 60
TGA200 | 3250615979964 | Alimentation 24 V DC 1A | Alimentation 24V DC 1A | Alimentation 24V DC 1A. avec switch en face avant pour une utilisation aisée, rendant les coupures isolées d'une partie de l'installation d'automatisme du bâtiment simple et rapide. Raccordement sur bornier sans vis. | 01/09/2025 | 221.07 | 20 | 1 | BX | 24
TGC600 | 3250618502053 | Coffret montage mural 4 mod | Coffret de montage mural pour produits modulaires 4 modules IP31 | Coffret de montage mural pour produits modulaires 4 modules IP31. permet de monter des produit KNX tels que les régulateurs de vannes de chauffage TYMS646R et TYMS646T dans les colonnes chauffantes dans des locaux techniques. | 01/09/2025 | 60.24 | 20 | 1 | BX | 24
TGG141 | 3250610050194 | Kit adaptateurs pour TGG641xx | Kit adaptateurs pour TGG641xx | Kit adaptateurs pour TGG641xx | 01/09/2025 | 59.47 | 20 | 1 | BX | 24
TGG641A | 3250610050132 | Servomoteur pour vannes 230V | Servomoteur thermique pour vannes 230V | Servomoteur thermique pour vannes 230V | 01/09/2025 | 60.55 | 20 | 1 | BX | 24
TGG641B | 3250610050149 | Servomoteur pour vannes 24V | Servomoteur thermique pour vannes 24V | Servomoteur thermique pour vannes 24V | 01/09/2025 | 60.55 | 20 | 1 | BX | 24
TGM600E | 3250615879769 | Embouts isolants pour TGM6xxD | Embouts isolants pour barre de pontage TGM616D et TGM620D | Embouts isolants pour barre de pontage TGM616D et TGM620D. Cet embout permet de protéger les extrémités de barre de pontage ayant été raccourcies lors du montage. S'adapte uniquement sur les barres de pontage TGM616D et TGM620D. | 01/09/2025 | 10.62 | 20 | 1 | EA | 24
TGM616D | 3250615879783 | Barre de pontage pour TxM616D | Barre de pontage 6mm² 8 contacts pour TXM616D, TYM616D et TYMS616D | Barre de pontage 6mm² 8 contacts pour TXM616D, TYM616D et TYMS616D. Permet de raccorder rapidement des modules KNX en pontant les phases des modules rapidement et en sécurité. | 01/09/2025 | 12.85 | 20 | 1 | EA | 24
TGM620D | 3250615879776 | Barre de pontage pour TxM620D | Barre de pontage 6mm² 8 contacts pour TXM620D, TYM620D et TYMS620D | Barre de pontage 6mm² 8 contacts pour TXM620D, TYM620D et TYMS620D. Permet de raccorder rapidement des modules KNX en pontant les phases des modules rapidement et en sécurité. | 01/09/2025 | 15.42 | 20 | 1 | EA | 24
TGZ181 | 3250618502510 | Cable BUS 100m ss halogène | Cable bus longueur 100m sans halogène, KNX , B2ca,s1,d1,a1 | Cable bus longueur 100m sans halogène, KNX , B2ca,s1,d1,a1 | 01/09/2025 | 525.58 | 20 | 1 | BX | 24
TGZ185 | 3250618502527 | Cable BUS 500m ss halogène | Cable bus longueur 500m sans halogène, KNX , B2ca,s1,d1,a1 | Câble bus KNX normé, bobine de longueur 500m certifié sans halogène. Adapté aux installations KNX TP filaire, compatible avec l'ensemble des marques de produits KNX du marché. Comporte 2 paires isolées entre elles par un feuillard. | 01/09/2025 | 2934.93 | 20 | 1 | BX | 24
TH103 | 3250615881038 | Câble USB 3m | Câble USB 3m | Câble USB pour interface de communication USB TYFS122 et TH101 longueur 3m. Pour raccorder un ordinateur équipé du logiciel ETS au bus KNX TP filaire. | 01/09/2025 | 68.97 | 20 | 1 | BX | 24
TJA470 | 3250618502350 | Domovea expert | Serveur domotique KNX Secure Domovea expert avec module automatisme | Serveur d'automatisme du bâtiment résidentiel et tertiaire Domovea expert compatible KNX Secure intégrant un module automatisme et la programmation à distance avec connexion cryptée | 01/09/2025 | 2164.51 | 20 | 1 | BX | 24
TJA665 | 3250615909428 | Configurateur easy | Configurateur easy | Configurateur easy | 01/09/2025 | 769.07 | 20 | 1 | BX | 24
TJA670 | 3250618502237 | Domovea basic | Serveur domotique résidentiel Domovea basic compatible KNX Secure | Serveur domotique résidentiel Domovea basic compatible KNX Secure | 01/09/2025 | 982.17 | 20 | 1 | BX | 24
TJAS471 | 3250610013045 | Domovea expert | Serveur domotique KNX Secure Domovea expert avec module automatisme | Serveur d'automatisme du bâtiment résidentiel et tertiaire Domovea expert compatible KNX Secure intégrant un module automatisme et la programmation à distance avec connexion cryptée. Intègre la fonction Matter Bridge | 01/09/2025 | 1900 | 20 | 1 | BX | 24
TJAS471R | 3250610105306 | Domovea expert rempl. TJA450 | Serveur domotique KNX Domovea expert, module automatisme remplacement TJA450 | Serveur d'automatisme du bâtiment résidentiel et tertiaire Domovea expert KNX Secure avec module automatisme et programmation à distance via connexion cryptée. Intègre la fonction Matter Bridge. Référence dédiée au remplacement du TJA450 | 01/09/2025 | 1900 | 20 | 1 | BX | 24
TJAS671 | 3250610013052 | Domovea Basic | Serveur domotique résidentiel Domovea basic compatible KNX Secure | Serveur domovea basic d'automatisme du bâtiment résidentiel et tertiaire. Compatible KNX Secure, il dispose d'une interface de pilotage locale et à distance intuitive. Intègre la fonction Matter Bridge | 01/09/2025 | 962.85 | 20 | 1 | BX | 24
TN001S | 3250615949998 | Connect RJ45 cat.5e FTP | Connecteur RJ45 cat. 5e pour Grade 1 + support modulaire | Connecteur RJ45 cat. 5e pour Grade 1 + support modulaire | 01/09/2025 | 31.42 | 20 | 1 | BX | 24
TN002S | 3250615949974 | Connect RJ45 cat.6 STP | Connecteur RJ45 catégorie 6 pour Grade 3 + support modulaire | Connecteur RJ45 catégorie 6 pour Grade 3 + support modulaire | 01/09/2025 | 40.58 | 20 | 1 | BX | 24
TN007 | 3250615949776 | 4 con. RJ45 cat.6 pr Gr2TV | Jeu de 4 connecteurs RJ45 cat.6 pour grade 2TV | Jeu de 4 connecteurs RJ45 cat.6 pour grade 2TV | 01/09/2025 | 63.17 | 20 | 1 | BX | 60
TN007S | 3250615949820 | Connect. RJ45 cat.6 pr Gr2TV | Connecteur RJ45 cat.6 + support modulaire pour grade 2TV | Connecteur RJ45 cat.6 + support modulaire pour grade 2TV | 01/09/2025 | 32.1 | 20 | 1 | BX | 60
TN008 | 3250615949769 | 4 con. RJ45 cat.6a pr Gr3TV | Jeu de 4 connecteurs RJ45 cat.6a STP pour grade 3TV | Jeu de 4 connecteurs RJ45 cat.6a STP pour grade 3TV | 01/09/2025 | 81.58 | 20 | 1 | BX | 60
TN008S | 3250615949813 | Connect. RJ45 cat.6a pr Gr3TV | Connecteur RJ45 cat.6a + support modulaire pour grade 3TV | Connecteur RJ45 cat.6a + support modulaire pour grade 3TV | 01/09/2025 | 49.87 | 20 | 1 | BX | 60
TN102 | 3250615941022 | DTI format RJ45 | DTI Dispositif de Terminaison Intérieur format RJ45 | DTI Dispositif de Terminaison Intérieur format RJ45 | 01/09/2025 | 64.03 | 20 | 1 | BX | 24
TN103S | 3250615949837 | DTI format modulaire | DTI Dispositif de Terminaison Intérieur format modulaire | DTI Dispositif de Terminaison Intérieur format modulaire | 01/09/2025 | 86.24 | 20 | 1 | BX | 24
TN141 | 3250615941411 | Rép. Tél. 2 sorties RJ45 | Répartiteur téléphone analogique 2 sorties RJ45 | Répartiteur téléphone analogique 2 sorties RJ45 | 01/09/2025 | 34.46 | 20 | 1 | BX | 24
TN151 | 3250615941510 | DTIO 1 FO | DTIO Modulaire 1 Fibre Optique | DTIO Modulaire 1 Fibre Optique | 01/09/2025 | 55.4 | 20 | 1 | BX | 24
TN154 | 3250615941541 | DTIO 1 FO preca. 15m | DTIO Modulaire 1 Fibre Optique pré-câblée 15m | DTIO Modulaire 1 Fibre Optique pré-câblée 15m | 01/09/2025 | 86.52 | 20 | 1 | BX | 24
TN161 | 3250615941619 | DTIO 4 FO | DTIO Modulaire 4 Fibres Optiques | DTIO Modulaire 4 Fibres Optiques | 01/09/2025 | 84.54 | 20 | 1 | BX | 24
TN202S | 3250615949967 | Répart. TV 2 sorties COAX | Répartiteur TV hertzien/satellite 2 sorties COAX 5-2400MHz | Répartiteur TV hertzien/satellite 2 sorties COAX 5-2400MHz | 01/09/2025 | 27.74 | 20 | 1 | BX | 24
TN204S | 3250615949950 | Répart. TV 4 sorties COAX | Répartiteur TV hertzien/satellite 4 sorties COAX 5-2400MHz | Répartiteur TV hertzien/satellite 4 sorties COAX 5-2400MHz | 01/09/2025 | 38.57 | 20 | 1 | BX | 24
TN206S | 3250615949943 | Répart. TV 6 sorties COAX | Répartiteur TV hertzien/satellite 6 sorties COAX 5-2400MHz | Répartiteur TV hertzien/satellite 6 sorties COAX 5-2400MHz | 01/09/2025 | 41.4 | 20 | 1 | BX | 24
TN211 | 3250615942111 | Atténuateur TV coaxial 0-20dB | Atténuateur TV coaxial réglable 0-20dB | Atténuateur TV coaxial réglable 0-20dB | 01/09/2025 | 59.02 | 20 | 1 | BX | 24
TN221 | 3250615942210 | Amplificateur TV coaxial ligne | Amplificateur TV coaxial de ligne | Amplificateur TV coaxial de ligne | 01/09/2025 | 65.44 | 20 | 1 | BX | 24
TN231 | 3250615942319 | Coupleur TV HERTZ/SAT | Coupleur TV hertzien/satellite | Coupleur TV hertzien/satellite | 01/09/2025 | 53 | 20 | 1 | BX | 24
TN305 | 3250615943057 | Coff com éco 4xRJ45 Gr2TV | Coffret de communication Gamma+ éco 4xRJ45 Grade 2TV | Le coffret de communication Gamma+ TN305 est un coffret économique composé de 4xRJ45 de Grade 2 TV. Avec son design compact et pratique, il permet de mettre en œuvre facilement un réseau de communication dans l'habitat. | 01/09/2025 | 190.67 | 20 | 1 | BX | 24
TN306 | 3250615943064 | Coff com éco 8xRJ45 Gr2TV | Coffret de communication Gamma+ éco 8xRJ45 Grade 2TV | Le coffret de communication Gamma+ TN306 est un coffret économique composé de 8xRJ45 de Grade 2 TV. Avec son design compact et pratique, il permet de mettre en œuvre facilement un réseau de communication dans l'habitat. | 01/09/2025 | 253.4 | 20 | 1 | BX | 24
TN401 | 3250615944016 | Coffret com. équipé tél / TV | Coffret de communication semi-équipé tél / TV | Coffret de communication semi-équipé tél / TV | 01/09/2025 | 216.87 | 20 | 1 | BX | 24
TN405 | 3250615944054 | Coff com semi équ.4xRJ45 Gr2TV | Coffret de communication Gamma+ 4xRJ45 Grade 2TV | Le coffret de communication Gamma+ TN405 est un coffret composé de 4xRJ45 modulaire de Grade 2 TV. Avec son design compact et pratique, il permet de mettre en œuvre facilement un réseau de communication dans l'habitat. | 01/09/2025 | 293.3 | 20 | 1 | BX | 24
TN415 | 3250615944153 | Coffret VDI 2R-26M Gr3TV | Coffret VDI Gamma+ 2 rangées 26 modules 8xRJ45 Grade 3TV | Le coffret de communication Gamma+ TN415 est un coffret 2 rangées 26 modules composé de 8xRJ45 modulaire de Grade 3 TV. Avec son design compact et pratique, il permet de mettre en œuvre facilement un réseau de communication dans l'habitat. | 01/09/2025 | 437.44 | 20 | 1 | BX | 24
TN425 | 3250615944252 | Coffret VDI 2R-26M+PL Gr.3TV | Coffret VDI Gamma+ 2 rangées 26 modules 8xRJ45 + platine Grade 3TV | Le coffret de communication Gamma+ TN425 est un coffret 2 rangées 26 modules composé de 8xRJ45 modulaire de Grade 3 TV et d'une zone attenante composée de 2 prises 2P+T. Il permet de mettre en œuvre facilement un réseau de communication. | 01/09/2025 | 613.77 | 20 | 1 | BX | 24
TN435 | 3250615944351 | Coffret VDI 2R-36M+PL Gr3TV | Coffret VDI Gamma+ 2 rangées 36 modules 12xRJ45 + platine Grade 3TV | Le coffret de communication Gamma+ TN435 est un coffret 2 rangées 36 modules composé de 12xRJ45 modulaire de Grade 3 TV et d'une zone attenante composée de 2 prises 2P+T. Il permet de mettre en œuvre facilement un réseau de communication. | 01/09/2025 | 1135.81 | 20 | 1 | BX | 24
TN703 | 3250615947031 | Cordon br. Grade 1, 0.60m | Cordon de brassage RJ45/RJ45 Grade 1 longueur 0.6m | Cordon de brassage RJ45/RJ45 Grade 1 longueur 0.6m | 01/09/2025 | 19.08 | 20 | 1 | EA | 24
TN711 | 3250615947116 | Cordon br. Grade 3, 0.30m | Cordon de brassage RJ45/RJ45 Grade 3, longueur 0.30m | Cordon de brassage RJ45/RJ45 Grade 3, longueur 0.30m | 01/09/2025 | 17.94 | 20 | 1 | EA | 24
TN712 | 3250615947123 | Cordon br. Grade 3, 0.50m | Cordon de brassage RJ45/RJ45 Grade 3 longueur 0.50m | Cordon de brassage RJ45/RJ45 Grade 3 longueur 0.50m | 01/09/2025 | 24.93 | 20 | 1 | EA | 24
TN714 | 3250615947147 | 1 cordon de brass. Grade 3, 1m | Cordon de brassage RJ45/RJ45 Grade 3 longueur 1m | Cordon de brassage RJ45/RJ45 Grade 3 longueur 1m | 01/09/2025 | 19.35 | 20 | 1 | BX | 24
TN722 | 3250615947222 | Cordon TV RJ45/fiche F 0.60m | Cordon de brassage TV RJ45/fiche "F" longueur 0.60m | Cordon de brassage TV RJ45/fiche "F" longueur 0.60m | 01/09/2025 | 87.57 | 20 | 1 | BX | 24
TN724 | 3250615947246 | Cordon répartiteur tél 4xRJ45 | Cordon répartiteur téléphonique 4xRJ45 | Cordon répartiteur téléphonique 4xRJ45 | 01/09/2025 | 44.33 | 20 | 1 | BX | 24
TN822 | 3250615948229 | Cordon tél. RJ11/RJ45, 0.50m | Cordon téléphone RJ11/RJ45 longueur 0.50m | Cordon téléphone RJ11/RJ45 longueur 0.50m | 01/09/2025 | 6.37 | 20 | 1 | BX | 24
TN832 | 3250615948328 | Cordon TV RJ45/fiche F , 3m | CordonTV RJ45/fiche "F" longueur 3m | CordonTV RJ45/fiche "F" longueur 3m | 01/09/2025 | 98.09 | 20 | 1 | BX | 24
TN901 | 3250615949011 | Kit fixation matériel | Kit fixation matériel sur platine | Kit fixation matériel sur platine | 01/09/2025 | 19.91 | 20 | 1 | BX | 24
TN903 | 3250615949035 | Cof d'ext.+ 2 prises + 2 cord. | Coffret d'extension multimédia + 2 prises + 2 cordons brassage, Grade 3, 1m | Coffret d'extension multimédia + 2 prises + 2 cordons brassage, Grade 3, 1m | 01/09/2025 | 358.8 | 20 | 1 | BX | 24
TN906 | 3250615949066 | Platine fixation+prises | Platine de fixation + prises de courant | Platine de fixation + prises de courant | 01/09/2025 | 172.6 | 20 | 1 | BX | 24
TR131B | 3250615989529 | Coupleur de média argent | Coupleur de média KNX pour connecter micromodules TRMxxx à l'installation KNX | Coupleur de média KNX pour connecter micromodules TRMxxx Hager à l'installation KNX, le coupleur de média permet de compléter les installations filaires avec les accessoires KNX radio Hager | 01/09/2025 | 419.89 | 20 | 1 | BX | 60
TR351A | 3250615989550 | Concentr.entrées radio unidir | Concentrateur d'entrées radio unidirectionnel compatible avec les TRMxxx Hager | Concentrateur d'entrées radio unidirectionnel compatible avec les TRMxxx Hager, pour récupérer le signal de produits KNX radio Hager comme les télécommandes et micromodules | 01/09/2025 | 466.22 | 20 | 1 | BX | 60
TRB201 | 3250615989314 | 1 Sortie 16A à enc. radioQL | module fond de boite 1 sortie éclairage ON/OFF 16A radio KNX quicklink/easy/ETS | module fond de boite à encastrer 1 sortie éclairage et ON/OFF 16A radio KNX compatible quicklink/easy/ETS | 01/09/2025 | 172.99 | 20 | 1 | BX | 60
TRC120 | 3250615989147 | Interface alarme LS / KNX | Interface KNX pour alarme Hager sepio et Hager alma | Interface KNX pour alarme Hager sepio et Hager alma. Fait communiquer une installation de sécurité avec le bus KNX dans le bâtiment. Récupère les états de l'installation de sécurité sur le bus KNX et de piloter depuis domovea l'alarme. | 01/09/2025 | 402.5 | 20 | 1 | BX | 60
TRC270F | 3250615989369 | Prise gigogne ON/OFF 16A QL | Prise gigogne ON/OFF 16A pilotable en KNX radio | Prise gigogne KNX radio configurable en mode Quicklink, Easy et sous ETS. Commute des charges jusqu'à 16A branchées sur une prise électrique dans la maison. Nécessite un coupleur de média TR131B pour fonctionner en EASY et sous ETS. | 01/09/2025 | 246.65 | 20 | 1 | BX | 60
TRC301B | 3250615989116 | Détecteur ouverture radioQL | Détecteur d'ouverture KNX radio pour ouvrants | Détecteurs d'ouverture KNX radio Hager permettant d'envoyer sur le bus KNX filaire les informations d'ouverture de fenêtres et d'ouvrants, de porte de garage. Compatible avec les installations KNX filaires via TR131B. | 01/09/2025 | 80.72 | 20 | 1 | BX | 60
TRC321B | 3250615989109 | Sonde lumi/crépu blanc radioQL | Sonde de luminosité et crépusculaire blanc KNX radio installation en intérieur | Sonde de luminosité et crépusculaire blanc KNX radio à installer en intérieur. Permet de prendre la luminosité derrière un vitrage grâce à son capteur. Nécessite l'utilisation d'un TR131B pour renvoyer les données sur le bus KNX. | 01/09/2025 | 96.78 | 20 | 1 | BX | 60
TRE201 | 3250615989345 | 1 Sortie 10A IP55 KNX radio QL | Module de commande mural KNX radio étanche IP55 2 sorties filaires 10 A | Module de commutation étanche KNX radio configurable en mode Quicklink, Easy et sous ETS (nécessite un coupleur TR131B). Idéal pour commander un moteur de portail, une pompe de piscine, un circulateur de chauffage. | 01/09/2025 | 237.15 | 20 | 1 | BX | 60
TRE202 | 3250615989338 | 2 Sorties 10A IP55 KNX radioQL | Module de commande mural KNX radio étanche IP55 2 sorties filaires 10 A | Module de commutation étanche KNX radio configurable en mode Quicklink, Easy et sous ETS (nécessite un coupleur TR131B). Idéal pour commander un moteur de portail, une pompe de piscine, un circulateur de chauffage. | 01/09/2025 | 286.58 | 20 | 1 | BX | 60
TRE221 | 3250615989321 | 1 Sortie VR IP55 KNX radio QL | Module commande mural KNX radio étanche IP55 1 sortie filaire volet roulant 10 A | Module de commutation étanche KNX radio configurable en mode Quicklink, Easy et sous ETS (nécessite un coupleur TR131B). Idéal pour commander un volet roulant ou une porte de garage sectionnelle. | 01/09/2025 | 294.09 | 20 | 1 | BX | 60
TRE301 | 3250615989277 | BP mural 1E IP55 KNX radio QL | Télécommande murale 1 entrée KNX radio étanche IP55 | Télécommande étanche IP55 avec support mural permettant de piloter des installations en KNX radio. Cette télécommande est configurable en Quicklink, Easy et ETS. Elle permet de piloter des fonctions ON/OFF, éclairage, volet, chauffage. | 01/09/2025 | 153.97 | 20 | 1 | BX | 60
TRE302 | 3250615989260 | BP mural 2E IP55 KNX radio QL | Télécommande murale 2 entrées KNX radio étanche IP55 | Télécommande étanche IP55 avec support mural permettant de piloter des installations en KNX radio. Cette télécommande est configurable en Quicklink, Easy et ETS. Elle permet de piloter des fonctions ON/OFF, éclairage, volet, chauffage. | 01/09/2025 | 169.94 | 20 | 1 | BX | 24
TRE400 | 3250615989253 | 1E + 1S 10A IP55 radioQL | Module de commande KNX radio étanche IP55 1 entrée filaire + 1 sortie filaire | Module de commutation étanche KNX radio configurable en mode Quicklink, Easy et sous ETS (nécessite un coupleur TR131B). Idéal pour commander un moteur de portail, une pompe de piscine, un circulateur de chauffage. | 01/09/2025 | 238.09 | 20 | 1 | BX | 60
TRE500 | 3250617573375 | Détect piles blanc radio QL | Détecteur de mouvement infrarouge à piles KNX radio quicklink blanc | Détecteur de mouvement infrarouge à piles KNX radio quicklink blanc | 01/09/2025 | 219.56 | 20 | 1 | BX | 60
TRE501 | 3250617573382 | Détect piles anthr. radio QL | Détecteur de mouvement infrarouge à piles KNX radio quicklink anthracite | Détecteur de mouvement infrarouge à piles KNX radio quicklink anthracite | 01/09/2025 | 219.52 | 20 | 1 | BX | 60
TRE600 | 3250617579346 | Proj LED détect blanc radio QL | Projecteur 60W LED à détection infrarouge 220°-360° et communication KNX radio | Projecteur LED design extérieur à étanchéité renforcée IP55 60W avec détecteur infrarouge intégré réglable sur 220° à 360° de zone de détection. Pilotage en KNX radio, paramétrage en quicklink, Easy, ETS (nécessite un coupleur TR131B). | 01/09/2025 | 556.08 | 20 | 1 | BX | 60
TRE700 | 3250617573399 | Kit détect blanc + 1S radio QL | Kit Détecteur infrarouge blanc + 1Sortie 10A KNX radio quicklink | Kit Détecteur infrarouge blanc sur piles (3xAAA) + 1Sortie 10A KNX radio quicklink, avec obturateurs fournis pour modification de la zone de détection, réglage de la sensibilité, temporisation. Avec récepteur radio préconfigurés. | 01/09/2025 | 416.04 | 20 | 1 | BX | 60
TRK150M | 3250615989017 | Kit VV KNX radio | Kit va et vient toutes charges KNX radio | Kit va et vient toutes charges KNX radio | 01/09/2025 | 140.27 | 20 | 1 | BX | 60
TRK151M | 3250615989000 | Kit VV var KNX radio | Kit va et vient variateur toutes charges KNX radio | Kit va et vient variateur toutes charges KNX radio | 01/09/2025 | 178.3 | 20 | 1 | BX | 60
TRK152M | 3250615979995 | Kit double VV KNX radio | Kit double va et vient KNX radio | Kit double va et vient KNX radio | 01/09/2025 | 217.41 | 20 | 1 | BX | 60
TRK153M | 3250615979988 | Kit centra. 3VR KNX radio | Kit centralisation 3 volets roulant KNX radio | Kit centralisation 3 volets roulant KNX radio | 01/09/2025 | 290.03 | 20 | 1 | BX | 60
TRM600 | 3250615989086 | Cmd pr téle. minu. KNX Radio | micromodule 1 sortie commande pour télérupteur et minuterie, KNX radio | module fond de boite 1 sortie commande pour télérupteur et minuterie KNX radio compatible quicklink/easy/ETS, pour le pilotage depuis une installation KNX filaire, grâce à la passerelle KNX radio TR131B. | 01/09/2025 | 90.52 | 20 | 1 | BX | 60
TRM690G | 3250615989055 | 1 sortie 2fils + 2E KNX Radio | micromodule 1 sortie éclairage ON/OFF 10A 230V + 2 entrées filaires, KNX radio | module fond de boite 1 sortie éclairage ON/OFF pour charge jusqu'à 10A 230V, et 2 entrées filaires KNX radio compatible quicklink/easy/ETS, pour le pilotage depuis une installation KNX filaire, grâce à la passerelle KNX radio TR131B. | 01/09/2025 | 86.53 | 20 | 1 | BX | 60
TRM691E | 3250615989048 | 1S var. 2fils + 2E KNX radio | micromodule 1 sortie éclairage variable 10A 230V + 2 entrées filaires, KNX radio | module fond de boite 1 sortie éclairage variable pour charge jusqu'à 10A 230V, et 2 entrées filaires KNX radio compatible quicklink/easy/ETS, pour le pilotage depuis une installation KNX filaire, grâce à la passerelle KNX radio TR131B. | 01/09/2025 | 126.43 | 20 | 1 | BX | 60
TRM692G | 3250615989031 | 1 sortie VR + 2E KNX radio | micromodule 1 sortie volet roulant + 2 entrées boutons poussoirs, KNX radio | module fond de boite 1 sortie volet roulant + 2 entrées bouton poussoir KNX radio compatible quicklink/easy/ETS, pour le pilotage des ouvrants de l'installation en radio depuis une installation KNX filaire, grâce à la passerelle TR131B | 01/09/2025 | 81.22 | 20 | 1 | BX | 60
TRM693G | 3250615988805 | 1 sortie 230V + 2E KNX radio | micromodule 1 sortie éclairage ON/OFF 3A 230V + 2 entrées filaires, KNX radio | module fond de boite 1 sortie éclairage ON/OFF pour charge jusqu'à 3A 230V, et 2 entrées filaires KNX radio compatible quicklink/easy/ETS, pour le pilotage depuis une installation KNX filaire, grâce à la passerelle KNX radio TR131B. | 01/09/2025 | 81.22 | 20 | 1 | BX | 60
TRM694G | 3250615988812 | 1 sortie LDP + 2E KNX radio | micromodule 1 sortie libre de potentiel ON/OFF 3A+ 2 entrées filaires, KNX radio | module fond de boite 1 sortie libre de potentiel ON/OFF pour charge jusqu'à 3A, et 2 entrées filaires KNX radio compatible quicklink/easy/ETS, pour le pilotage depuis une installation KNX filaire, grâce à la passerelle KNX radio TR131B. | 01/09/2025 | 89.16 | 20 | 1 | BX | 60
TRM702A | 3250615989024 | 2 entrées pile KNX radio | micromodule 2 entrées filaires à encastrer avec alimentation sur pile, KNX radio | module fond de boite 2 entrées filaires sur pile, communiquant en KNX radio.Compatible quicklink/easy/ETS, pour transmettre un interrupteur, contact d'entrée ou feuillure en KNX. Compatible avec les installations KNX filaires via le TR131B. | 01/09/2025 | 61.26 | 20 | 1 | BX | 60
TRPS120 | 3250615980090 | Emetteur récepteur RF TIC | Émetteur-récepteur Radio-Frequence, Télé-Information Client (TIC) | Le Hager TRPS120 est un émetteur-récepteur radio-fréquence pour la télé-information client (TIC). Transmettant de manière sécurisée les informations du compteur Linky vers les bornes équipées de carte TIC radio. | 01/09/2025 | 220.87 | 20 | 1 | BX | 24
TU402 | 3250616014022 | Téléco. 2 BP 2E KNX radio QL | Télécommande 2 Boutons poussoir 2 Entrées KNX radio quicklink | Télécommande 2 Boutons poussoir 2 Entrées KNX radio quicklink compatible avec la gamme des récepteurs quicklink | 01/09/2025 | 120.34 | 20 | 1 | BX | 60
TU404 | 3250616014046 | Télécommande 4 touches KNX | Télécommande 4 Boutons poussoir KNX radio ETS / EASY / quicklink | Télécommande 4 Boutons poussoir KNX radio ETS / EASY / quicklink | 01/09/2025 | 134.16 | 20 | 1 | BX | 24
TU406 | 3250616014060 | Téléco. 6 BP 6E KNX radio QL | Télécommande 6 touches 6 voies KNX radio configurable en Quicklink/Easy/ETS | Télécommande 6 touches KNX radio configurable en Quicklink/Easy/ETS. Permet de piloter jusqu'à 6 voies les produits KNX radio Hager ainsi que les produits KNX filaire de toute marque grâce à la passerelle radio KNX TR131B. | 01/09/2025 | 185.05 | 20 | 1 | BX | 60
TU418 | 3250616014183 | Téléco. 6 BP 18E KNX radio QL | Télécommande 6 touches 18 voies KNX radio configurable en Quicklink/Easy/ETS | Télécommande 6 touches KNX radio configurable en Quicklink/Easy/ETS. Permet de piloter jusqu'à 18 voies les produits KNX radio Hager ainsi que les produits KNX filaire de toute marque grâce à la passerelle radio KNX TR131B. | 01/09/2025 | 270.75 | 20 | 1 | BX | 60
TU444 | 3599430009341 | Téléco 2x4 fct Alarme / QL | Télécommande 4 Boutons poussoir 8 Entrées KNX radio quicklink / alarme radio | Télécommande 2 x 4 fonctions Alarme / QuickLink | 01/09/2025 | 132.17 | 20 | 1 | BX | 60
TULAA105 | 4012002247372 | Sortie de câbles boite 20kN | Sortie de câbles pour boîte de jonction 20kN | Sortie de câbles pour boîte de jonction 20kN | 01/09/2025 | 132.41 | 20 | 1 | BX | 24
TUSS000 | 4012002247389 | Clé de montage pour boite 20kN | Clé de montage pour boîte de jonction 20kN | Clé de montage pour boîte de jonction 20kN | 01/09/2025 | 36.67 | 20 | 1 | EA | 24
TWS70VERZ | 4012740898546 | Cloison goulotte acier LFS | Cloison pour goulotte acier LFS | Cloison goulotte acier LFS | 01/09/2025 | 34.09 | 20 | 2 | BR | 24
TX211A | 3250617574037 | Pilote 3 sorties éclair 1/10 V | actionneur d'éclairage 1-10V 3 sorties KNX filaire | actionneur d'éclairage 3 sorties pour le pilotage des installations de variateurs en 1-10V, compatible en ETS | 01/09/2025 | 784.23 | 20 | 1 | BX | 24
TX320 | 3250616043206 | Thermostat KNX | Thermostat d'ambiance KNX manuel avec 2 entrées libre de potentiel | Thermostat d'ambiance KNX manuel avec 2 entrées libre de potentiel. Fonctions chauffage et climatisation. | 01/09/2025 | 349.14 | 20 | 1 | BX | 24
TX410 | 3250617573948 | Thermostat KNX multi blanc | Thermostat KNX multifonctions avec afficheur blanc | Thermostat KNX multifonctions avec afficheur blanc | 01/09/2025 | 424.01 | 20 | 1 | BX | 24
TX501 | 3250616045019 | Vanne motorisée KNX | Vanne de radiateur et nourrice motorisée non réglable KNX filaire easy/ETS | Vanne de radiateur à eau chaude et nourrice de plancher motorisée sans bouton de réglage avec ces accessoires, KNX filaire paramétrable easy et ETS. Pour la régulation du chauffage intelligente, en complément de thermostat KNX. | 01/09/2025 | 472.1 | 20 | 1 | BX | 24
TX502 | 3250616045026 | Vanne motorisée KNX ac réglage | Vanne de radiateur et nourrice motorisée réglable KNX filaire easy/ETS | Vanne de radiateur à eau chaude et nourrice de plancher motorisée avec bouton de réglage avec ces accessoires, KNX filaire paramétrable easy et ETS. Pour la régulation du chauffage intelligente, en complément de thermostat KNX. | 01/09/2025 | 670.65 | 20 | 1 | BX | 24
TXA022 | 3250616040991 | Inter. horaire 2 voies 7jours | Horloge hebdomadaire KNX compatible easy/ETS | Horloge hebdomadaire KNX compatible easy/ETS. Permet d'activer des charges en fonction de programme hebdomadaires | 01/09/2025 | 480.74 | 20 | 1 | BX | 24
TXA023 | 3250616040984 | Inter. horaire DCF 2 Voies 7 j | Inter. horaire DCF 2 Voies 7 jours | Inter. horaire DCF 2 Voies 7 jours | 01/09/2025 | 541.44 | 20 | 1 | BX | 24
TXA025 | 3250617579285 | Interrupteur crépusculaire | Interrupteur crépusculaire 1-6 KNX 20kLux | Interrupteur crépusculaire 1-6 KNX 20kLux | 01/09/2025 | 482.98 | 20 | 1 | BX | 24
TXA100 | 3250617577366 | Kit de configuration easy | Kit de configuration easy | Kit de configuration easy | 01/09/2025 | 1079.32 | 20 | 1 | EA | 24
TXA101 | 3250618502381 | Kit de configuration easy | Kit de configuration easy | Kit de configuration easy | 01/09/2025 | 1263.57 | 20 | 1 | BX | 24
TXA101DEMO | 3250618502404 | Kit de démonstation Easylink | Kit de démonstation Easylink | Kit de démonstation Easylink | 01/09/2025 | 1486.55 | 20 | 1 | BX | 24
TXA111 | 3250616049451 | Alim. Bus 30V TBTS 320 mA | Alimentation modulaire 1 sortie 30VDC pour bus KNX sécurisée 320 mA | Alimentation modulaire 1 sortie 30VDC pour bus KNX sécurisée 320 mA, permettant l'alimentation des bus de communication KNX, et intégrant la détection des courts-circuits et des surcharges du bus KNX. | 01/09/2025 | 362.67 | 20 | 1 | BX | 24
TXA112 | 3250616049444 | Alim. Bus 30V TBTS 640 mA | Alimentation modulaire 1 sortie 30VDC pour bus KNX sécurisée 640 mA | Alimentation modulaire 1 sortie 30VDC pour bus KNX sécurisée 640 mA, permettant l'alimentation des bus de communication KNX, et intégrant la détection des courts-circuits et des surcharges du bus KNX. | 01/09/2025 | 377.78 | 20 | 1 | BX | 24
TXA114 | 3250616048997 | Alim. Bus 1x30V TBTS + 1x24V | Alim modulaire 1 sortie 30VDC bus KNX sécurisée 320 mA + 1 sortie 24VDC 640mA | Alimentation modulaire 1 sortie 30VDC pour bus KNX sécurisée 320 mA + 1 sortie 24 VDC 640 mA, permettant l'alimentation des bus de communication KNX, et intégrant la détection des courts-circuits et des surcharges du bus KNX. | 01/09/2025 | 506.1 | 20 | 1 | BX | 24
TXA116 | 3250616049000 | Alim. Bus 2x30V TBTS 320mA | Alimentation Bus 2x30V TBTS 320mA | Alimentation Bus 2x30V TBTS 320mA | 01/09/2025 | 616.74 | 20 | 1 | BX | 24
TXA230A | 3250616049178 | GE confort KNX module maître | Gestionnaire d'énergie KNX chauffage électrique et fil pilote, fonction comtage | Gestionnaire d'énergie KNX installation électrique. Contrôle 6 voies fil pilote indépendantes et le chauffe-eau électrique. Intègre 3 entrées tores de comptage, 1 entrée TIC.Fonction délestage tournant sur 6 voies. Paramétrable en Easy/ETS. | 01/09/2025 | 485.39 | 20 | 1 | BX | 24
TXA304 | 3250616049277 | Module 4 entrées mod. 230V~ | Module tableau 4 entrées filaires 230V KNX filaire | Module tableau 4 entrées filaires 230V KNX filaire pour interrupteurs et boutons poussoirs. Il permet de récupérer des contacts d'interrupteur, de boutons, de contacts de porte en 230V afin d'envoyer la commande sur le bus KNX filaire. | 01/09/2025 | 385.35 | 20 | 1 | BX | 24
TXA306 | 3250616049260 | Mod. 6 entrées mod. Universel. | Module tableau 6 entrées filaires 230V KNX filaire | Module tableau 6 entrées filaires 230V KNX filaire pour interrupteurs et boutons poussoirs. Il permet de récupérer des contacts d'interrupteur, de boutons, de contacts de porte en 230V afin d'envoyer la commande sur le bus KNX filaire. | 01/09/2025 | 685.3 | 20 | 1 | BX | 24
TXA310 | 3250616049253 | Module 10 entrées mod. 230V~ | Module tableau 10 entrées filaires 230V KNX filaire | Module tableau 10 entrées filaires 230V KNX filaire pour interrupteurs et boutons poussoirs. Il permet de récupérer des contacts d'interrupteur, de boutons, de contacts de porte en 230V afin d'envoyer la commande sur le bus KNX filaire. | 01/09/2025 | 812.96 | 20 | 1 | BX | 24
TXA604D | 3250616048867 | Mod. 4 sorties 16A/230V~ /NE | Actionneur KNX 4 sorties 16A/230V charge capacitive configuration Mode Easy/ETS | Module actionneur KNX 4 sorties 16A/230V charge capacitive multi-applications intégrant les fonctions éclairage, ON/OFF, volets et stores pour charges capacitives configuration Mode Easy/ETS. | 01/09/2025 | 463.26 | 20 | 1 | BX | 24
TXA606B | 3250616048850 | Mod. 6 sorties 10A/230V~ /NE | Actionneur KNX 6 sorties 10A/230V configuration Mode Easy/ETS | Module actionneur KNX 6 sorties 10A/230V multi-applications intégrant les fonctions éclairage, ON/OFF, volets et stores pour charges capacitives configuration Mode Easy/ETS. | 01/09/2025 | 488.38 | 20 | 1 | BX | 24
TXA606D | 3250616048843 | Mod. 6 sorties 16A/230V~ /NE | Actionneur KNX 6 sorties 16A/230V charge capacitive configuration Mode Easy/ETS | Module actionneur KNX 6 sorties 16A/230V charge capacitive multi-applications intégrant les fonctions éclairage, ON/OFF, volets et stores pour charges capacitives configuration Mode Easy/ETS. | 01/09/2025 | 667.99 | 20 | 1 | BX | 24
TXA608B | 3250616048836 | Mod. 8 sorties 10A/230V~ /NE | Actionneur KNX 8 sorties 10A/230V configuration Mode Easy/ETS | Module actionneur KNX 8 sorties 10A/230V multi-applications intégrant les fonctions éclairage, ON/OFF, volets et stores pour charges capacitives configuration Mode Easy/ETS. | 01/09/2025 | 657.41 | 20 | 1 | BX | 24
TXA608D | 3250616048829 | Mod. 8 sorties 16A/230V~ /NE | Actionneur KNX 8 sorties 16A/230V charge capacitive configuration Mode Easy/ETS | Module actionneur KNX 8 sorties 16A/230V charge capacitive multi-applications intégrant les fonctions éclairage, ON/OFF, volets et stores pour charges capacitives configuration Mode Easy/ETS. | 01/09/2025 | 877.25 | 20 | 1 | BX | 24
TXA610B | 3250616048812 | Mod. 10 sorties 10A/230V~ /NE | Actionneur KNX 10 sorties 10A/230V configuration Mode Easy/ETS | Module actionneur KNX 10 sorties 10A/230V multi-applications intégrant les fonctions éclairage, ON/OFF, volets et stores pour charges capacitives configuration Mode Easy/ETS. | 01/09/2025 | 674.08 | 20 | 1 | BX | 24
TXA610D | 3250616048805 | Mod. 10 sorties 16A/230V~ /NE | Actionneur KNX 10 sorties 16A/230V charge capacitive configuration Mode Easy/ETS | Module actionneur KNX 10 sorties 16A/230V charge capacitive multi-applications intégrant les fonctions éclairage, ON/OFF, volets et stores pour charges capacitives configuration Mode Easy/ETS. | 01/09/2025 | 918.65 | 20 | 1 | BX | 24
TXA624C | 3250616048751 | Mod. 4 sorties VR/ST 230V~ /NE | Actionneur KNX 4 sorties volets et stores à bannes pour moteur 6A/230V | Module actionneur KNX 4 sorties volets et stores à bannes 6A/230V. Configuration en mode Easy et ETS. Le TXA624D intègre les fonctions de blocage, blocs logiques, temporisation, minuterie, 64 scènes, preset, blocages, forçage. | 01/09/2025 | 445.29 | 20 | 1 | BX | 24
TXA624D | 3250616048768 | Mod. 4 sorties VR/ST 24VDC /NE | Actionneur KNX 4 sorties volets et stores à bannes pour moteur 6A/24VDC | Module actionneur KNX 4 sorties volets et stores à bannes 6A/24VDC. Configuration en mode Easy et ETS. Le TXA624D intègre les fonctions de blocage, blocs logiques, temporisation, minuterie, 64 scènes, preset, blocages, forçage. | 01/09/2025 | 506.1 | 20 | 1 | BX | 24
TXA628C | 3250616048744 | Mod. 8 sorties VR/ST 230V~ /NE | Actionneur KNX 8 sorties volets et stores à bannes pour moteur 6A/230V | Module actionneur KNX 8 sorties volets et stores à bannes 6A/230V. Configuration en mode Easy et ETS. Le TXA628C intègre les fonctions de blocage, blocs logiques, temporisation, minuterie, 64 scènes, preset, blocages, forçage. | 01/09/2025 | 804.98 | 20 | 1 | BX | 24
TXA661A | 3250616048720 | Mod. 1 sortie var. 300W /NE | Module KNX 1 sortie variation éclairage 300W / voie, EASY / ETS | Module KNX 1 sortie variation, avec une capacité de 300 watts par voie. Configurable en Easy et ETS. S'installe en résidentiel et en tertiaire. | 01/09/2025 | 246.52 | 20 | 1 | BX | 24
TXA661B | 3250616048713 | Mod. 1 sortie var. 600W /NE | Module KNX 1 sortie variation éclairage 600W / voie, EASY / ETS | Module KNX 1 sortie variation, avec une capacité de 600 watts par voie. Configurable en Easy et ETS. S'installe en résidentiel et en tertiaire. | 01/09/2025 | 335.53 | 20 | 1 | BX | 24
TXA662AN | 3250616046009 | Module 2 sorties var.300W | Module KNX 2 sorties variation éclairage 300W / voie, Parallélisable, EASY / ETS | Module KNX 2 sorties variation, avec une capacité de 300 watts par voie, parallélisables pour augmenter la puissance de sortie en mutualisant la puissance des sorties. Configurable en Easy et ETS. S'installe en résidentiel et en tertiaire. | 01/09/2025 | 469 | 20 | 1 | BX | 24
TXA663A | 3250616048690 | Mod. 3 sorties var. 300W /NE | Module KNX 3 sorties variation éclairage 300W / voie, EASY / ETS | Module KNX 3 sorties variation, avec une capacité de 300 watts par voie. Configurable en Easy et ETS. S'installe en résidentiel et en tertiaire. | 01/09/2025 | 674.15 | 20 | 1 | BX | 24
TXA664AN | 3250617579872 | Module 4 sorties var. 300W | Module KNX 4 sorties variation éclairage 300W / voie, Parallélisable, EASY / ETS | Module KNX 4 sorties variation, avec une capacité de 300 watts par voie, parallélisables pour augmenter la puissance de sortie en mutualisant la puissance des sorties. Configurable en Easy et ETS. S'installe en résidentiel et en tertiaire. | 01/09/2025 | 794.08 | 20 | 1 | BX | 60
TXA664D | 3250618502428 | Pilote KNX/DALI2 broadcast | Passerelle 1 voie DALI2/KNX RGBW + variation de blanc broadcast easy/ETS | Passerelle 1 voie DALI2/KNX RGBW + variation de blanc, pour gérer jusqu'à 92 ballasts DALI2 sur 4 lignes broadcasts. Fonctions minuterie, forçage, jusqu'à 64 scènes sous ETS. Configurable en Easy/ETS. | 01/09/2025 | 705.63 | 20 | 1 | BX | 24
TXB302 | 3250616049420 | Module 2 entrées à encastrer | micromodule KNX filaire 2 entrées contacts libres de potentiel, EASY/ETS | module fond de boite 2 entrées filaires pour contacts libres de potentiel, KNX filaire compatible Easy/ETS. Fonctions ON/OFF, télérupteur, minuterie, variation 1/2 boutons poussoirs, volets, stores, chauffage. | 01/09/2025 | 133.58 | 20 | 1 | BX | 24
TXB304 | 3250616049413 | Module 4 entrées à encastrer | micromodule KNX filaire 4 entrées contacts libres de potentiel, EASY/ETS | module fond de boite 4 entrées filaires pour contacts libres de potentiel, KNX filaire compatible Easy/ETS. Fonctions ON/OFF, télérupteur, minuterie, variation 1/2 boutons poussoirs, volets, stores, chauffage. | 01/09/2025 | 194.75 | 20 | 1 | BX | 24
TXB322 | 3250616049079 | 2entrées encast.+2 sorties LED | micromodule filaire 2 entrées contacts + 2 sorties voyants à LED, EASY/ETS | module fond de boite 2 entrées filaires contacts libres de potentiel + 2 sorties voyants d'états à LED, KNX filaire, mode Easy/ETS. Fonctions ON/OFF, télérupteur, minuterie, variation 1/2 boutons poussoirs, volets, stores, chauffage. | 01/09/2025 | 144.97 | 20 | 1 | BX | 24
TXB344 | 3250616049055 | 4 entrées encast+4 sorties LED | micromodule filaire 4 entrées contacts + 4 sorties voyants à LED, EASY/ETS | module fond de boite 4 entrées filaires contacts libres de potentiel + 4 sorties voyants d'états à LED, KNX filaire, mode Easy/ETS. Fonctions ON/OFF, télérupteur, minuterie, variation 1/2 boutons poussoirs, volets, stores, chauffage. | 01/09/2025 | 282.91 | 20 | 1 | BX | 24
TXB601B | 3250616048904 | 1S 10A filaire à encast. /NE | micromodule filaire 1 sortie 10A ON/OFF et volet, Easy/ETS, KNX filaire | module fond de boite 1 sortie ON/OFF, volet et store pour charge jusqu'à 10A, KNX filaire compatible easy/ETS. Intègre les fonctions temporisation, minuterie, 64 scènes, forçage. | 01/09/2025 | 121.63 | 20 | 1 | BX | 24
TXB602F | 3250616048898 | 2S 6A filaire à encast. /NE | micromodule filaire 2 sorties 6A ON/OFF et volet, Easy/ETS, KNX filaire | module fond de boite 2 sorties ON/OFF, volet et store pour charge jusqu'à 6A, KNX filaire compatible easy/ETS. Intègre les fonctions temporisation, minuterie, 64 scènes, forçage. | 01/09/2025 | 140.79 | 20 | 1 | BX | 24
TXB692F | 3250616048881 | 2E + 1S volet à encast. /NE | micromodule filaire 2 entrées, 2 sorties 6A ON/OFF, volet, Easy/ETS, KNX filaire | module fond de boite 2 entrées, 2 sorties ON/OFF, volet et store pour charge jusqu'à 6A, KNX filaire compatible easy/ETS. Intègre les fonctions temporisation, minuterie, 64 scènes, forçage. | 01/09/2025 | 153.6 | 20 | 1 | BX | 24
TXC513 | 3250612256280 | dét. plafond saillie 20m KNX | détecteur 20 mètres de présence et mouvement plafond saillie KNX EASY/ETS | détecteur zone de détection ronde de 20 mètres de présence et mouvement plafond installation en saillie KNX EASY et KNX ETS | 01/09/2025 | 253.75 | 20 | 1 | BX | 24
TXC515 | 3250612256297 | dét. saillie couloir KNX | détecteur couloir 30 x 5 mètres de mouvement plafond saillie KNX EASY/ETS | détecteur couloir avec zone de détection en longueur de 30 x 5 mètres de mouvement plafond installation en saillie KNX EASY et KNX ETS | 01/09/2025 | 266.28 | 20 | 1 | BX | 24
TXC518 | 3250612256303 | détecteur grande hauteur KNX | détecteur grande hauteur 22 x 12 m. de mouvement plafond saillie KNX EASY/ETS | détecteur grande hauteur avec zone de détection de 22 x 12 mètres de mouvement plafond installation en saillie KNX EASY et KNX ETS | 01/09/2025 | 253.75 | 20 | 1 | BX | 24
TXD501 | 3250612256310 | détecteur plafond 10m. KNX | détecteur mini 10 mètres de présence et mouvement plafond encastré KNX EASY/ETS | détecteur mini avec zone de détection ronde de 10 mètres de présence et mouvement plafond installation en encastré KNX EASY et KNX ETS | 01/09/2025 | 203 | 20 | 1 | BX | 24
TXD503 | 3250612256327 | dét. plafond encastré 20m KNX | détecteur 20 mètres de présence et mouvement plafond encastré KNX EASY/ETS | détecteur zone de détection ronde de 20 mètres de présence et mouvement plafond installation en encastré KNX EASY et KNX ETS | 01/09/2025 | 253.75 | 20 | 1 | BX | 24
TXD505 | 3250612256334 | dét. plaf. enc. couloir KNX | détecteur couloir 30 x 5 mètres de mouvement plafond encastré KNX EASY/ETS | détecteur couloir avec zone de détection en longueur de 30 x 5 mètres de mouvement plafond installation en encastré KNX EASY et KNX ETS | 01/09/2025 | 266.28 | 20 | 1 | BX | 24
TXE531 | 3250616046016 | Station météo GPS KNX New Easy | Station météo KNX 4 façades, fonction simulation, compatible mode Easy/ETS | Station météo KNX 4 façades, intégrant la fonction simulation | 01/09/2025 | 938.6 | 20 | 1 | BX | 60
TXE771 | 3250616057715 | Passerelle impulsions KNX 1E | Passerelle de comptage impulsion 1 voie KNX pour compteurs d'énergie et débit | Passerelle de communication KNX à 1 voie permettant de remonter des compteurs d'énergie ou de débit sur le BUS KNX. Installation au plus proche du compteur grâce à son étancheité renforcée en IP55. Paramétrable en Easy et sous ETS. | 01/09/2025 | 153.99 | 20 | 1 | BX | 24
TXE773 | 3250616057739 | Passerelle impulsions KNX 3E | Passerelle de comptage impulsion 3 voies KNX pour compteurs d'énergie et débit | Passerelle de communication KNX à 3 voies permettant de remonter des compteurs d'énergie ou de débit sur le BUS KNX. Installation au plus proche du compteur grâce à son étancheité renforcée en IP55. Paramétrable en Easy et sous ETS. | 01/09/2025 | 234.53 | 20 | 1 | BX | 24
TXF121 | 3250615881212 | Interface KNX compteurs Hager | Interface de communication KNX pour compteurs d'énergie Hager | Interface de communication KNX pour compteurs d'énergie Hager. Récupère les données des compteurs en infrarouge pour les renvoyer en KNX. Compatible avec les compteurs Hager équipés de la cellule infrarouge. | 01/09/2025 | 279.62 | 20 | 1 | BX | 24
TXM616D | 3250616048799 | Mod. 16 sorties 16A/230V~ / NE | Actionneur KNX 16 sorties 16A/230V configuration Mode Easy/ETS | Module actionneur KNX 16 sorties 16A/230V multi-applications intégrant les fonctions éclairage, ON/OFF, volets et stores pour charges capacitives configuration Mode Easy/ETS. | 01/09/2025 | 1212.14 | 20 | 1 | BX | 24
TXM620D | 3250616048782 | Mod. 20 sorties 16A/230V~ / NE | Actionneur KNX 20 sorties 16A/230V configuration Mode Easy/ETS | Module actionneur KNX 20 sorties 16A/230V multi-applications intégrant les fonctions éclairage, ON/OFF, volets et stores pour charges capacitives configuration Mode Easy/ETS. | 01/09/2025 | 1470 | 20 | 1 | BX | 24
TXM632C | 3250616048737 | Mod. 12 sorties VR/ST 230V~/NE | Actionneur KNX 12 moteurs de volets 4A/230V configuration Mode Easy/ETS | Module actionneur KNX 12 moteurs de volets 4A/230V intégrant les fonctions volets et stores pour charges capacitives configuration Mode Easy et ETS. Fonctions poursuite solaire, blocage, blocs logiques, 64 scènes, délestage, forçage. | 01/09/2025 | 888.56 | 20 | 1 | BX | 24
TXM646R | 3250618502046 | Mod. 6 S. chauf. TRIAC regul. | Régulateur KNX 6 sorties chauffage TRIAC configuration en mode Easy et ETS | Module régulateur KNX 6 sorties chauffage TRIAC configuration en mode Easy et ETS pour pilotage de vanne de chauffage filaire, intégrant un module de 12 thermostats de chauffage intégré au module | 01/09/2025 | 220.58 | 20 | 1 | BX | 24
TXM646T | 3250618502015 | Mod. 6 S. chauf. TRIAC EASY | Actionneur KNX 6 sorties chauffage TRIAC configuration en mode Easy et ETS | Module actionneur KNX 6 sorties chauffage TRIAC configuration en mode Easy et ETS pour pilotage de vanne de chauffage filaire, à compléter avec un module thermostat. Intègre module bloc logique,dégrippage de vanne, mode été/hiver | 01/09/2025 | 174.72 | 20 | 1 | BX | 24
TYA604A | 3250616059863 | Module 4 sorties 4A/230V~ | Actionneur KNX 4 sorties 4A/230V configuration Mode ETS uniquement | Module actionneur KNX 4 sorties 4A/230V multi-applications intégrant les fonctions éclairage, ON/OFF, volets et stores pour charges capacitives configuration Mode ETS. Raccordement par bornes automatiques. | 01/09/2025 | 371.52 | 20 | 1 | BX | 24
TYA604B | 3250616059856 | Module 4 sorties 10A/230V~ | Actionneur KNX 4 sorties 10A/230V configuration Mode ETS uniquement | Module actionneur KNX 4 sorties 10A/230V multi-applications intégrant les fonctions éclairage, ON/OFF, volets et stores pour charges capacitives configuration Mode ETS. Raccordement par bornes automatiques. | 01/09/2025 | 396.49 | 20 | 1 | BX | 24
TYA604C | 3250616059849 | Module 4 sorties 16A/230V~ | Actionneur KNX 4 sorties 16A/230V configuration Mode ETS uniquement | Module actionneur KNX 4 sorties 16A/230V multi-applications intégrant les fonctions éclairage, ON/OFF, volets et stores pour charges capacitives configuration Mode ETS. Raccordement par bornes automatiques. | 01/09/2025 | 483.12 | 20 | 1 | BX | 24
TYA604D | 3250616059832 | 4 sorties 16A / 230V~ Type C | Actionneur KNX 4 sorties 16A/230V capacitif configuration Mode ETS uniquement | Module actionneur KNX 4 sorties 16A/230V multi-applications intégrant les fonctions éclairage, ON/OFF, volets et stores pour charges capacitives configuration Mode ETS. Raccordement par bornes automatiques. | 01/09/2025 | 541.28 | 20 | 1 | BX | 24
TYA606A | 3250616059825 | Module 6 sorties 4A / 230V~ | Actionneur KNX 6 sorties 4A/230V configuration Mode ETS uniquement | Module actionneur KNX 6 sorties 4A/230V multi-applications intégrant les fonctions éclairage, ON/OFF, volets et stores pour charges capacitives configuration Mode ETS. Raccordement par bornes automatiques. | 01/09/2025 | 551.06 | 20 | 1 | BX | 24
TYA606B | 3250616059818 | Module 6 sorties 10A / 230V~ | Actionneur KNX 6 sorties 10A/230V configuration Mode ETS uniquement | Module actionneur KNX 6 sorties 10A/230V multi-applications intégrant les fonctions éclairage, ON/OFF, volets et stores pour charges capacitives configuration Mode ETS. Raccordement par bornes automatiques. | 01/09/2025 | 570.59 | 20 | 1 | BX | 24
TYA606C | 3250616059801 | Module 6 sorties 16A / 230V~ | Actionneur KNX 6 sorties 16A/230V configuration Mode ETS uniquement | Module actionneur KNX 6 sorties 16A/230V multi-applications intégrant les fonctions éclairage, ON/OFF, volets et stores pour charges capacitives configuration Mode ETS. Raccordement par bornes automatiques. | 01/09/2025 | 717.11 | 20 | 1 | BX | 24
TYA606D | 3250616059795 | 6 sorties 16A / 230V~ Type C | Actionneur KNX 6 sorties 16A/230V capacitif configuration Mode ETS uniquement | Module actionneur KNX 6 sorties 16A/230V pour charge capacitive multi-applications intégrant les fonctions éclairage, ON/OFF, volets et stores pour charges capacitives configuration Mode ETS. Raccordement par bornes automatiques. | 01/09/2025 | 780.49 | 20 | 1 | BX | 24
TYA606E | 3250616059917 | 6S 16A/230V~ mesure de courant | Actionneur KNX 6 sorties 16A/230V capacitif avec mesure de courant, Mode ETS | Module actionneur KNX 6 sorties 16A/230V pour charge capacitive, à mesure de courant, multi-applications éclairage, ON/OFF, volets et stores pour charges capacitives configuration Mode ETS. Raccordement par bornes automatiques. | 01/09/2025 | 829.5 | 20 | 1 | BX | 24
TYA608A | 3250616059740 | 8 sorties 4A 230V~ | Actionneur KNX 8 sorties 4A/230V configuration Mode ETS uniquement | Module actionneur KNX 8 sorties 4A/230V multi-applications intégrant les fonctions éclairage, ON/OFF, volets et stores pour charges capacitives configuration Mode ETS. Raccordement par bornes automatiques. | 01/09/2025 | 741.55 | 20 | 1 | BX | 24
TYA608B | 3250616059733 | 8 sorties 10A 230V~ | Actionneur KNX 8 sorties 10A/230V configuration Mode ETS uniquement | Module actionneur KNX 8 sorties 10A/230V multi-applications intégrant les fonctions éclairage, ON/OFF, volets et stores pour charges capacitives configuration Mode ETS. Raccordement par bornes automatiques. | 01/09/2025 | 768.12 | 20 | 1 | BX | 24
TYA608C | 3250616059726 | 8 sorties 16A 230V~ | Actionneur KNX 8 sorties 16A/230V configuration Mode ETS uniquement | Module actionneur KNX 8 sorties 16A/230V multi-applications intégrant les fonctions éclairage, ON/OFF, volets et stores pour charges capacitives configuration Mode ETS. Raccordement par bornes automatiques. | 01/09/2025 | 948.51 | 20 | 1 | BX | 24
TYA608D | 3250616059719 | 8 sorties 16A 230V~ Type C | Actionneur KNX 8 sorties 16A/230V configuration Mode ETS uniquement | Module actionneur KNX 8 sorties 16A/230V multi-applications intégrant les fonctions éclairage, ON/OFF, volets et stores pour charges capacitives configuration Mode ETS. Raccordement par bornes automatiques. | 01/09/2025 | 1024.98 | 20 | 1 | BX | 24
TYA610A | 3250616059788 | Module 10 sorties 4A / 230V~ | Actionneur KNX 10 sorties 4A/230V configuration Mode ETS uniquement | Module actionneur KNX 10 sorties 4A/230V multi-applications intégrant les fonctions éclairage, ON/OFF, volets et stores pour charges capacitives configuration Mode ETS. Raccordement par bornes automatiques. | 01/09/2025 | 759.83 | 20 | 1 | BX | 24
TYA610B | 3250616059771 | Module 10 sorties 10A / 230V~ | Actionneur KNX 10 sorties 10A/230V configuration Mode ETS uniquement | Module actionneur KNX 10 sorties 10A/230V multi-applications intégrant les fonctions éclairage, ON/OFF, volets et stores pour charges capacitives configuration Mode ETS. Raccordement par bornes automatiques. | 01/09/2025 | 787.51 | 20 | 1 | BX | 24
TYA610C | 3250616059764 | Module 10 sorties 16A / 230V~ | Actionneur KNX 10 sorties 16A/230V configuration Mode ETS uniquement | Module actionneur KNX 10 sorties 16A/230V multi-applications intégrant les fonctions éclairage, ON/OFF, volets et stores pour charges capacitives configuration Mode ETS. Raccordement par bornes automatiques. | 01/09/2025 | 974.01 | 20 | 1 | BX | 24
TYA610D | 3250616059757 | Module 10 sorties 16A / 230V~ | Actionneur KNX 10 sorties 16A/230V capacitif configuration Mode ETS uniquement | Module actionneur KNX 10 sorties 16A/230V capacitif multi-applications intégrant les fonctions éclairage, ON/OFF, volets et stores pour charges capacitives configuration Mode ETS. Raccordement par bornes automatiques. | 01/09/2025 | 1073.28 | 20 | 1 | BX | 24
TYA624A | 3250616059672 | 4 moteurs 230V~ 6A pour VR | Actionneur KNX 4 moteurs volets et stores à bannes pour moteur 6A/230V | Module actionneur KNX 4 moteurs volets et stores à bannes 6A/230V. Configuration en mode ETS uniquement. Le TYA624A intègre les fonctions de blocage, blocs logiques, temporisation, minuterie, 64 scènes, preset, blocages, forçage. | 01/09/2025 | 440.73 | 20 | 1 | BX | 24
TYA624B | 3250616059658 | 4 moteurs 24V DC 6A | Actionneur KNX 4 moteurs volets et stores à bannes pour moteur 6A/24VDC | Module actionneur KNX 4 sorties volets et stores à bannes 6A/24VDC. Configuration en mode ETS uniquement. Le TYA624B intègre les fonctions de blocage, blocs logiques, temporisation, minuterie, 64 scènes, preset, blocages, forçage. | 01/09/2025 | 527.4 | 20 | 1 | BX | 24
TYA624C | 3250616059665 | 4 moteurs 230V~ 6A Stores | Actionneur KNX 4 moteurs volets et stores à bannes pour moteur 6A/230V | Module actionneur KNX 4 moteurs volets et stores à bannes 6A/230V. Configuration en mode ETS uniquement. Le TYA624C intègre les fonctions de blocage, blocs logiques, temporisation, minuterie, 64 scènes, preset, blocages, forçage. | 01/09/2025 | 520.22 | 20 | 1 | BX | 24
TYA624D | 3250616059641 | 4 moteurs 24VDC 6A Stores | Actionneur KNX 4 moteurs volets et stores à bannes pour moteur 6A/24VDC | Module actionneur KNX 4 sorties volets et stores à bannes 6A/24VDC. Configuration en mode ETS uniquement. Le TYA624D intègre les fonctions de blocage, blocs logiques, temporisation, minuterie, 64 scènes, preset, blocages, forçage. | 01/09/2025 | 591.26 | 20 | 1 | BX | 24
TYA628A | 3250616059580 | 8 moteurs 230V~ 6A | Actionneur KNX 8 sorties volets et stores à bannes pour moteur 6A/230V | Module actionneur KNX 8 sorties volets et stores à bannes 6A/230V. Configuration en mode Easy et ETS. Le TYA628A intègre les fonctions de blocage, blocs logiques, temporisation, minuterie, 64 scènes, preset, blocages, forçage. | 01/09/2025 | 902.41 | 20 | 1 | BX | 24
TYA628C | 3250616059573 | 8 moteurs 230V~ 6A pour store | Actionneur KNX 8 sorties volets et stores à bannes pour moteur 6A/230V | Module actionneur KNX 8 sorties volets et stores à bannes 6A/230V. Configuration en mode Easy et ETS. Le TYAS628C intègre les fonctions de blocage, blocs logiques, temporisation, minuterie, 64 scènes, preset, blocages, forçage. | 01/09/2025 | 940.53 | 20 | 1 | BX | 24
TYA661AN | 3250616059375 | Module 1 sortie variation 300W | Module KNX 1 sortie variation éclairage 300W / voie, / ETS | Module KNX 1 sortie variation, avec une capacité de 300 watts. Configurable en ETS. S'installe en résidentiel et en tertiaire. | 01/09/2025 | 279.54 | 20 | 1 | BX | 24
TYA661BN | 3250616059368 | Module 1 sortie variation 600W | Module KNX 1 sortie variation éclairage 600W / voie / ETS | Module KNX 1 sortie variation, avec une capacité de 600 watts. Configurable en ETS. S'installe en résidentiel et en tertiaire. | 01/09/2025 | 391.95 | 20 | 1 | BX | 24
TYA662AN | 3250616057746 | Mod 2 sort var 300W syst Paral | Module KNX 2 sorties variation éclairage 300W / voie, parallélisable / ETS | Module KNX 2 sorties variation, avec une capacité de 300 watts par voie, parallélisables pour augmenter la puissance de sortie en mutualisant la puissance des sorties. Configurable en ETS. S'installe en résidentiel et en tertiaire. | 01/09/2025 | 568.75 | 20 | 1 | BX | 60
TYA663AN | 3250616059351 | Module 3 sorties variation300W | Module KNX 3 sorties variation éclairage 300W / voie, Parallélisable, EASY / ETS | Module KNX 3 sorties variation, avec une capacité de 300 watts par voie, parallélisables pour augmenter la puissance de sortie en mutualisant la puissance des sorties. Configurable en Easy et ETS. S'installe en résidentiel et en tertiaire. | 01/09/2025 | 787.75 | 20 | 1 | BX | 24
TYA664A | 3250616059474 | Mod. 4 sorties variation 300W | Module KNX 4 sorties variation éclairage 300W / voie, EASY / ETS | Module KNX 4 sorties variation, avec une capacité de 300 watts par voie, configurable en Easy et ETS. S'installe en résidentiel et en tertiaire. | 01/09/2025 | 900.44 | 20 | 1 | BX | 24
TYA664AN | 3250617579889 | Mod 4 Sort var 300W syst Paral | Module KNX 4 sorties variation éclairage 300W / voie, Parallélisable, EASY / ETS | Module KNX 4 sorties variation, avec une capacité de 300 watts par voie, parallélisables pour augmenter la puissance de sortie en mutualisant la puissance des sorties. Configurable en Easy et ETS. S'installe en résidentiel et en tertiaire. | 01/09/2025 | 1045.64 | 20 | 1 | BX | 60
TYA664BN | 3250616057753 | Mod 4 sort var 600W syst Paral | Module KNX 4 sorties variation éclairage 600W / voie, Parallélisable, EASY / ETS | Module KNX 4 sorties variation, avec une capacité de 600 watts par voie, parallélisables pour augmenter la puissance de sortie en mutualisant la puissance des sorties. Configurable en Easy et ETS. S'installe en résidentiel et en tertiaire. | 01/09/2025 | 1136.6 | 20 | 1 | BX | 60
TYA670D | 3250617579520 | Passerelle KNX/EIB-DALI | Passerelle KNX/EIB-DALI, 4 modules | Passerelle KNX/EIB-DALI, 4 modules | 01/09/2025 | 1117.1 | 20 | 1 | BX | 24
TYA670WD2 | 3250618502497 | Passerelle KNX/DALI2 ETS only | Passerelle 1 voie DALI2/KNX RGBW + variation de blanc / cycle circadien | Passerelle 1 voie DALI2/KNX RGBW + variation de blanc / cycle circadien, jusqu'à 64 ballasts DALI2 unitairement ou groupé. Intègre les fonctions minuterie, forçage, 16 scènes, les séquences, les blocages. Compatible uniquement sous ETS | 01/09/2025 | 1397.17 | 20 | 1 | BX | 24
TYAS604D | 3250610022009 | Mod. 4 sorties 16A/230V KNX SECURE | Actionneur KNX Secure 4 sorties 16A/230V charge capacitive config Mode Easy/ETS | Module actionneur KNX Secure 4 sorties 16A/230V charge capacitive multi-applications intégrant les fonctions éclairage, ON/OFF, volets et stores pour charges capacitives configuration Mode Easy/ETS. | 2025-09-01 | 327 | 20 | 1 | BX | 24
TYAS606D | 3250610022016 | Mod. 6 sorties 16A/230V KNX SECURE | Actionneur KNX Secure 6 sorties 16A/230V charge capacitive config Mode Easy/ETS | Module actionneur KNX Secure 6 sorties 16A/230V charge capacitive multi-applications intégrant les fonctions éclairage, ON/OFF, volets et stores pour charges capacitives configuration Mode Easy/ETS. | 2025-09-01 | 345 | 20 | 1 | BX | 24
TYAS608D | 3250610050088 | 8 sorties 16A 230V~ Type C | Actionneur KNX Secure 8 sorties 16A/230V configuration Mode Easy/ETS | Module actionneur KNX 8 sorties 16A/230V multi-applications intégrant les fonctions éclairage, ON/OFF, volets et stores pour charges capacitives configuration Mode Easy/ETS. Raccordement par bornes automatiques. | 01/09/2025 | 894.24 | 20 | 1 | BX | 24
TYAS610D | 3250610022023 | Mod. 10 sorties 16A/230V KNX SECURE | Actionneur KNX Secure 10 sorties 16A/230V charge capacitive config Mode Easy/ETS | Module actionneur KNX Secure 10 sorties 16A/230V charge capacitive multi-applications intégrant les fonctions éclairage, ON/OFF, volets et stores pour charges capacitives configuration Mode Easy/ETS. | 2025-09-01 | 476 | 20 | 1 | BX | 24
TYAS624C | 3250610022030 | Mod. 4 sorties VR/ST 230V KNX SECURE | Actionneur KNX Secure 4 sorties volets et stores à bannes pour moteur 6A/230V | Module actionneur KNX Secure 4 sorties volets et stores à bannes 6A/230V. Configuration en mode Easy et ETS. Le TXA624D intègre les fonctions de blocage, blocs logiques, temporisation, minuterie, 64 scènes, preset, blocages, forçage. | 2025-09-01 | 314 | 20 | 1 | BX | 24
TYAS624D | 3250610022047 | Mod. 4 sorties VR/ST 24VDC KNX SECURE | Actionneur KNX Secure 4 sorties volets et stores à bannes pour moteur 6A/24VDC | Module actionneur KNX Secure 4 sorties volets et stores à bannes 6A/24VDC. Configuration en mode Easy et ETS. Le TXA624D intègre les fonctions de blocage, blocs logiques, temporisation, minuterie, 64 scènes, preset, blocages, forçage. | 2025-09-01 | 357 | 20 | 1 | BX | 24
TYAS628C | 3250610050095 | 8 moteurs 230V~ 6A pour store | Actionneur KNX 8 sorties volets et stores à bannes pour moteur 6A/230V | Module actionneur KNX 8 sorties volets et stores à bannes 6A/230V. Configuration en mode Easy et ETS. Fonctions de blocage, blocs logiques, temporisation, minuterie, 64 scènes, preset, blocages, forçage. compatible KNX Secure. | 01/09/2025 | 853.03 | 20 | 1 | BX | 24
TYAS664AN | 3250610050255 | Module 4 sorties var. 300W | Module KNX 4 sorties variation éclairage 300W / voie, Parallélisable, EASY / ETS | Module KNX 4 sorties variation, avec une capacité de 300 watts par voie, parallélisables pour augmenter la puissance de sortie en mutualisant la puissance des sorties. Configurable en Easy et ETS. Compatible KNX Secure | 01/09/2025 | 894.24 | 20 | 1 | BX | 24
TYAS664D | 3250610050378 | Pilote KNX/DALI2 broadcast | Passerelle 1 voie DALI2/KNX RGBW + variation de blanc broadcast easy/ETS | Passerelle 1 voie DALI2/KNX RGBW + variation de blanc, pour gérer jusqu'à 92 ballasts DALI2 sur 4 lignes broadcasts. Fonctions minuterie, forçage, jusqu'à 64 scènes sous ETS. Compatible KNX Secure sous ETS. Configurable en Easy/ETS. | 01/09/2025 | 511.33 | 20 | 1 | BX | 24
TYB601B | 3250616059382 | 1 sortie 10A filaire à encast. | micromodule KNX filaire 1 sortie 10A ON/OFF, compatible ETS | module fond de boite KNX 1 sortie ON/OFF, pour charge jusqu'à 10A, KNX filaire, configurable sous ETS. Intègre les fonctions blocage, blocs logiques, temporisation, minuterie, 64 scènes, preset, forçage, comptage d'heures. | 01/09/2025 | 142.06 | 20 | 1 | BX | 24
TYB602F | 3250616059405 | 2 sorties 6A filaire à encast. | micromodule 2 sorties 6A ON/OFF et volet, configuration Easy/ETS, KNX filaire | module fond de boite KNX 2 sorties ON/OFF, volet et store pour charge jusqu'à 6A, KNX filaire compatible easy/ETS. Intègre les fonctions blocage, blocs logiques, temporisation, minuterie, 64 scènes, preset, forçage, comptage d'heures | 01/09/2025 | 164.49 | 20 | 1 | BX | 24
TYB692F | 3250616059399 | 2E + 1S volet à encast. | micromodule 2 entrées, 2 sorties 6A ON/OFF et volet, Easy/ETS, KNX filaire | module fond de boite 2 entrées, 2 sorties ON/OFF, volet et store pour charge jusqu'à 6A, KNX filaire compatible easy/ETS. Intègre les fonctions blocage, blocs logiques, temporisation, minuterie, 64 scènes, preset, forçage, comptage d'heures | 01/09/2025 | 179.45 | 20 | 1 | BX | 24
TYBS601B | 3250610050347 | 1S 10A filaire à encast. /NE | micromodule KNX filaire 1 sortie 10A ON/OFF, Easy/ETS, fonction KNX Secure | module fond de boite KNX 1 sortie ON/OFF, pour charge jusqu'à 10A, KNX Secure filaire compatible easy/ETS. Intègre les fonctions blocage, blocs logiques, temporisation, minuterie, 64 scènes, preset, forçage, comptage d'heures. | 01/09/2025 | 114.73 | 20 | 1 | BX | 24
TYBS602F | 3250610050354 | 2S 6A filaire à encast. /NE | micromodule filaire 2 sorties 6A ON/OFF et volet, Easy/ETS, fonction KNX Secure | module fond de boite KNX 2 sorties ON/OFF, volet et store pour charge jusqu'à 6A, KNX Secure filaire compatible easy/ETS.Intègre les fonctions blocage, blocs logiques, temporisation, minuterie, 64 scènes, preset, forçage, comptage d'heures. | 01/09/2025 | 109.4 | 20 | 1 | BX | 24
TYBS692F | 3250610050361 | 2E + 1S volet à encast. /NE | micromodule filaire 2 entrées, 2 sorties 6A ON/OFF, volet, Easy/ETS, KNX Secure | module fond de boite 2 entrées, 2 sorties ON/OFF, volet et store pour charge jusqu'à 6A, KNX Secure filaire compatible easy/ETS. Fonctions blocage, blocs logiques, temporisation, minuterie, 64 scènes, preset, forçage, comptage d'heures | 01/09/2025 | 152.14 | 20 | 1 | BX | 24
TYBS702A | 3250610050521 | Module 2 entrées à encastrer | micromodule filaire 2 entrées contacts libres de potentiel, EASY/ETS, KNX Secure | module fond de boite 2 entrées filaires pour contacts libres de potentiel, KNX secure filaire compatible Easy/ETS. Fonctions ON/OFF, télérupteur, minuterie, variation 1/2 boutons poussoirs, volets, stores, chauffage. | 01/09/2025 | 100.58 | 20 | 1 | BX | 24
TYBS704A | 3250610050538 | Module 4 entrées à encastrer | micromodule filaire 4 entrées contacts libres de potentiel, EASY/ETS, KNX Secure | module fond de boite 4 entrées filaires pour contacts libres de potentiel, KNX secure filaire compatible Easy/ETS. Fonctions ON/OFF, télérupteur, minuterie, variation 1/2 boutons poussoirs, volets, stores, chauffage. | 01/09/2025 | 146.65 | 20 | 1 | BX | 24
TYBS794A | 3250610050545 | 4 entrées encast+4 sorties LED | micromodule filaire 4 entrées contacts + 4 sorties voyants, EASY/ETS, KNX Secure | module fond de boite 4 entrées filaires contacts libres de potentiel + 4 sorties voyants d'états à LED, KNX secure filaire, mode Easy/ETS. Fonctions ON/OFF, télérupteur, minuterie, variation 1/2 boutons poussoirs, volets, stores, chauffage. | 01/09/2025 | 213.04 | 20 | 1 | BX | 24
TYC120 | 3250617577342 | Passerelle EnOcean/KNX | Passerelle de communication EnOcean / KNX radio, montage saillie | Passerelle de communication EnOcean / KKNX radio, permettant d'interfacer des produits EnOcean avec le bus KNX filaire. Prends en charge jusqu'à 32 canaux EnOcean. | 01/09/2025 | 923.87 | 20 | 1 | BX | 24
TYD450 | 3250616059894 | Affich. RT2012 mutual. KNX ETS | Afficheur de consommation multi-énergies KNX, RT2012 | Afficheur de consommation multi-énergies KNX, RT2012 | 01/09/2025 | 430.76 | 20 | 1 | BX | 24
TYD480 | 3250616059900 | Affich. GE RT2012 mut. KNX ETS | Afficheur gestionnaire d énergie RT2012 mutualisé KNX ETS | Afficheur gestionnaire d énergie RT2012 mutualisé KNX ETS | 01/09/2025 | 424.41 | 20 | 1 | BX | 24
TYF130 | 3250617577359 | Coupleur de lignes | Coupleur de lignes, KNX | Coupleur de lignes, KNX | 01/09/2025 | 537.73 | 20 | 1 | BX | 24
TYF612 | 3250617579827 | Module 12S multi applications | Actionneur KNX 12 sorties 10A/230V fonctions ON/OFF et volet,mode ETS uniquement | Module actionneur KNX 12 sorties 10A/230V multi-applications intégrant les fonctions éclairage, ON/OFF, volets et stores, configuration Mode ETS. | 01/09/2025 | 1384.37 | 20 | 1 | BX | 24
TYF616 | 3250617579865 | Module 16S multi applications | Actionneur KNX 16 sorties 10A/230V fonctions ON/OFF et volet,mode ETS uniquement | Module actionneur KNX 16 sorties 10A/230V multi-applications intégrant les fonctions éclairage, ON/OFF, volets et stores, configuration Mode ETS. | 01/09/2025 | 1723.05 | 20 | 1 | BX | 24
TYF642F | 3250616059924 | Mod. 2 sorties VC 10A NO | Actionneur KNX 2 sorties ventilo-convecteur 10A normalement ouvert | Actionneur KNX filaire 2 sorties ventilo-convecteur 10A, contacts normalement ouverts. | 01/09/2025 | 542.75 | 20 | 1 | BX | 24
TYF684 | 3250616059962 | Module 4 sorties ana. | Module 4 sorties analogiques | Module 4 sorties analogiques | 01/09/2025 | 666.83 | 20 | 1 | BX | 24
TYFS110 | 3250610050156 | Alim. Bus 30V TBTS 1280 mA | Alimentation modulaire 1x30 VDC KNX protégée + 1x30 VDC puissance totale 1280 mA | Alimentation modulaire 1x30 VDC KNX protégée + 1x30 VDC puissance totale 1280 mA intégrant un contact normalement ouvert pour switcher sur une alimentation de secours. Fonction détection des surcharges et des courts-circuits intégrées. | 01/09/2025 | 482.87 | 20 | 1 | BX | 24
TYFS120 | 3250618502534 | Interface KNX/IP Secure | Interface de communication et connexion TP KNX/IP Secure | Interface de communication KNX Secure. Permet au bus KNX TP filaire de communiquer avec une ligne KNX Ethernet et d'accéder au BUS KNX pour le paramétrage des produits ou le pilotage de l'installation. Paramétrable en adresse IP fixe/DHCP. | 01/09/2025 | 326.49 | 20 | 1 | BX | 24
TYFS121 | 3250618502541 | Routeur KNX IP Secure | Routeur de ligne KNX filaire vers KNX IP, fonction interface, KNX Secure | Routeur de ligne KNX filaire vers ligne KNX IP, compatible KNX secure. Fonction routage KNX ligne IP/TP + interface bus KNX TP pour le téléchargement des produits depuis ETS. configurable en IP fixe et en DHCP. Compatible KNX Secure. | 01/09/2025 | 624.99 | 20 | 1 | BX | 24
TYFS122 | 3250618502503 | Interface mod. USB KNX Secure | Interface modulaire USB KNX Secure, pour se connecter au bus depuis un PC | Interface modulaire USB KNX Secure, permettant de se connecter au bus depuis le logiciel ETS. Fonctionne avec les trames KNX et KNX secure. | 01/09/2025 | 298.52 | 20 | 1 | BX | 24
TYFS130 | 3250610050217 | Coupleur de lignes KNX SECURE | Coupleur de lignes KNX Secure pour lier les lignes KNX filaire | Coupleur de lignes filaires, KNX Secure. Permet de séparer ou de lier 2 lignes KNX TP entre elles pour permettre aux produits de communiquer de l'une à l'autre. Fonction filtrage des adresses KNX intégrée, ainsi que la fonction KNX Secure. | 01/09/2025 | 448.63 | 20 | 1 | BX | 24
TYFS671D | 3250610050224 | Passerelle 1ch. KNX/DALI2 ETS | Passerelle 1 voie DALI2/KNX RGBW + variation de blanc / cycle circadien | Passerelle 1 voie DALI2/KNX RGBW + variation de blanc / cycle circadien, jusqu'à 64 ballasts DALI2 unitairement ou groupé. Intègre les fonctions minuterie, forçage, 16 scènes, les séquences, les blocages et est compatible KNX Secure. | 01/09/2025 | 893.2 | 20 | 1 | BX | 24
TYFS672D | 3250610050231 | Passerelle 2ch. KNX/DALI2 ETS | Passerelle 2 voies DALI2/KNX RGBW + variation de blanc / cycle circadien | Passerelle 2 voies DALI2/KNX RGBW + variation de blanc / cycle circadien, jusqu'à 2x 64 ballasts DALI2 unitairement ou groupé. Intègre les fonctions minuterie, forçage, 16 scènes, les séquences, les blocages et est compatible KNX Secure. | 01/09/2025 | 1065.75 | 20 | 1 | BX | 24
TYM616D | 3250616059504 | Mod. 16 sorties 16A/230V~ | Actionneur KNX 16 sorties 16A/230V configuration Mode ETS uniquement | Module actionneur KNX 16 sorties 16A/230V multi-applications intégrant les fonctions éclairage, ON/OFF, volets et stores pour charges capacitives configuration Mode ETS. | 01/09/2025 | 1467.99 | 20 | 1 | BX | 24
TYM620D | 3250616059498 | Mod. 20 sorties 16A/230V~ | Actionneur KNX 20 sorties 16A/230V configuration Mode ETS uniquement | Module actionneur KNX 20 sorties 16A/230V multi-applications intégrant les fonctions éclairage, ON/OFF, volets et stores pour charges capacitives configuration Mode ETS. | 01/09/2025 | 1778.66 | 20 | 1 | BX | 24
TYM632C | 3250616059528 | Mod. 12 sorties VR/ST 230V~ | Actionneur KNX 12 moteurs de volets 4A/230V configuration Mode ETS | Module actionneur KNX 12 moteurs de volets 4A/230V intégrant les fonctions volets et stores pour charges capacitives configuration Mode ETS. Fonctions poursuite solaire, blocage, blocs logiques, 64 scènes, délestage, forçage. | 01/09/2025 | 1076.29 | 20 | 1 | BX | 24
TYM646R | 3250618502022 | Mod. 6 S. chauf. TRIAC regul. | Régulateur KNX 6 sorties chauffage TRIAC configuration en mode ETS uniquement | Module régulateur KNX 6 sorties chauffage TRIAC configuration en mode ETS pour pilotage de vanne de chauffage filaire, intégrant un module de 12 thermostats de chauffage intégré au module | 01/09/2025 | 286.85 | 20 | 1 | BX | 24
TYM646T | 3250618502039 | Mod. 6 S. chauffage TRIAC ETS | Actionneur KNX 6 sorties chauffage TRIAC configuration en mode ETS uniquement | Module actionneur KNX 6 sorties chauffage TRIAC configuration en mode ETS pour pilotage de vanne de chauffage filaire, à compléter avec un module thermostat. Intègre module bloc logique,dégrippage de vanne, mode été/hiver | 01/09/2025 | 219.68 | 20 | 1 | BX | 24
TYMS616D | 3250610050064 | Mod. 16 sorties 16A/230V~ / NE | Actionneur KNX Secure 16 sorties 16A/230V configuration Mode easy/ETS | Module actionneur KNX Secure 16 sorties 16A/230V multi-applications intégrant les fonctions éclairage, ON/OFF, volets et stores pour charges capacitives configuration Mode easy/ETS. | 01/09/2025 | 880.01 | 20 | 1 | BX | 24
TYMS620D | 3250610050071 | Mod. 20 sorties 16A/230V~ / NE | Actionneur KNX Secure 20 sorties 16A/230V configuration Mode easy/ETS | Module actionneur KNX Secure 20 sorties 16A/230V multi-applications intégrant les fonctions éclairage, ON/OFF, volets et stores pour charges capacitives configuration Mode easy/ETS. | 01/09/2025 | 993.89 | 20 | 1 | BX | 24
TYMS646R | 3250610050118 | Mod. 6 S. chauf. TRIAC regul. | Régulateur KNX Secure 6 sorties chauffage TRIAC configuration en mode easy/ETS | Module régulateur KNX Secure 6 sorties chauffage TRIAC configuration en mode easy/ETS pour pilotage de vanne de chauffage filaire, intégrant un module de 12 thermostats de chauffage intégré au module | 01/09/2025 | 375.82 | 20 | 1 | BX | 24
TYMS646T | 3250610050125 | Mod. 6 S. chauf. TRIAC EASY | Actionneur KNX Secure 6 sorties chauffage TRIAC configuration en mode easy/ETS | Module actionneur KNX Secure 6 sorties chauffage TRIAC configuration en mode easy/ETS pour pilotage de vanne de chauffage filaire, à compléter avec un module thermostat. Intègre module bloc logique,dégrippage de vanne, mode été/hiver | 01/09/2025 | 267.11 | 20 | 1 | BX | 24
UC000BB | 3250616379336 | Kit sup. isol. jdb,quadro,4pcs | Kit support isolant pour jeu de barres, quadro.evo 4pcs | Kit support isolant pour jeu de barres, quadro.evo 4pcs | 01/09/2025 | 117.92 | 20 | 1 | BX | 24
UC000FU | 3250616378360 | Sup. de fix. barre perf,quadro | Support de fixation, pour barres perforées, quadro.evo | Support de fixation, pour barres perforées, quadro.evo | 01/09/2025 | 30.05 | 20 | 1 | BX | 24
UC000HTS | 3250610014462 | Supp. goulotte horiz.q.evo x6 | Support de goulotte horizontale quadro evo (pack de 6 pièces) | Support de goulotte horizontale quadro evo (pack de 6 pièces) | 01/09/2025 | 14.33 | 20 | 1 | BX | 24
UC000XHP | 3250616377448 | Kit mont. Cl. II h3 h3+ quadro | Kit de montage classe II appareils h3 et h3+ dans quadro.evo | Kit de montage classe II appareils h3 et h3+ dans quadro.evo | 01/09/2025 | 44.59 | 20 | 1 | BX | 24
UC001 | 3250616130012 | Kit int HA160 cde dir-debr 300 | Kit interrupteur à coupure apparente HA160 commande directe débrochable 300x600 | Kit interrupteur à coupure apparente HA160 commande directe débrochable 300x600 | 01/09/2025 | 221.05 | 20 | 1 | BX | 24
UC003 | 3250616130036 | Kit int HA250-400 cde dir-debr | Kit interrupteur à coupure apparente HA250-400 cde directe débrochable 300x600 | Kit interrupteur à coupure apparente HA250-400 cde directe débrochable 300x600 | 01/09/2025 | 208.09 | 20 | 1 | BX | 24
UC005 | 3250616130050 | Kit int HA630 cde dir-debr 600 | Kit interrupteur à coupure apparente HA630 commande directe débrochable 600x600 | Kit interrupteur à coupure apparente HA630 commande directe débrochable 600x600 | 01/09/2025 | 278.01 | 20 | 1 | BX | 24
UC008 | 3250616130081 | Kit int HA160 cde dir-debr 300 | Kit interrupteur à coupure apparente HA160 commande directe débrochable 300x350 | Kit interrupteur à coupure apparente HA160 commande directe débrochable 300x350 | 01/09/2025 | 147.51 | 20 | 1 | BX | 24
UC009 | 3250616130098 | Kit int HA250-400 cde dir-debr | Kit interrupteur à coupure apparente HA250-400 commande directe débro. 300x350 | Kit interrupteur à coupure apparente HA250-400 commande directe débro. 300x350 | 01/09/2025 | 169.33 | 20 | 1 | BX | 24
UC037 | 3250616130371 | Kit compt bleu elec mono 300x6 | Kit comptage tarif Bleu elec mono h300 l600 | Kit comptage tarif Bleu elec mono h300 l600 | 01/09/2025 | 404.42 | 20 | 1 | BX | 24
UC038 | 3250616130388 | Kit Disj.mono ou tetra 300x600 | Kit disjoncteur abonné mono ou tetra 300x600 | Kit disjoncteur abonné mono ou tetra 300x600. Permet de constituer une armoire générale d'abonné pour branchement à puissance limitée (tarif bleu). | 01/09/2025 | 256.36 | 20 | 1 | BX | 24
UC039 | 3250616130395 | Kit compt bleu elec tetra 400x | Kit comptage tarif puissance limité (tarif bleu) tetra 400x600 | Kit comptage tarif puissance limité (tarif bleu) tetra 400x600. Permet d'installer et de fixer le dispositif de comptage enedis pour une installation tetrapolaire. | 01/09/2025 | 577.87 | 20 | 1 | BX | 24
UC1000BH | 3250616379633 | Clois arr.hor.quadro800/1000A | Cloison arrière horizontale,quadro evo 800/1000A | Cloison arrière horizontale,quadro evo 800/1000A | 01/09/2025 | 233.17 | 20 | 1 | BX | 24
UC1000BU | 3250616380639 | Mont.fct,Ar quadro.evo H1000 | Montants fonctionnels arrière hauteur 950mm pour cellule quadro evo | Le UC1000BU est un jeu de 2 montants fonctionnels arrière pour cellule associable quadro evo de Hager, de dimensions H950mm. Associé aux autres composants du système il permet de réaliser des armoires au sol jusqu'à 4000A et IP55. | 01/09/2025 | 135.55 | 20 | 1 | BX | 24
UC1000V | 3250616379640 | Clois vert.,quadro 800/1000A | Cloison verticale,quadro evo 800/1000A | Cloison verticale,quadro evo 800/1000A | 01/09/2025 | 300.2 | 20 | 1 | BX | 24
UC1040FUL | 3250616378452 | Clois lat. comp,quadro 100x400 | Cloison latérale complète, quadro.evo 100x400 | Cloison latérale complète, quadro.evo 100x400 | 01/09/2025 | 202.58 | 20 | 1 | BX | 24
UC1060FUL | 3250616378469 | Clois lat. comp,quadro 100x600 | Cloison latérale complète, quadro.evo 100x600 | Cloison latérale complète, quadro.evo 100x600 | 01/09/2025 | 209.86 | 20 | 1 | BX | 24
UC1080FUL | 3250616378476 | Clois lat. comp,quadro 100x800 | Cloison latérale complète, quadro.evo 100x800 | Cloison latérale complète, quadro.evo 100x800 | 01/09/2025 | 225.87 | 20 | 1 | BX | 24
UC133P | 3250616375031 | Kit1Disj.h3+P160,350x300,v | Kit pour boitier moulé 1xH3+P160,350x300,vertical | Kit pour boitier moulé 1xH3+P160,350x300,vertical avec double isolation, classe 2. Permet d'installer et de fixer un disjoncteur H3+ P160 dans un kit à la vertical. | 01/09/2025 | 183.27 | 20 | 1 | BX | 24
UC133PN | 3250616377455 | Kit 1xP160,quadro,350x300,v | Kit 1xP160, quadro.evo, 350x300 vertical | Kit 1xP160, quadro.evo, 350x300 vertical | 01/09/2025 | 237.23 | 20 | 1 | BX | 24
UC133X | 3250616376878 | Kit 1xX160,quadro. 350x300,v | Kit 1xX160 vertical, quadro.evo 350x300 | Kit 1xX160 vertical, quadro.evo 350x300 | 01/09/2025 | 162.91 | 20 | 1 | BX | 24
UC150FL | 3250616375802 | Clois lat. avant,quadro H150 | Cloison latérale avant, quadro.evo H150 | Cloison latérale avant, quadro.evo H150 | 01/09/2025 | 59.78 | 20 | 1 | BX | 24
UC1530MD | 3250616375482 | Kit DIN quadro 10M 150x350 | Kit 10M pour appareils modulaires DIN, quadro.evo 150x350 | Kit 10M pour appareils modulaires DIN, quadro.evo 150x350 | 01/09/2025 | 96.35 | 20 | 1 | BX | 24
UC1530MDN | 3250610013601 | Kit 10M app.mod. q.evo 150x350 | Kit 10M pour appareils modulaires DIN quadro evo 150x350 | Kit 10M pour appareils modulaires DIN quadro evo 150x350 | 01/09/2025 | 95.39 | 20 | 1 | BX | 24
UC1540BL | 3250616375819 | Clois lat. arr.,quadro 150x400 | Cloison latérale arrière, quadro.evo 150x400 | Cloison latérale arrière, quadro.evo 150x400 | 01/09/2025 | 150.12 | 20 | 1 | BX | 24
UC1540FUL | 3250616375826 | Clois lat. comp,quadro 150x400 | Cloison latérale complète, quadro.evo 150x400 | Cloison latérale complète, quadro.evo 150x400 | 01/09/2025 | 209.86 | 20 | 1 | BX | 24
UC1560BL | 3250616375833 | Clois lat. arr.,quadro 150x600 | Cloison latérale arrière, quadro.evo 150x600 | Cloison latérale arrière, quadro.evo 150x600 | 01/09/2025 | 157.41 | 20 | 1 | BX | 24
UC1560FUL | 3250616375840 | Clois lat. comp,quadro 150x600 | Cloison latérale complète, quadro.evo 150x600 | Cloison latérale complète, quadro.evo 150x600 | 01/09/2025 | 217.13 | 20 | 1 | BX | 24
UC1560MD | 3250616375499 | Kit DIN quadro 24M 150x600 | Kit 24M pour appareils modulaires DIN, quadro.evo 150x600 | Kit 24M pour appareils modulaires DIN, quadro.evo 150x600 | 01/09/2025 | 110.72 | 20 | 1 | BX | 24
UC1560MDN | 3250610013618 | Kit 10M app.mod. q.evo 150x600 | Kit 10M pour appareils modulaires DIN quadro evo 150x600 | Kit 10M pour appareils modulaires DIN quadro evo 150x600 | 01/09/2025 | 109.62 | 20 | 1 | BX | 24
UC1580BL | 3250616375857 | Clois lat. arr.,quadro 150x800 | Cloison latérale arrière, quadro.evo 150x800 | Cloison latérale arrière, quadro.evo 150x800 | 01/09/2025 | 171.96 | 20 | 1 | BX | 24
UC1580FUL | 3250616375864 | Clois lat. comp,quadro 150x800 | Cloison latérale complète, quadro.evo 150x800 | Cloison latérale complète, quadro.evo 150x800 | 01/09/2025 | 233.17 | 20 | 1 | BX | 24
UC1580MD | 3250616375505 | Kit DIN quadro 36M 150x800 | Kit 36M pour appareils modulaires DIN, quadro.evo 150x800 | Kit 36M pour appareils modulaires DIN, quadro.evo 150x800 | 01/09/2025 | 162.49 | 20 | 1 | BX | 24
UC1580MDN | 3250610013830 | Kit 36M app.mod. q.evo 150x800 | Kit 36M pour appareils modulaires DIN quadro evo 150x800 | Kit 36M pour appareils modulaires DIN quadro evo 150x800 | 01/09/2025 | 160.87 | 20 | 1 | BX | 24
UC1600BH | 3250616379657 | Clois arr.hor.quadro1250/1600A | Cloison arrière horizontale,quadro evo 1250/1600A | Cloison arrière horizontale,quadro evo 1250/1600A | 01/09/2025 | 247.75 | 20 | 1 | BX | 24
UC1600FB | 3250616375512 | Mont.fct,AvAr H1600,2pcs | Montants fonctionnels avant et arrière hauteur 1600mm pour cellule quadro evo | Le UC1600FB est un jeu de 2 montants fonctionnels avant et arrière pour cellule associable quadro evo de Hager, de dimensions H1600mm. Associé aux autres composants du système il permet de réaliser des armoires au sol jusqu'à 4000A et IP55. | 01/09/2025 | 614.91 | 20 | 1 | BX | 24
UC1600V | 3250616379664 | Clois vert.,quadro 1250/1600A | Cloison verticale,quadro evo 1250/1600A | Cloison verticale,quadro evo 1250/1600A | 01/09/2025 | 330.79 | 20 | 1 | BX | 24
UC162P | 3250616375048 | Kit1Disj.h3+P160,600x200,h | Kit pour boitier moulé 1xH3+P160,600x200,horizontal | Kit pour boitier moulé H3+P160,600x200,horizontal. Permet d'installer et de fixer un disjoncteur H3+ P160 à l'horizontal. | 01/09/2025 | 174.38 | 20 | 1 | BX | 24
UC162PN | 3250616377462 | Kit 1xP160,600x200,h | Kit quadro.evo 1x h3+ P160, 600x200 mm, horizontal | Kit quadro.evo 1x h3+ P160, 600x200 mm, horizontal | 01/09/2025 | 222.85 | 20 | 1 | BX | 24
UC162PP | 3250616375338 | kit 1xMCCB H3+P160,600x200,h | kit 1xBM Quadro.system H3+P160, 600x200, horizontal, déconnectable | kit 1xBM Quadro.system H3+P160, 600x200, horizontal, déconnectable | 01/09/2025 | 174.38 | 20 | 1 | BX | 24
UC162PPN | 3250616377479 | Kit 1xP160,600x200,h,déco | Kit quadro.evo 1x h3+ P160, 600x200 mm, horizontal, déconnectable | Kit quadro.evo 1x h3+ P160, 600x200 mm, horizontal, déconnectable | 01/09/2025 | 258.8 | 20 | 1 | BX | 24
UC162X | 3250616376885 | Kit 1xX160 600x200,h,av.dif. | Kit quadro.evo 1x h3 X160, 600x200, horizontal | Kit quadro.evo 1x h3 X160, 600x200, horizontal | 01/09/2025 | 182.72 | 20 | 1 | BX | 24
UC163HI | 3250616379695 | Kit int,125/400A 600x300 | Kit interrupteur, quadro evo, 125/400A 600x300 | Kit interrupteur, quadro evo, 125/400A 600x300 | 01/09/2025 | 258.8 | 20 | 1 | BX | 24
UC163HIC | 3250616379145 | Kit HIC,mot.63/160A 600x300 | Kit commutateur HIC, quadro.evo, motorisé 63/160A 600x300 | Kit commutateur HIC, quadro.evo, motorisé 63/160A 600x300 | 01/09/2025 | 253.03 | 20 | 1 | BX | 24
UC163P | 3250616375055 | Kit2Disj.h3+P160,600x300,v | kit 2xBM Quadro.system H3+P160, 600x300, vertical | kit 2xBM Quadro.system H3+P160, 600x300, vertical | 01/09/2025 | 213.04 | 20 | 1 | BX | 24
UC163PD | 3250616375345 | kit 3xMCCB quadro H3+P160 V | kit 3x4P/3x3P BM Quadro.system H3+P160, 600x300, vertical | kit 3x4P/3x3P BM Quadro.system H3+P160, 600x300, vertical | 01/09/2025 | 213.04 | 20 | 1 | BX | 24
UC163PI | 3250616375062 | Kit2Disj.h3+P160,v,p.i | kit 2xBM Quadro.system H3+P160, vertical, pour interverrouillage | kit 2xBM Quadro.system H3+P160, vertical, pour interverrouillage | 01/09/2025 | 213.04 | 20 | 1 | BX | 24
UC163PIN | 3250616377493 | Kit 2xP160 q+,600x300,v,verrou | Kit 2xP160 quadro.evo, 600x300, vertical, avec interverrouillage | Kit 2xP160 quadro.evo, 600x300, vertical, avec interverrouillage | 01/09/2025 | 265.98 | 20 | 1 | BX | 24
UC163PN | 3250616377509 | Kit 2xP160 dif,quadr,600x300,v | Kit 2xP160 avec différentiel, quadro.evo, 598x298, vertical | Kit 2xP160 avec différentiel, quadro.evo, 598x298, vertical | 01/09/2025 | 251.59 | 20 | 1 | BX | 24
UC163PP | 3250616375352 | kit 2xMCCB H3+P160,600x300,v | kit 2xBM Quadro.system H3+P160, 600x300, vertical, déconnectable | kit 2xBM Quadro.system H3+P160, 600x300, vertical, déconnectable | 01/09/2025 | 213.04 | 20 | 1 | BX | 24
UC163PPN | 3250616377516 | Kit 2xP160 quad,600x300,v,déco | Kit 2xP160 quadro.evo, 600x300, vertical, déconnectable | Kit 2xP160 quadro.evo, 600x300, vertical, déconnectable | 01/09/2025 | 392.49 | 20 | 1 | BX | 24
UC163X | 3250616376908 | Kit 2xX160 v,quadro 600x300 | Kit 2xX160 vertical, quadro.evo 600x300 | Kit 2xX160 vertical, quadro.evo 600x300 | 01/09/2025 | 219.55 | 20 | 1 | BX | 24
UC164HFD | 3250610021798 | Kit q.evo,1xHFD 160A 400x600mm | Kit quadro evo pour un interrupteur fusibles HFD 125/160A 400x600 mm | Kit d'équipement pour un interrupteur fusibles HFD de hager d'intensité nominale 125 à 160A dans une armoire quadro evo. Hauteur 400mm Largeur 600mm. | 01/09/2025 | 282 | 20 | 1 | BX | 24
UC1800F | 3250616378377 | Mont.fct,av,quadro,H1800,2pcs | Montants fonctionnels avant hauteur 1800mm pour cellule quadro evo | Le UC1800F est un jeu de 2 montants fonctionnels avant pour cellule associable quadro evo de Hager, de dimensions H1800mm. Associé aux autres composants du système il permet de réaliser des armoires au sol jusqu'à 4000A et IP55. | 01/09/2025 | 269.59 | 20 | 1 | BX | 24
UC1800FB | 3250616375529 | Mont.fct,AvAr H1800,2pcs | Montants fonctionnels avant et arrière hauteur 1800mm pour cellule quadro evo | Le UC1800FB est un jeu de 2 montants fonctionnels avant et arrière pour cellule associable quadro evo de Hager, de dimensions H1800mm. Associé aux autres composants du système il permet de réaliser des armoires au sol jusqu'à 4000A et IP55. | 01/09/2025 | 676.12 | 20 | 1 | BX | 24
UC182P | 3250616375079 | Kit1Disj.h3+P160,800x200,h | kit 1xBM Quadro.system H3+P160, 800x200, horizontal | kit 1xBM Quadro.system H3+P160, 800x200, horizontal | 01/09/2025 | 232.43 | 20 | 1 | BX | 24
UC182PN | 3250616377523 | Kit 1xP160,800x200,h | Kit quadro.evo 1x h3+ P160, 800x200 mm, horizontal | Kit quadro.evo 1x h3+ P160, 800x200 mm, horizontal | 01/09/2025 | 237.23 | 20 | 1 | BX | 24
UC183HI | 3250616379701 | Kit int,125/400A 800x300 | Kit interrupteur, quadro evo, 125/400A 800x300 | Kit interrupteur, quadro evo, 125/400A 800x300 | 01/09/2025 | 281.79 | 20 | 1 | BX | 24
UC183HIC | 3250616379237 | Kit HIC,mot.63/160A 800x300 | Kit commutateur HIC, quadro.evo, motorisé 63/160A 800x300 | Kit commutateur HIC, quadro.evo, motorisé 63/160A 800x300 | 01/09/2025 | 258.8 | 20 | 1 | BX | 24
UC183P | 3250616375086 | Kit3MCCB h3+P160,800x300,v | kit 3xBM Quadro.system H3+P160, 800x300, vertical | kit 3xBM Quadro.system H3+P160, 800x300, vertical | 01/09/2025 | 284.05 | 20 | 1 | BX | 24
UC183PD | 3250616375369 | kit 5xMCCB quadro H3+P160 V | kit 5x4P/5x3P BM Quadro.system H3+P160, 800x300, vertical | kit 5x4P/5x3P BM Quadro.system H3+P160, 800x300, vertical | 01/09/2025 | 284.05 | 20 | 1 | BX | 24
UC183PI | 3250616375093 | Kit2Disj.h3+P160,800x300,v,p.i | kit 2xBM Quadro.system H3+P160, 800x300, vertical, pour interverrouillage | kit 2xBM Quadro.system H3+P160, 800x300, vertical, pour interverrouillage | 01/09/2025 | 284.05 | 20 | 1 | BX | 24
UC183PIN | 3250616377547 | Kit 3xP160,q+,800x300,v,verr | Kit vertical 3xP160, quadro.evo, 800x300 avec interverrouillage | Kit vertical 3xP160, quadro.evo, 800x300 avec interverrouillage | 01/09/2025 | 296.17 | 20 | 1 | BX | 24
UC183PN | 3250616377554 | Kit 3xP160,quadro,800x300,v | Kit vertical 3xP160, quadro.evo, 800x300 | Kit vertical 3xP160, quadro.evo, 800x300 | 01/09/2025 | 296.17 | 20 | 1 | BX | 24
UC183PP | 3250616375376 | kit 3xMCCB H3+P160,800x300,v | kit 3xBM Quadro.system H3+P160, 800x300, vertical, déconnectable | kit 3xBM Quadro.system H3+P160, 800x300, vertical, déconnectable | 01/09/2025 | 284.05 | 20 | 1 | BX | 24
UC183PPN | 3250616377561 | Kit 3xP160 800x300,v,déco | Kit vertical 3xP160 déconnectable, quadro.evo, 800x300 | Kit vertical 3xP160 déconnectable, quadro.evo, 800x300 | 01/09/2025 | 392.49 | 20 | 1 | BX | 24
UC183X | 3250616376939 | Kit 3xX160,quadro 800x300,v | Kit 3xX160, quadro.evo 800x300, vertical | Kit 3xX160, quadro.evo 800x300, vertical | 01/09/2025 | 291.79 | 20 | 1 | BX | 24
UC200 | 3250616132009 | Kit appareil modul 10m 150x350 | Kit appareillage modulaire 10 modules 150x350mm pour quadro4 et quadro5 | Le UC200 est un kit d'appareillage modulaire pour quadro4 et quadro5 de Hager, de dimensions H150xL350mm de largeur. Il s'associe avec les autres composants du système pour réaliser des armoires ou coffrets jusqu'à 630A. | 01/09/2025 | 61.63 | 20 | 1 | EA | 24
UC2000F | 3250616378384 | Mont.fct,av,quadro,H2000,2pcs | Montants fonctionnels avant hauteur 2000mm pour cellule quadro evo | Le UC2000F est un jeu de 2 montants fonctionnels avant pour cellule associable quadro evo de Hager, de dimensions H2000mm. Associé aux autres composants du système il permet de réaliser des armoires au sol jusqu'à 4000A et IP55. | 01/09/2025 | 300.2 | 20 | 1 | BX | 24
UC2000FB | 3250616375536 | Mont.fct,AvAr H2000,2pcs | Montants fonctionnels avant et arrière hauteur 2000mm pour cellule quadro evo | Le UC2000FB est un jeu de 2 montants fonctionnels avant et arrière pour cellule associable quadro evo de Hager, de dimensions H2000mm. Associé aux autres composants du système il permet de réaliser des armoires au sol jusqu'à 4000A et IP55. | 01/09/2025 | 750.46 | 20 | 1 | BX | 24
UC200C | 3250616379718 | Clois arr. coin,quadro H200 | Cloison arrière coin,quadro evo H200 | Cloison arrière coin,quadro evo H200 | 01/09/2025 | 233.17 | 20 | 1 | BX | 24
UC200CB | 3250616379725 | Boîte conn. Aval. 4b evo H200 | Boîte de connexion avale forme 4b quadro.evo H200 | Boîte de connexion avale forme 4b quadro.evo H200 | 01/09/2025 | 269.59 | 20 | 1 | EA | 24
UC200F | 3250616375543 | Mont.fct,av,quadro,H200,2pcs | Montants fonctionnels avant hauteur 200mm pour cellule quadro evo | Le UC200F est un jeu de 2 montants fonctionnels avant pour cellule associable quadro evo de Hager, de dimensions H200mm. Associé aux autres composants du système il permet de réaliser des armoires au sol jusqu'à 4000A et IP55. | 01/09/2025 | 59.78 | 20 | 1 | BX | 24
UC200FL | 3250616375871 | Clois lat. avant,quadro H200 | Cloison latérale avant, quadro.evo H200 | Cloison latérale avant, quadro.evo H200 | 01/09/2025 | 90.38 | 20 | 1 | BX | 24
UC200FU | 3250616375550 | Traverse perf en C,quadro L200 | Traverse perforée en C, quadro.evo L200 | Traverse perforée en C, quadro.evo L200 | 01/09/2025 | 45.84 | 20 | 1 | BX | 24
UC201 | 3250616132016 | Kit appareil modul 24m 150x600 | Kit appareillage modulaire 24 modules 150x600mm pour quadro4 et quadro5 | Le UC201 est un kit d'appareillage modulaire pour quadro4 et quadro5 de Hager, de dimensions H150xL600mm de largeur. Il s'associe avec les autres composants du système pour réaliser des armoires ou coffrets jusqu'à 630A. | 01/09/2025 | 100.81 | 20 | 1 | EA | 24
UC203 | 3250616132030 | Kit appareil modul 36m 150x800 | Kit appareillage modulaire 36 modules 150x800mm pour quadro4 et quadro5 | Le UC203 est un kit d'appareillage modulaire pour quadro4 et quadro5 de Hager, de dimensions H150xL800mm de largeur. Il s'associe avec les autres composants du système pour réaliser des armoires ou coffrets jusqu'à 630A. | 01/09/2025 | 148.58 | 20 | 1 | EA | 24
UC2035AMD | 3250616379732 | Rail DIN régl.,quadro 200x350 | Rail DIN réglable,quadro evo 200x350 | Rail DIN réglable,quadro evo 200x350 | 01/09/2025 | 103.53 | 20 | 1 | BX | 24
UC2040BL | 3250616375888 | Clois lat. arr.,quadro 200x400 | Cloison latérale arrière, quadro.evo 200x400 | Cloison latérale arrière, quadro.evo 200x400 | 01/09/2025 | 157.41 | 20 | 1 | BX | 24
UC2040FUL | 3250616375895 | Clois lat. comp,quadro 200x400 | Cloison latérale complète, quadro.evo 200x400 | Cloison latérale complète, quadro.evo 200x400 | 01/09/2025 | 217.13 | 20 | 1 | BX | 24
UC205 | 3250616132054 | Kit appareil modul 24m 200x600 | Kit appareillage modulaire 24 modules 200x600mm pour quadro4 et quadro5 | Le UC205 est un kit d'appareillage modulaire pour quadro4 et quadro5 de Hager, de dimensions H200xL600mm de largeur. Il s'associe avec les autres composants du système pour réaliser des armoires ou coffrets jusqu'à 630A. | 01/09/2025 | 120.18 | 20 | 1 | EA | 24
UC206 | 3250616112520 | Kit appareil modul 24m 200x600 | kit appareillage modulaire 24 modules h200mm l600mm | kit appareillage modulaire 24 modules h200mm l600mm | 01/09/2025 | 90.28 | 20 | 1 | BX | 24
UC2060AMD | 3250616379749 | Rail DIN régl.,quadro 200x600 | Rail DIN réglable,quadro evo 200x600 | Rail DIN réglable,quadro evo 200x600 | 01/09/2025 | 126.53 | 20 | 1 | BX | 24
UC2060BL | 3250616375901 | Clois lat. arr.,quadro 200x600 | Cloison latérale arrière, quadro.evo 200x600 | Cloison latérale arrière, quadro.evo 200x600 | 01/09/2025 | 187.99 | 20 | 1 | BX | 24
UC2060FUL | 3250616375918 | Clois lat. comp,quadro 200x600 | Cloison latérale complète, quadro.evo 200x600 | Cloison latérale complète, quadro.evo 200x600 | 01/09/2025 | 233.17 | 20 | 1 | BX | 24
UC2060MD | 3250616375567 | Kit DIN quadro 24M 200x600 | Kit 24M pour appareils modulaires DIN, quadro.evo 200x600 | Kit 24M pour appareils modulaires DIN, quadro.evo 200x600 | 01/09/2025 | 126.53 | 20 | 1 | BX | 24
UC2060MDN | 3250610013632 | Kit 24M app.mod. q.evo 200x600 | Kit 24M pour appareils modulaires DIN quadro evo 200x600 | Kit 24M pour appareils modulaires DIN quadro evo 200x600 | 01/09/2025 | 125.28 | 20 | 1 | BX | 24
UC2060MP | 3250616379756 | Plaque arr int,quadro,200x600 | Platine interne, quadro evo, 200x600 mm | Platine interne, quadro evo, 200x600 mm | 01/09/2025 | 126.53 | 20 | 1 | BX | 24
UC207 | 3250616132078 | Kit appareil modul 36m 200x800 | Kit appareillage modulaire 36 modules 200x800mm pour quadro4 et quadro5 | Le UC207 est un kit d'appareillage modulaire pour quadro4 et quadro5 de Hager, de dimensions H200xL800mm de largeur. Il s'associe avec les autres composants du système pour réaliser des armoires ou coffrets jusqu'à 630A. | 01/09/2025 | 171.81 | 20 | 1 | EA | 24
UC208 | 3250616112537 | Kit app.Mod.36m 200x800 fixlat | kit appareillage modulaire 36 modules h200mm l800mm fixation latérale | kit appareillage modulaire 36 modules h200mm l800mm fixation latérale | 01/09/2025 | 121.57 | 20 | 1 | BX | 24
UC2080AMD | 3250616379763 | Rail DIN régl.,quadro 200x800 | Rail DIN réglable,quadro evo 200x800 | Rail DIN réglable,quadro evo 200x800 | 01/09/2025 | 178.28 | 20 | 1 | BX | 24
UC2080BL | 3250616375925 | Clois lat. arr.,quadro 200x800 | Cloison latérale arrière, quadro.evo 200x800 | Cloison latérale arrière, quadro.evo 200x800 | 01/09/2025 | 202.58 | 20 | 1 | BX | 24
UC2080FUL | 3250616375932 | Clois lat. comp,quadro 200x800 | Cloison latérale complète, quadro.evo 200x800 | Cloison latérale complète, quadro.evo 200x800 | 01/09/2025 | 262.31 | 20 | 1 | BX | 24
UC2080MD | 3250616375574 | Kit DIN quadro 36M 200x800 | Kit 36M pour appareils modulaires DIN, quadro.evo 200x800 | Kit 36M pour appareils modulaires DIN, quadro.evo 200x800 | 01/09/2025 | 178.28 | 20 | 1 | BX | 24
UC2080MDN | 3250610013649 | Kit 36M app.mod. q.evo 200x800 | Kit 36M pour appareils modulaires DIN quadro evo 200x800 | Kit 36M pour appareils modulaires DIN quadro evo 200x800 | 01/09/2025 | 176.51 | 20 | 1 | BX | 24
UC2080MP | 3250616379770 | Plaque arr int,quadro,200x800 | Platine interne, quadro evo, 200x800 mm | Platine interne, quadro evo, 200x800 mm | 01/09/2025 | 178.28 | 20 | 1 | BX | 24
UC209 | 3250616132092 | Kit bornier règlage 24m 150x60 | Kit bornier réglage 24modules h150mm l600mm | Kit bornier réglage 24modules h150mm l600mm | 01/09/2025 | 148.74 | 20 | 1 | EA | 24
UC220 | 3250616132207 | Plastron plein 75x350 | Plastron plein 75x350mm pour quadro4 quadro5 et quadro evo | Le UC220 est un plastron plein pour quadro4 quadro5 et quadro evo de Hager, de dimensions H75xL350mm de largeur. Il s'associe avec les autres composants du système pour réaliser des armoires ou coffrets jusqu'à 630A. | 01/09/2025 | 33.39 | 20 | 1 | EA | 24
UC221 | 3250616132214 | Plastron plein 50x350 | Plastron plein 50x350mm pour quadro4 quadro5 et quadro evo | Le UC221 est un plastron plein pour quadro4 quadro5 et quadro evo de Hager, de dimensions H50xL350mm de largeur. Il s'associe avec les autres composants du système pour réaliser des armoires ou coffrets jusqu'à 630A. | 01/09/2025 | 29.15 | 20 | 1 | EA | 24
UC222 | 3250616132221 | Plastron plein 150x350 | Plastron plein 150x350mm pour quadro4 quadro5 et quadro evo | Le UC222 est un plastron plein pour quadro4 quadro5 et quadro evo de Hager, de dimensions H150xL350mm de largeur. Il s'associe avec les autres composants du système pour réaliser des armoires ou coffrets jusqu'à 630A. | 01/09/2025 | 36.59 | 20 | 1 | EA | 24
UC223 | 3250616132238 | Plastron plein 200x350 | Plastron plein 200x350mm pour quadro4 quadro5 et quadro evo | Le UC223 est un plastron plein pour quadro4 quadro5 et quadro evo de Hager, de dimensions H200xL350mm de largeur. Il s'associe avec les autres composants du système pour réaliser des armoires ou coffrets jusqu'à 630A. | 01/09/2025 | 45.04 | 20 | 1 | EA | 24
UC224 | 3250616132245 | Plastron plein 300x350 | Plastron plein 300x350mm pour quadro4 quadro5 et quadro evo | Le UC224 est un plastron plein pour quadro4 quadro5 et quadro evo de Hager, de dimensions H300xL350mm de largeur. Il s'associe avec les autres composants du système pour réaliser des armoires ou coffrets jusqu'à 630A. | 01/09/2025 | 62.89 | 20 | 1 | EA | 24
UC225 | 3250616132252 | Plastron plein 400x350 | Plastron plein 400x350mm pour quadro4 quadro5 et quadro evo | Le UC225 est un plastron plein pour quadro4 quadro5 et quadro evo de Hager, de dimensions H400xL350mm de largeur. Il s'associe avec les autres composants du système pour réaliser des armoires ou coffrets jusqu'à 630A. | 01/09/2025 | 83.54 | 20 | 1 | EA | 24
UC226 | 3250616132269 | Plastron plein 600x350 | Plastron plein 600x350mm pour quadro4 quadro5 et quadro evo | Le UC226 est un plastron plein pour quadro4 quadro5 et quadro evo de Hager, de dimensions H600xL350mm de largeur. Il s'associe avec les autres composants du système pour réaliser des armoires ou coffrets jusqu'à 630A. | 01/09/2025 | 109.61 | 20 | 1 | EA | 24
UC227 | 3250616132276 | Plastron,quadro,front,800x350 | Plastron plein 800x350mm pour quadro4 quadro5 et quadro evo | Le UC227 est un plastron plein pour quadro4 quadro5 et quadro evo de Hager, de dimensions H800xL350mm de largeur. Il s'associe avec les autres composants du système pour réaliser des armoires ou coffrets jusqu'à 630A. | 01/09/2025 | 161.49 | 20 | 1 | EA | 24
UC230 | 3250616132306 | Plastron plein 70x600 | Plastron plein 75x600mm pour quadro4 quadro5 et quadro evo | Le UC230 est un plastron plein pour quadro4 quadro5 et quadro evo de Hager, de dimensions H75xL600mm de largeur. Il s'associe avec les autres composants du système pour réaliser des armoires ou coffrets jusqu'à 630A. | 01/09/2025 | 36.91 | 20 | 1 | EA | 24
UC231 | 3250616132313 | Plastron plein 50x600 | Plastron plein 50x600mm pour quadro4 quadro5 et quadro evo | Le UC231 est un plastron plein pour quadro4 quadro5 et quadro evo de Hager, de dimensions H50xL600mm de largeur. Il s'associe avec les autres composants du système pour réaliser des armoires ou coffrets jusqu'à 630A. | 01/09/2025 | 33.79 | 20 | 1 | EA | 24
UC232 | 3250616132320 | Plastron plein 150x600 | Plastron plein 150x600mm pour quadro4 quadro5 et quadro evo | Le UC232 est un plastron plein pour quadro4 quadro5 et quadro evo de Hager, de dimensions H150xL600mm de largeur. Il s'associe avec les autres composants du système pour réaliser des armoires ou coffrets jusqu'à 630A. | 01/09/2025 | 60.37 | 20 | 1 | EA | 24
UC233 | 3250616132337 | Plastron plein 200x600 | Plastron plein 200x600mm pour quadro4 quadro5 et quadro evo | Le UC233 est un plastron plein pour quadro4 quadro5 et quadro evo de Hager, de dimensions H200xL600mm de largeur. Il s'associe avec les autres composants du système pour réaliser des armoires ou coffrets jusqu'à 630A. | 01/09/2025 | 79.28 | 20 | 1 | EA | 24
UC233EM | 3250616110144 | kit 3xMCB 92x92,quadro,600x200 | kit 3xMCB 92x92, quadro.evo, 600x200 mm | kit 3xMCB 92x92, quadro.evo, 600x200 mm | 01/09/2025 | 89.16 | 20 | 1 | BX | 24
UC233HA | 3250616379152 | Kit int HA,160/250A 350x300 | Kit operating Switch, quadro.evo, 160/250A 350x300 | Kit operating Switch, quadro.evo, 160/250A 350x300 | 01/09/2025 | 165.36 | 20 | 1 | BX | 24
UC233P | 3250616375109 | Kit1Disj.h3+P250,350x300,v | Kit pour boitier moulé 1xH3+P250,350x300,vertical | Kit pour boitier moulé 1xH3+P250,350x300,vertical avec double isolation, classe 2. Permet d'installer et de fixer un disjoncteur H3+ P250 dans un kit à la vertical. | 01/09/2025 | 240.47 | 20 | 1 | BX | 24
UC233PN | 3250616377578 | Kit 1xP250,quadro,350x300,v | Kit 1xP250, quadro.evo, 350x300 vertical | Kit 1xP250, quadro.evo, 350x300 vertical | 01/09/2025 | 237.23 | 20 | 1 | BX | 24
UC233PW | 3250616375383 | kit 1xP250,350x300,v,déb,s dif | kit 1xBM Quadro.system H3+P250, 350x300, vertical, débrochable, sans diff | kit 1xBM Quadro.system H3+P250, 350x300, vertical, débrochable, sans diff | 01/09/2025 | 240.47 | 20 | 1 | BX | 24
UC233PWN | 3250616377585 | Kit 1xP250 350x300,v,débro | Kit 1xP250 débrochable, quadro.evo, 350x300 vertical | Kit 1xP250 débrochable, quadro.evo, 350x300 vertical | 01/09/2025 | 474.42 | 20 | 1 | BX | 24
UC234 | 3250616132344 | Plastron plein 300x600 | Plastron plein 300x600mm pour quadro4 quadro5 et quadro evo | Le UC234 est un plastron plein pour quadro4 quadro5 et quadro evo de Hager, de dimensions H300xL600mm de largeur. Il s'associe avec les autres composants du système pour réaliser des armoires ou coffrets jusqu'à 630A. | 01/09/2025 | 120.37 | 20 | 1 | EA | 24
UC234EM | 3250616110564 | kit 2xMCB 92x92,quadro,600x200 | kit 2xMCB 92x92, quadro.evo, 600x200 mm plus 3 lamps | kit 2xMCB 92x92, quadro.evo, 600x200 mm plus 3 lamps | 01/09/2025 | 89.16 | 20 | 1 | BX | 24
UC234PR | 3250616375116 | Kit1Disj.h3+P250,350x400,v,RCD | Kit pour boitier moulé 1xH3+P250,350x400,vertical, avec ou sans diff | Kit pour boitier moulé 1xH3+P250,350x400,vertical, avec ou sans différentiel. Permet d'installer et de fixer un disjoncteur H3+ P250 dans un kit à la vertical. | 01/09/2025 | 195.96 | 20 | 1 | BX | 24
UC234PRN | 3250616377592 | Kit 1xP250 350x400,v,av diff | Kit 1xP250 quadro evo 350x400,vertical,avec differential | Kit 1xP250 quadro evo 350x400,vertical,avec differential | 01/09/2025 | 288.99 | 20 | 1 | BX | 24
UC235 | 3250616132351 | Plastron plein 400x600 | Plastron plein 400x600mm pour quadro4 quadro5 et quadro evo | Le UC235 est un plastron plein pour quadro4 quadro5 et quadro evo de Hager, de dimensions H400xL600mm de largeur. Il s'associe avec les autres composants du système pour réaliser des armoires ou coffrets jusqu'à 630A. | 01/09/2025 | 152.21 | 20 | 1 | EA | 24
UC236 | 3250616132368 | Plastron plein 600x600 | Plastron plein 600x600mm pour quadro4 quadro5 et quadro evo | Le UC236 est un plastron plein pour quadro4 quadro5 et quadro evo de Hager, de dimensions H600xL600mm de largeur. Il s'associe avec les autres composants du système pour réaliser des armoires ou coffrets jusqu'à 630A. | 01/09/2025 | 181.8 | 20 | 1 | EA | 24
UC237 | 3250616132375 | Plastron,quadro,front,800x600 | Plastron plein 800x600mm pour quadro4 quadro5 et quadro evo | Le UC237 est un plastron plein pour quadro4 quadro5 et quadro evo de Hager, de dimensions H800xL600mm de largeur. Il s'associe avec les autres composants du système pour réaliser des armoires ou coffrets jusqu'à 630A. | 01/09/2025 | 296.03 | 20 | 1 | EA | 24
UC239 | 3250616132399 | Plastron plein 100x600 | Plastron plein 100x600mm pour quadro4 quadro5 et quadro evo | Le UC239 est un plastron plein pour quadro4 quadro5 et quadro evo de Hager, de dimensions H100xL600mm de largeur. Il s'associe avec les autres composants du système pour réaliser des armoires ou coffrets jusqu'à 630A. | 01/09/2025 | 43.89 | 20 | 1 | EA | 24
UC240 | 3250616132405 | Plastron plein 75x800 | Plastron plein 75x800mm pour quadro4 quadro5 et quadro evo | Le UC240 est un plastron plein pour quadro4 quadro5 et quadro evo de Hager, de dimensions H75xL800mm de largeur. Il s'associe avec les autres composants du système pour réaliser des armoires ou coffrets jusqu'à 630A. | 01/09/2025 | 49.11 | 20 | 1 | EA | 24
UC241 | 3250616132412 | Plastron plein 50x800 | Plastron plein 50x800mm pour quadro4 quadro5 et quadro evo | Le UC241 est un plastron plein pour quadro4 quadro5 et quadro evo de Hager, de dimensions H50xL800mm de largeur. Il s'associe avec les autres composants du système pour réaliser des armoires ou coffrets jusqu'à 630A. | 01/09/2025 | 45.96 | 20 | 1 | EA | 24
UC242 | 3250616132429 | Plastron plein 150x800 | Plastron plein 150x800mm pour quadro4 quadro5 et quadro evo | Le UC242 est un plastron plein pour quadro4 quadro5 et quadro evo de Hager, de dimensions H150xL800mm de largeur. Il s'associe avec les autres composants du système pour réaliser des armoires ou coffrets jusqu'à 630A. | 01/09/2025 | 80.16 | 20 | 1 | EA | 24
UC243 | 3250616132436 | Plastron plein 200x800 | Plastron plein 200x800mm pour quadro4 quadro5 et quadro evo | Le UC243 est un plastron plein pour quadro4 quadro5 et quadro evo de Hager, de dimensions H200xL800mm de largeur. Il s'associe avec les autres composants du système pour réaliser des armoires ou coffrets jusqu'à 630A. | 01/09/2025 | 103.1 | 20 | 1 | EA | 24
UC244 | 3250616132443 | Plastron plein 300x800 | Plastron plein 300x800mm pour quadro4 quadro5 et quadro evo | Le UC244 est un plastron plein pour quadro4 quadro5 et quadro evo de Hager, de dimensions H300xL800mm de largeur. Il s'associe avec les autres composants du système pour réaliser des armoires ou coffrets jusqu'à 630A. | 01/09/2025 | 156.47 | 20 | 1 | EA | 24
UC245 | 3250616132450 | Plastron plein 400x800 | Plastron plein 400x800mm pour quadro4 quadro5 et quadro evo | Le UC245 est un plastron plein pour quadro4 quadro5 et quadro evo de Hager, de dimensions H400xL800mm de largeur. Il s'associe avec les autres composants du système pour réaliser des armoires ou coffrets jusqu'à 630A. | 01/09/2025 | 197.83 | 20 | 1 | EA | 24
UC246 | 3250616132467 | Plastron plein 600x800 | Plastron plein 600x800mm pour quadro4 quadro5 et quadro evo | Le UC246 est un plastron plein pour quadro4 quadro5 et quadro evo de Hager, de dimensions H600xL800mm de largeur. Il s'associe avec les autres composants du système pour réaliser des armoires ou coffrets jusqu'à 630A. | 01/09/2025 | 242.35 | 20 | 1 | EA | 24
UC247 | 3250616132474 | Plastron,quadro,front,800x800 | Plastron plein 800x800mm pour quadro4 quadro5 et quadro evo | Le UC247 est un plastron plein pour quadro4 quadro5 et quadro evo de Hager, de dimensions H800xL800mm de largeur. Il s'associe avec les autres composants du système pour réaliser des armoires ou coffrets jusqu'à 630A. | 01/09/2025 | 383.85 | 20 | 1 | EA | 24
UC249 | 3250616132498 | Plastron plein 100x800 | Plastron plein 100x800mm pour quadro4 quadro5 et quadro evo | Le UC249 est un plastron plein pour quadro4 quadro5 et quadro evo de Hager, de dimensions H100xL800mm de largeur. Il s'associe avec les autres composants du système pour réaliser des armoires ou coffrets jusqu'à 630A. | 01/09/2025 | 57.05 | 20 | 1 | EA | 24
UC262PP | 3250616375390 | kit 1xP250 598x198 h. déco | kit 1xBM Quadro.system H3+P250, 600x200, horizontal, déconnectable | kit 1xBM Quadro.system H3+P250, 600x200, horizontal, déconnectable | 01/09/2025 | 174.38 | 20 | 1 | BX | 24
UC262PPN | 3250616377608 | Kit 1xP250,600x200,h,déco | Kit quadro.evo 1x h3+ P250, 600x200 mm, horizontal, déconnectable | Kit quadro.evo 1x h3+ P250, 600x200 mm, horizontal, déconnectable | 01/09/2025 | 265.98 | 20 | 1 | BX | 24
UC262PR | 3250616375123 | kit 1xP250 598x198 h. av diff | Kit pour boitier moulé 1xH3+P250,600x200,horizontal , avec ou sans diff | Kit pour boitier moulé 1xH3+P250,600x200,horizontal , avec ou sans différentiel. Permet d'installer et de fixer un disjoncteur H3+ P250 dans un kit à l'horizontal. | 01/09/2025 | 174.38 | 20 | 1 | BX | 24
UC262PRN | 3250616377615 | Kit 1xP250 600x200,h,av diff | Kit 1xP250 quadro evo 600x200,horizontal,avec differential | Kit 1xP250 quadro evo 600x200,horizontal,avec differential | 01/09/2025 | 288.99 | 20 | 1 | BX | 24
UC262PWN | 3250616377622 | Kit 1xP250,600x200,h,débro | Kit quadro.evo 1x h3+ P250, 600x200 mm, horizontal, débrochable | Kit quadro.evo 1x h3+ P250, 600x200 mm, horizontal, débrochable | 01/09/2025 | 474.42 | 20 | 1 | BX | 24
UC263HA | 3250616379169 | Kit int HA,160/250A 600x300 | Kit interrupteur HA, quadro.evo, 160/250A 600x300 | Kit interrupteur HA, quadro.evo, 160/250A 600x300 | 01/09/2025 | 222.85 | 20 | 1 | BX | 24
UC263P | 3250616375130 | kit 2xP250 598x298 v. | kit 2xBM Quadro.system H3+P250, 600x300, vertical | kit 2xBM Quadro.system H3+P250, 600x300, vertical | 01/09/2025 | 213.04 | 20 | 1 | BX | 24
UC263PD | 3250616375413 | kit 3x4P/3x3P P250 598x298 v. | kit 3x4P/3x3P BM Quadro.system H3+P250, 600x300, vertical | kit 3x4P/3x3P BM Quadro.system H3+P250, 600x300, vertical | 01/09/2025 | 213.04 | 20 | 1 | BX | 24
UC263PDN | 3250616377639 | Kit 3xP250 quadro,600x300,v | Kit 3xP250 quadro.evo, 600x300, vertical | Kit 3xP250 quadro.evo, 600x300, vertical | 01/09/2025 | 265.98 | 20 | 1 | BX | 24
UC263PI | 3250616375147 | kit 2xP250 598x298 v. interv | kit 2xBM Quadro.system H3+P250, 600x300, vertical, pour interverrouillage | kit 2xBM Quadro.system H3+P250, 600x300, vertical, pour interverrouillage | 01/09/2025 | 213.04 | 20 | 1 | BX | 24
UC263PIN | 3250616377646 | Kit 2xP250 q+,600x300,v,verrou | Kit 2xP250 quadro.evo, 600x300, vertical, avec interverrouillage | Kit 2xP250 quadro.evo, 600x300, vertical, avec interverrouillage | 01/09/2025 | 265.98 | 20 | 1 | BX | 24
UC263PM | 3250616375154 | kit 2xP250 598x298 v. motor | kit 2xBM Quadro.system H3+P250, 600x300, vertical, motorisé | kit 2xBM Quadro.system H3+P250, 600x300, vertical, motorisé | 01/09/2025 | 213.04 | 20 | 1 | BX | 24
UC263PMN | 3250616377653 | Kit 2xP250,quad,600x300,v,mot. | Kit 2xP250 , quadro.evo, 600x300, vertical, motorisé | Kit 2xP250 , quadro.evo, 600x300, vertical, motorisé | 01/09/2025 | 265.98 | 20 | 1 | BX | 24
UC263PN | 3250616377660 | Kit 2xP250,quadro,600x300,v | Kit 2xP250, quadro.evo, 600x300, vertical | Kit 2xP250, quadro.evo, 600x300, vertical | 01/09/2025 | 262.04 | 20 | 1 | BX | 24
UC263PP | 3250616375420 | kit 2xP250,600x300,v,déc,s dif | kit 2xBM Quadro.system H3+P250, 600x300, vertical, déconnectable, sans diff | kit 2xBM Quadro.system H3+P250, 600x300, vertical, déconnectable, sans diff | 01/09/2025 | 213.04 | 20 | 1 | BX | 24
UC263PPN | 3250616377677 | Kit 2xP250 quad,600x300,v,déco | Kit 2xP250 quadro.evo, 600x300, vertical, déconnectable | Kit 2xP250 quadro.evo, 600x300, vertical, déconnectable | 01/09/2025 | 399.68 | 20 | 1 | BX | 24
UC263PW | 3250616375437 | kit 1xP250,600x300,v,déb,s dif | kit 1xBM Quadro.system H3+P250, 600x300, vertical, débrochable, sans diff | kit 1xBM Quadro.system H3+P250, 600x300, vertical, débrochable, sans diff | 01/09/2025 | 213.04 | 20 | 1 | BX | 24
UC263PWN | 3250616377684 | Kit 1xP250 600x300,v,débro | Kit 1xP250 quadro.evo 600x300, vertical, débrochable | Kit 1xP250 quadro.evo 600x300, vertical, débrochable | 01/09/2025 | 710.17 | 20 | 1 | BX | 24
UC264PR | 3250616375161 | kit 2xP250 598x398 v. av diff | kit 2xBM Quadro.system H3+P250, 600x400, vertical, avec ou sans diff | kit 2xBM Quadro.system H3+P250, 600x400, vertical, avec ou sans diff | 01/09/2025 | 291 | 20 | 1 | BX | 24
UC264PRN | 3250616377691 | Kit 2xP250 600x400,v,av diff | Kit 2xP250 quadro evo 600x400,vertical,avec differential | Kit 2xP250 quadro evo 600x400,vertical,avec differential | 01/09/2025 | 370.92 | 20 | 1 | BX | 24
UC268 | 3250616132689 | Jeu 2 charnières plastron | Jeu de 2 charnières droite ou gauche pour plastron quadro4 - quadro5 - quadro+ | Jeu de 2 charnières droite ou gauche pour plastron quadro4 - quadro5 - quadro+ | 01/09/2025 | 40 | 20 | 1 | EA | 24
UC275FU | 3250616376533 | Traverse perf en C,quadro L275 | Traverse perforée en C, quadro.evo L275 | Traverse perforée en C, quadro.evo L275 | 01/09/2025 | 45.84 | 20 | 1 | BX | 24
UC282PR | 3250616375178 | kit 1xP250 798x198 h. av diff | kit 1xBM Quadro.system H3+P250, 800x200, horizontal, avec ou sans diff | kit 1xBM Quadro.system H3+P250, 800x200, horizontal, avec ou sans diff | 01/09/2025 | 232.43 | 20 | 1 | BX | 24
UC282PRN | 3250616377707 | Kit 1xP250 800x200,h,av diff | Kit 1xP250 quadro evo 800x200,horizontal,avec differential | Kit 1xP250 quadro evo 800x200,horizontal,avec differential | 01/09/2025 | 370.92 | 20 | 1 | BX | 24
UC283HA | 3250616379244 | Kit int HA,160/250A 800x300 | Kit interrupteur HA, quadro.evo, 160/250A 800x300 | Kit interrupteur HA, quadro.evo, 160/250A 800x300 | 01/09/2025 | 281.79 | 20 | 1 | BX | 24
UC283P | 3250616375185 | kit 3xP250 798x298 v. | kit 3xBM Quadro.system H3+P250, 800x300, vertical | kit 3xBM Quadro.system H3+P250, 800x300, vertical | 01/09/2025 | 284.05 | 20 | 1 | BX | 24
UC283PD | 3250616375444 | kit 4x4P/4x3P P250 798x298 v. | kit 4x4P/4x3P BM Quadro.system H3+P250, 800x300, vertical | kit 4x4P/4x3P BM Quadro.system H3+P250, 800x300, vertical | 01/09/2025 | 284.05 | 20 | 1 | BX | 24
UC283PI | 3250616375192 | kit 2xP250 798x298 v. interv | kit 2xBM Quadro.system H3+P250, 800x300, vertical, pour interverrouillage | kit 2xBM Quadro.system H3+P250, 800x300, vertical, pour interverrouillage | 01/09/2025 | 284.05 | 20 | 1 | BX | 24
UC283PIN | 3250616377721 | Kit 3xP250,q+,800x300,v,verr | Kit vertical 3xP250, quadro.evo, 800x300 avec interverrouillage | Kit vertical 3xP250, quadro.evo, 800x300 avec interverrouillage | 01/09/2025 | 296.17 | 20 | 1 | BX | 24
UC283PM | 3250616375208 | kit 2xP250 798x298 v. motor | kit 2xBM Quadro.system H3+P250, 800x300, vertical, motorisé | kit 2xBM Quadro.system H3+P250, 800x300, vertical, motorisé | 01/09/2025 | 284.05 | 20 | 1 | BX | 24
UC283PMN | 3250616377738 | Kit 3xP250 800x300,v,mot | Kit vertical 3xP250, quadro.evo, 800x300 motorisé | Kit vertical 3xP250, quadro.evo, 800x300 motorisé | 01/09/2025 | 296.17 | 20 | 1 | BX | 24
UC283PN | 3250616377745 | Kit 3xP250,quadro,800x300,v | Kit vertical 3xP250, quadro.evo, 800x300 | Kit vertical 3xP250, quadro.evo, 800x300 | 01/09/2025 | 296.17 | 20 | 1 | BX | 24
UC283PP | 3250616375451 | kit 3xP250,800x300,v,déc,s dif | kit 3xBM Quadro.system H3+P250, 800x300, vertical, déconnectable, sans diff | kit 3xBM Quadro.system H3+P250, 800x300, vertical, déconnectable, sans diff | 01/09/2025 | 284.05 | 20 | 1 | BX | 24
UC283PPN | 3250616377752 | Kit 3xP250 800x300,v,déco | Kit vertical 3xP250 déconnectable, quadro.evo, 800x300 | Kit vertical 3xP250 déconnectable, quadro.evo, 800x300 | 01/09/2025 | 399.68 | 20 | 1 | BX | 24
UC283PW | 3250616375468 | kit 2xP250,600x300,v,déb,s dif | kit 2xBM Quadro.system H3+P250, 600x300, vertical, débrochable, sans diff | kit 2xBM Quadro.system H3+P250, 600x300, vertical, débrochable, sans diff | 01/09/2025 | 284.05 | 20 | 1 | BX | 24
UC283PWN | 3250616377769 | Kit 2xP250 quad,800x300,v,débr | Kit vertical 2xP250 débrochable, quadro.evo, 800x300 | Kit vertical 2xP250 débrochable, quadro.evo, 800x300 | 01/09/2025 | 710.17 | 20 | 1 | BX | 24
UC288 | 3250616132887 | Traverse universerselle L185 | Traverse universelle l 185mm quadro4 - quadro5 - quadro+ | Traverse universelle l 185mm quadro4 - quadro5 - quadro+ | 01/09/2025 | 26.69 | 20 | 1 | EA | 24
UC289 | 3250616132894 | Traverse universelle L500 | Traverse universelle l 250mm quadro4 - quadro5 - quadro+ | Traverse universelle l 250mm quadro4 - quadro5 - quadro+ | 01/09/2025 | 50 | 20 | 1 | EA | 24
UC291 | 3250616132917 | Plastron,creusé,300x600 | Plastron.evo,pour coffret métallique,creusé,300x600mm | Plastron.evo,pour coffret métallique,creusé,300x600mm | 01/09/2025 | 140.24 | 20 | 1 | BX | 24
UC292 | 3250616132924 | Plastron,creusé,400x600 | Plastron.evo,pour coffret métallique,creusé,400x600mm | Plastron.evo,pour coffret métallique,creusé,400x600mm | 01/09/2025 | 177.07 | 20 | 1 | BX | 24
UC293 | 3250616132931 | Plastron,creusé,600x600 | Plastron.evo,pour coffret métallique,creusé,600x600mm | Plastron.evo,pour coffret métallique,creusé,600x600mm | 01/09/2025 | 212.47 | 20 | 1 | BX | 24
UC296 | 3250616132962 | Plastron,creusé,300x800 | Plastron.evo,pour coffret métallique,creusé,300x800mm | Plastron.evo,pour coffret métallique,creusé,300x800mm | 01/09/2025 | 182.72 | 20 | 1 | BX | 24
UC297 | 3250616132979 | Plastron plein quadro 800x400 | Plastron plein 400x800mm pour quadro4 quadro5 et quadro evo | Le UC297 est un plastron plein pour quadro4 quadro5 et quadro evo de Hager, de dimensions H400xL800mm de largeur. Il s'associe avec les autres composants du système pour réaliser des armoires ou coffrets jusqu'à 630A. | 01/09/2025 | 230.89 | 20 | 1 | BX | 24
UC298 | 3250616132986 | Plastron,creusé,600x800 | Plastron.evo,pour coffret métallique,creusé,600x800mm | Plastron.evo,pour coffret métallique,creusé,600x800mm | 01/09/2025 | 281.88 | 20 | 1 | BX | 24
UC300BB | 3250616375581 | Traverse porte-barres L300 | Traverse porte-barres pour quadro.evo L300 | Traverse porte-barres pour quadro.evo L300 | 01/09/2025 | 103.53 | 20 | 1 | BX | 24
UC300BU | 3250616380653 | Mont.fct,Ar quadro.evo H300 | Montants fonctionnels arrière hauteur 250mm pour cellule quadro evo | Le UC300BU est un jeu de 2 montants fonctionnels arrière pour cellule associable quadro evo de Hager, de dimensions H250mm. Associé aux autres composants du système il permet de réaliser des armoires au sol jusqu'à 4000A et IP55. | 01/09/2025 | 75.62 | 20 | 1 | BX | 24
UC300C | 3250616379794 | Clois arr. coin,quadro H300 | Cloison arrière coin,quadro evo H300 | Cloison arrière coin,quadro evo H300 | 01/09/2025 | 278.35 | 20 | 1 | BX | 24
UC300CB | 3250616379800 | Boîte conn. Aval 4b evo H300 | Boîte de connexion avale forme 4b quadro.evo H300 | Boîte de connexion avale forme 4b quadro.evo H300 | 01/09/2025 | 300.2 | 20 | 1 | EA | 24
UC300F | 3250616375598 | Mont.fct,av,quadro,H300,2pcs | Montants fonctionnels avant hauteur 300mm pour cellule quadro evo | Le UC300F est un jeu de 2 montants fonctionnels avant pour cellule associable quadro evo de Hager, de dimensions H300mm. Associé aux autres composants du système il permet de réaliser des armoires au sol jusqu'à 4000A et IP55. | 01/09/2025 | 75.81 | 20 | 1 | BX | 24
UC300FL | 3250616375949 | Clois lat. avant,quadro H300 | Cloison latérale avant, quadro.evo H300 | Cloison latérale avant, quadro.evo H300 | 01/09/2025 | 90.38 | 20 | 1 | BX | 24
UC300FU | 3250616375604 | Traverse perf en C,quadro L300 | Traverse perforée en C, quadro.evo L300 | Traverse perforée en C, quadro.evo L300 | 01/09/2025 | 45.84 | 20 | 1 | BX | 24
UC301 | 3250616133013 | Plaque mont. front,200x600 | Plaque de montage,quadro.evo,pleine,front,200x600mm | Plaque de montage,quadro.evo,pleine,front,200x600mm | 01/09/2025 | 87.84 | 20 | 1 | BX | 24
UC3040BL | 3250616375956 | Clois lat. arr.,quadro 300x400 | Cloison latérale arrière, quadro.evo 300x400 | Cloison latérale arrière, quadro.evo 300x400 | 01/09/2025 | 171.96 | 20 | 1 | BX | 24
UC3040FUH | 3250616375963 | Clois hor. comp,quadro 300x400 | Cloison horizontale complète, quadro.evo 300x400 | Cloison horizontale complète, quadro.evo 300x400 | 01/09/2025 | 157.41 | 20 | 1 | BX | 24
UC3040FUL | 3250616375970 | Clois lat. comp,quadro 300x400 | Cloison latérale complète, quadro.evo 300x400 | Cloison latérale complète, quadro.evo 300x400 | 01/09/2025 | 233.17 | 20 | 1 | BX | 24
UC3060BL | 3250616375987 | Clois lat. arr.,quadro 300x600 | Cloison latérale arrière, quadro.evo 300x600 | Cloison latérale arrière, quadro.evo 300x600 | 01/09/2025 | 217.13 | 20 | 1 | BX | 24
UC3060FUH | 3250616375994 | Clois hor. comp,quadro 300x600 | Cloison horizontale complète, quadro.evo 300x600 | Cloison horizontale complète, quadro.evo 300x600 | 01/09/2025 | 171.96 | 20 | 1 | BX | 24
UC3060FUL | 3250616376007 | Clois lat. comp,quadro 300x600 | Cloison latérale complète, quadro.evo 300x600 | Cloison latérale complète, quadro.evo 300x600 | 01/09/2025 | 278.35 | 20 | 1 | BX | 24
UC3080BL | 3250616376014 | Clois lat. arr.,quadro 300x800 | Cloison latérale arrière, quadro.evo 300x800 | Cloison latérale arrière, quadro.evo 300x800 | 01/09/2025 | 278.35 | 20 | 1 | BX | 24
UC3080BSO | 3250616380691 | Clois lat ar jdb q.evo 300x800 | Cloison latérale arrière pour jeu de barre optimisé en prof.quadro evo 300x800 | Cloison latérale arrière pour jeu de barre optimisé en prof.quadro evo 300x800 | 01/09/2025 | 418.92 | 20 | 1 | EA | 24
UC3080FUH | 3250616376021 | Clois hor. comp,quadro 300x800 | Cloison horizontale complète, quadro.evo 300x800 | Cloison horizontale complète, quadro.evo 300x800 | 01/09/2025 | 195.29 | 20 | 1 | BX | 24
UC3080FUL | 3250616376038 | Clois lat. comp,quadro 300x800 | Cloison latérale complète, quadro.evo 300x800 | Cloison latérale complète, quadro.evo 300x800 | 01/09/2025 | 338.08 | 20 | 1 | BX | 24
UC310H | 3250616133020 | Kit BM a-s dif h125-160 vert | Kit d'équipement isolant pour BM avec-sans dif h125-160 l250 h300 vertical | Kit d'équipement isolant pour BM avec-sans dif h125-160 l250 h300 vertical | 01/09/2025 | 122.35 | 20 | 1 | BX | 24
UC311H | 3250616133037 | Kit BM a-s dif h125-160 vert | Kit d'équipement isolant pour BM avec-sans dif h125-160 l500 h300 vertical | Kit d'équipement isolant pour BM avec-sans dif h125-160 l500 h300 vertical | 01/09/2025 | 205.1 | 20 | 1 | BX | 24
UC311S | 3250616110120 | Kit hIC 63_160A vert 300x600 | Kit commutateur HIC 63-160A vertical 300x600 | Kit commutateur HIC 63-160A vertical 300x600 | 01/09/2025 | 221.01 | 20 | 1 | BX | 24
UC312H | 3250616136175 | Kit isol BM a-s dif x160 vert | Kit d'équipement isolant BM avec-sans dif x160 cde dir-débro vertical H300 L800 | Kit d'équipement isolant BM avec-sans dif x160 cde dir-débro vertical H300 L800 | 01/09/2025 | 273.42 | 20 | 1 | BX | 24
UC312S | 3250616110137 | Kit isol BM a-s dif h160 vert | Kit d'équipement isolant boitier moulé avec-sans différentiel h125 -160 | Kit d'équipement isolant boitier moulé avec-sans différentiel h125 -160 | 01/09/2025 | 258.62 | 20 | 1 | BX | 24
UC313H | 3250616133044 | Kit BM sans dif h125-160 hor | Kit d'équipement isolant pour BM sans dif h125-160 l500 h150 hor. | Kit d'équipement isolant pour BM sans dif h125-160 l500 h150 hor. | 01/09/2025 | 160.28 | 20 | 1 | BX | 24
UC314H | 3250616136199 | Kit isol BM s dif x160 hor | Kit d'équipement isolant BM sans dif x160 cde dir-débro horizontal H150 L800 | Kit d'équipement isolant BM sans dif x160 cde dir-débro horizontal H150 L800 | 01/09/2025 | 213.68 | 20 | 1 | BX | 24
UC331S | 3250616112599 | Kit com.man.HI125-400A 300X600 | Kit com.man.HI125-400A 300X600 | Kit com.man.HI125-400A 300X600 | 01/09/2025 | 254.11 | 20 | 1 | BX | 60
UC332 | 3250610613061 | Kit isol inter 250A (HA964N) | Kit d'équipement isolant pour interrupteur 250A (ha964n) l250 h300 | Kit d'équipement isolant pour interrupteur 250A (ha964n) l250 h300 | 01/09/2025 | 181.17 | 20 | 1 | BX | 24
UC332S | 3250616112605 | Kit com.man.HI125-400A 300X800 | Kit com.man.HI125-400A 300X800 | Kit com.man.HI125-400A 300X800 | 01/09/2025 | 262.23 | 20 | 1 | BX | 60
UC335 | 3250610613115 | Kit isol inter 250A (HA966N) | Kit d'équipement isolant pour interrupteur 400A (ha966n) l500 h400 | Kit d'équipement isolant pour interrupteur 400A (ha966n) l500 h400 | 01/09/2025 | 260.01 | 20 | 1 | BX | 24
UC350FH | 3250616376045 | Clois avant hor.,quadro L350 | Cloison avant horizontale, quadro.evo L350 | Cloison avant horizontale, quadro.evo L350 | 01/09/2025 | 128.26 | 20 | 1 | BX | 24
UC350FU | 3250616379428 | Traverse perf en C,quadro L350 | Traverse perforée en C, quadro.evo L350 | Traverse perforée en C, quadro.evo L350 | 01/09/2025 | 48.99 | 20 | 1 | BX | 24
UC350VD | 3250616379817 | Clois vert.,quadro L350 perfo. | Cloison verticale,quadro evo L350 perforée | Cloison verticale,quadro evo L350 perforée | 01/09/2025 | 119.52 | 20 | 1 | BX | 24
UC3520V | 3250616379435 | Clois vert. quadro 350x200 | Cloison verticale, quadro.evo 350x200 | Cloison verticale, quadro.evo 350x200 | 01/09/2025 | 90.38 | 20 | 1 | BX | 24
UC353040FP | 3250616379442 | Plast.vent.quadro 350x300x400 | Plastron ventilé, quadro.evo 350x300x400 | Plastron ventilé, quadro.evo 350x300x400 | 01/09/2025 | 169.65 | 20 | 1 | BX | 24
UC3530V | 3250616380707 | Clois vert. q.evo 350x300 | Cloison verticale, quadro evo 350x300 | Cloison verticale, quadro evo 350x300 | 01/09/2025 | 137.81 | 20 | 1 | EA | 24
UC3540BH | 3250616376052 | Clois arr. hor.,quadro 350x400 | Cloison arrière horizontale, quadro.evo 350x400 | Cloison arrière horizontale, quadro.evo 350x400 | 01/09/2025 | 157.41 | 20 | 1 | BX | 24
UC3540FP | 3250616378391 | Plast.vent.quadro L350 P400 | Plastron ventilé, quadro.evo L350 P400 | Plastron ventilé, quadro.evo L350 P400 | 01/09/2025 | 117.92 | 20 | 1 | BX | 24
UC3540FPW1 | 3250610026588 | Sép PW1600 q.evo 4b fixe L350 | Séparation pour h3+ PW1600, quadro evo, forme 4b, fixe, largeur 350mm | Séparation pour Boitier moulé h3+ PW1600 en version fixe dans l'armoire quadro evo pour une forme 4b et une largeur d'armoire de 350mm | 01/09/2025 | 1038 | 20 | 1 | BX | 24
UC3540FUH | 3250616376069 | Clois hor. comp,quadro 350x400 | Cloison horizontale complète, quadro.evo 350x400 | Cloison horizontale complète, quadro.evo 350x400 | 01/09/2025 | 157.41 | 20 | 1 | BX | 24
UC3560BH | 3250616376076 | Clois arr. hor.,quadro 600x400 | Cloison arrière horizontale, quadro.evo 600x400 | Cloison arrière horizontale, quadro.evo 600x400 | 01/09/2025 | 187.99 | 20 | 1 | BX | 24
UC3560FUH | 3250616376083 | Clois hor. comp,quadro 350x600 | Cloison horizontale complète, quadro.evo 350x600 | Cloison horizontale complète, quadro.evo 350x600 | 01/09/2025 | 171.96 | 20 | 1 | BX | 24
UC3580BH | 3250616376090 | Clois arr. hor.,quadro 800x400 | Cloison arrière horizontale, quadro.evo 800x400 | Cloison arrière horizontale, quadro.evo 800x400 | 01/09/2025 | 217.13 | 20 | 1 | BX | 24
UC3580FUH | 3250616376106 | Clois hor. comp,quadro 350x800 | Cloison horizontale complète, quadro.evo 350x800 | Cloison horizontale complète, quadro.evo 350x800 | 01/09/2025 | 195.29 | 20 | 1 | BX | 24
UC400BB | 3250616378407 | Traverse porte-barres L400 | Traverse porte-barres pour quadro.evo L400 | Traverse porte-barres pour quadro.evo L400 | 01/09/2025 | 110.72 | 20 | 1 | BX | 24
UC400BU | 3250616380646 | Mont.fct,Ar quadro.evo H400 | Montants fonctionnels arrière hauteur 350mm pour cellule quadro evo | Le UC400BU est un jeu de 2 montants fonctionnels arrière pour cellule associable quadro evo de Hager, de dimensions H350mm. Associé aux autres composants du système il permet de réaliser des armoires au sol jusqu'à 4000A et IP55. | 01/09/2025 | 75.62 | 20 | 1 | BX | 24
UC400F | 3250616375611 | Mont.fct,av,quadro,H400,2pcs | Montants fonctionnels avant hauteur 400mm pour cellule quadro evo | Le UC400F est un jeu de 2 montants fonctionnels avant pour cellule associable quadro evo de Hager, de dimensions H400mm. Associé aux autres composants du système il permet de réaliser des armoires au sol jusqu'à 4000A et IP55. | 01/09/2025 | 90.38 | 20 | 1 | BX | 24
UC400FL | 3250616376113 | Clois lat. avant,quadro H400 | Cloison latérale avant, quadro.evo H400 | Cloison latérale avant, quadro.evo H400 | 01/09/2025 | 104.95 | 20 | 1 | BX | 24
UC4040BL | 3250616376120 | Clois lat. arr.,quadro 400x400 | Cloison latérale arrière, quadro.evo 400x400 | Cloison latérale arrière, quadro.evo 400x400 | 01/09/2025 | 157.41 | 20 | 1 | BX | 24
UC4040FUL | 3250616376137 | Clois lat. comp,quadro 400x400 | Cloison latérale complète, quadro.evo 400x400 | Cloison latérale complète, quadro.evo 400x400 | 01/09/2025 | 262.31 | 20 | 1 | BX | 24
UC4060BL | 3250616376144 | Clois lat. arr.,quadro 400x600 | Cloison latérale arrière, quadro.evo 400x600 | Cloison latérale arrière, quadro.evo 400x600 | 01/09/2025 | 233.17 | 20 | 1 | BX | 24
UC4060FUL | 3250616376151 | Clois lat. comp,quadro 400x600 | Cloison latérale complète, quadro.evo 400x600 | Cloison latérale complète, quadro.evo 400x600 | 01/09/2025 | 338.08 | 20 | 1 | BX | 24
UC4080BL | 3250616376168 | Clois lat. arr.,quadro 400x800 | Cloison latérale arrière, quadro.evo 400x800 | Cloison latérale arrière, quadro.evo 400x800 | 01/09/2025 | 255.01 | 20 | 1 | BX | 24
UC4080FUL | 3250616376175 | Clois lat. comp,quadro 400x800 | Cloison latérale complète, quadro.evo 400x800 | Cloison latérale complète, quadro.evo 400x800 | 01/09/2025 | 359.93 | 20 | 1 | BX | 24
UC434P | 3250616377776 | kit 1xP630,350x400,v,s dif | kit 1xBM Quadro.system H3+P630, 350x400, vertical, sans diff | kit 1xBM Quadro.system H3+P630, 350x400, vertical, sans diff | 01/09/2025 | 245.64 | 20 | 1 | BX | 24
UC434PN | 3250616378483 | Kit 1xP630,350x400,v | Kit quadro.evo 1x h3+P630, 350x400 | Kit quadro.evo 1x h3+P630, 350x400 | 01/09/2025 | 237.23 | 20 | 1 | BX | 24
UC436PR | 3250616378056 | kit 1xP630,350x600,v,a/s dif | kit 1xBM Quadro.system H3+P630, 350x600, vertical, avec ou sans diff | kit 1xBM Quadro.system H3+P630, 350x600, vertical, avec ou sans diff | 01/09/2025 | 258.98 | 20 | 1 | BX | 24
UC436PRN | 3250616378506 | Kit 1xP630,350x600,v,av diff | Kit 1xP630 quadro evo ,350x600,vertical,avec differential | Kit 1xP630 quadro evo ,350x600,vertical,avec differential | 01/09/2025 | 265.98 | 20 | 1 | BX | 24
UC436PWN | 3250616379343 | Kit 1xP630,350x600,v,débro | Kit 1xP630 débrochable, quadro.evo, 350x600 vertical | Kit 1xP630 débrochable, quadro.evo, 350x600 vertical | 01/09/2025 | 592.3 | 20 | 1 | BX | 24
UC440H | 3250616133105 | Kit BM sans dif 400x630 vert | Kit d'équipement isolant pour BM sans dif h400-630 l250 h400 vertical | Kit d'équipement isolant pour BM sans dif h400-630 l250 h400 vertical | 01/09/2025 | 263.63 | 20 | 1 | BX | 24
UC441H | 3250616133112 | Kit 2BM sans dif 400x630 vert | Kit d'équipement isolant pour 2 BM sans dif h400-630 l500 h400 vertical | Kit d'équipement isolant pour 2 BM sans dif h400-630 l500 h400 vertical | 01/09/2025 | 310.77 | 20 | 1 | BX | 24
UC441HM | 3250616137615 | Kit 2BM sans dif 400x630 vert | Kit d'équipement isolant pour 2 BM sans dif h400-630 l500 h400 vertical | Kit d'équipement isolant pour 2 BM sans dif h400-630 l500 h400 vertical | 01/09/2025 | 310.77 | 20 | 1 | BX | 24
UC441HW | 3250616110526 | Kit BM débro std&rota 630x500x | Kit isol.boîtier moulé ss diff débrochable cde std&rotative h630 500 400 vert | Kit isol.boîtier moulé ss diff débrochable cde std&rotative h630 500 400 vert | 01/09/2025 | 341.8 | 20 | 1 | BX | 24
UC442H | 3250616136304 | Kit isol BM s dif h630 vert | Kit d'équipement isolant BM h630 sans dif cde dir-debro vertical H400 L800 | Kit d'équipement isolant BM h630 sans dif cde dir-debro vertical H400 L800 | 01/09/2025 | 414.33 | 20 | 1 | BX | 24
UC442HM | 3250616137806 | Kit isol 2BM ss dif h630 vert | Kit d'équipement isolant boitier moulé sans différentiel h630 montage vertical | Kit d'équipement isolant boitier moulé sans différentiel h630 montage vertical | 01/09/2025 | 406.58 | 20 | 1 | BX | 24
UC444H | 3250616133129 | Kit BM avec dif 400x630 vert | Kit d'équipement isolant pour BM avec dif h400-630 l250 h600 vertical | Kit d'équipement isolant pour BM avec dif h400-630 l250 h600 vertical | 01/09/2025 | 277.95 | 20 | 1 | BX | 24
UC445H | 3250616133136 | Kit 2BM avec dif 400x630 vert | Kit d'équipement isolant pour 2 BM avec dif h400/630 l500 h600 vertical | Kit d'équipement isolant pour 2 BM avec dif h400/630 l500 h600 vertical | 01/09/2025 | 376.94 | 20 | 1 | BX | 24
UC446H | 3250616136335 | Kit isol BM dif h630 vert | Kit d'équipement isolant BM h630 avec dif cde dir-debro vertical H600 L800 | Kit d'équipement isolant BM h630 avec dif cde dir-debro vertical H600 L800 | 01/09/2025 | 502.53 | 20 | 1 | BX | 24
UC447H | 3250616133143 | Kit BM a-s dif 400x630 hor | Kit d'équipement isolant pour 2 BM avec-sans dif h400-630 l500 h200 horizontal | Kit d'équipement isolant pour 2 BM avec-sans dif h400-630 l500 h200 horizontal | 01/09/2025 | 380.22 | 20 | 1 | BX | 24
UC448H | 3250616136359 | Kit isol BM as dif 400 630 hor | Kit d'équipement isolant pour BM avec-sans dif h630 l700 h200 horizontal | Kit d'équipement isolant pour BM avec-sans dif h630 l700 h200 horizontal | 01/09/2025 | 248.21 | 20 | 1 | BX | 24
UC463HI | 3250616379824 | Kit int,quadro,630A 600x300 | Kit interrupteur, quadro evo, 630A 600x300 | Kit interrupteur, quadro evo, 630A 600x300 | 01/09/2025 | 258.8 | 20 | 1 | BX | 24
UC463HIC | 3250616379183 | Kit HIC,mot250/630A 600x300 | Kit commutateur HIC, quadro.evo, motorisé 250/630A 600x300 | Kit commutateur HIC, quadro.evo, motorisé 250/630A 600x300 | 01/09/2025 | 253.03 | 20 | 1 | BX | 24
UC463PPN | 3250616379350 | Kit 1xP630,600x300,h,déco | Kit quadro.evo 1x h3+ P630, 600x300 mm, horizontal, déconnectable | Kit quadro.evo 1x h3+ P630, 600x300 mm, horizontal, déconnectable | 01/09/2025 | 474.42 | 20 | 1 | BX | 24
UC463PR | 3250616377813 | kit 1xP630,800x300,h,a/s dif | kit 1xBM Quadro.system H3+P630, 800x300, horizontal, avec ou sans diff | kit 1xBM Quadro.system H3+P630, 800x300, horizontal, avec ou sans diff | 01/09/2025 | 354.23 | 20 | 1 | BX | 24
UC463PRN | 3250616378520 | Kit 1xP630,600x300,h,av diff | Kit 1xP630 quadro evo ,600x300,horizontal,avec differential | Kit 1xP630 quadro evo ,600x300,horizontal,avec differential | 01/09/2025 | 347.93 | 20 | 1 | BX | 24
UC463PWN | 3250616379367 | Kit 1xP630,600x300,h,débro | Kit 1xP630 débrochable, quadro.evo, 600x300 horizontal | Kit 1xP630 débrochable, quadro.evo, 600x300 horizontal | 01/09/2025 | 592.3 | 20 | 1 | BX | 24
UC464P | 3250616377837 | kit 2xP630,600x400,v,s dif | kit 2xBM Quadro.system H3+P630, 600x400, vertical, sans diff | kit 2xBM Quadro.system H3+P630, 600x400, vertical, sans diff | 01/09/2025 | 289.58 | 20 | 1 | BX | 24
UC464PM | 3250616378087 | kit 2xP630,600x400,v,mot,s dif | kit 2xBM Quadro.system H3+P630, 600x400, vertical, motorisé, sans diff | kit 2xBM Quadro.system H3+P630, 600x400, vertical, motorisé, sans diff | 01/09/2025 | 289.58 | 20 | 1 | BX | 24
UC464PMN | 3250616378544 | kit 2xP630,quadro 600x400,v | kit 2xP630, quadro.evo 600x400, vertical | kit 2xP630, quadro.evo 600x400, vertical | 01/09/2025 | 288.99 | 20 | 1 | BX | 24
UC464PN | 3250616378551 | Kit 2xP630,quadro,600x400,v | Kit 2xP630 quadro.evo, 600x400, vertical | Kit 2xP630 quadro.evo, 600x400, vertical | 01/09/2025 | 288.99 | 20 | 1 | BX | 24
UC466HA | 3250616379190 | Kit int HA,400/630A 600x600 | Kit interrupteur HA, quadro.evo, 400/630A 600x600 | Kit interrupteur HA, quadro.evo, 400/630A 600x600 | 01/09/2025 | 347.93 | 20 | 1 | BX | 24
UC466HFD | 3250610021804 | Kit q.evo,1xHFD 400A 600x600mm | Kit quadro evo pour un interrupteur fusibles HFD 250/400A 600x600 mm | Kit d'équipement pour un interrupteur fusibles HFD de hager d'intensité nominale 250 à 400A dans une armoire quadro evo. Hauteur 600mm Largeur 600mm. | 01/09/2025 | 299 | 20 | 1 | BX | 24
UC466PPN | 3250616379374 | Kit 2xP630 quad,600x600,v,déco | Kit 2xP630 quadro.evo, 600x600, vertical, déconnectable | Kit 2xP630 quadro.evo, 600x600, vertical, déconnectable | 01/09/2025 | 740.39 | 20 | 1 | BX | 24
UC466PR | 3250616378117 | kit 2xP630,600x600,v,a/s dif | kit 2xBM Quadro.system H3+P630, 600x600, vertical, avec ou sans diff | kit 2xBM Quadro.system H3+P630, 600x600, vertical, avec ou sans diff | 01/09/2025 | 351.19 | 20 | 1 | BX | 24
UC466PRN | 3250616378575 | Kit 2xP630,600x600,v,av diff | Kit 2xP630 quadro evo ,600x600,vertical,avec differential | Kit 2xP630 quadro evo ,600x600,vertical,avec differential | 01/09/2025 | 347.93 | 20 | 1 | BX | 24
UC466PWN | 3250616379381 | Kit 1xP630,600x600,v,débro | Kit 1xP630 débrochable, quadro.evo, 600x600 vertical | Kit 1xP630 débrochable, quadro.evo, 600x600 vertical | 01/09/2025 | 770.55 | 20 | 1 | BX | 24
UC475FU | 3250616376540 | Traverse perf en C,quadro L475 | Traverse perforée en C, quadro.evo L475 | Traverse perforée en C, quadro.evo L475 | 01/09/2025 | 56.89 | 20 | 1 | BX | 24
UC483HI | 3250616379848 | Kit int,quadro,630A 800x300 | Kit interrupteur, quadro evo, 630A 800x300 | Kit interrupteur, quadro evo, 630A 800x300 | 01/09/2025 | 281.79 | 20 | 1 | BX | 24
UC483HIC | 3250616379206 | Kit HIC,mot250/630A 800x300 | Kit commutateur HIC, quadro.evo, motorisé 250/630A 800x300 | Kit commutateur HIC, quadro.evo, motorisé 250/630A 800x300 | 01/09/2025 | 281.79 | 20 | 1 | BX | 24
UC483PPN | 3250616379398 | Kit 1xP630,800x300,h,déco | Kit quadro.evo 1x h3+ P630, 800x300 mm, horizontal, déconnectable | Kit quadro.evo 1x h3+ P630, 800x300 mm, horizontal, déconnectable | 01/09/2025 | 474.42 | 20 | 1 | BX | 24
UC483PR | 3250616377905 | kit 1xP630,800x300,h,a/s dif | kit 1xBM Quadro.system H3+P630, 800x300, horizontal, avec ou sans diff | kit 1xBM Quadro.system H3+P630, 800x300, horizontal, avec ou sans diff | 01/09/2025 | 231.27 | 20 | 1 | BX | 24
UC483PRN | 3250616378599 | Kit 1xP630,800x300,h,av diff | Kit 1xP630 quadro evo ,800x300,horizontal,avec differential | Kit 1xP630 quadro evo ,800x300,horizontal,avec differential | 01/09/2025 | 370.92 | 20 | 1 | BX | 24
UC484PD | 3250616378148 | kit 3xP630,800x400,v,s dif | kit 3x4P/3x3P BM Quadro.system H3+P630, 800x400, vertical, sans diff | kit 3x4P/3x3P BM Quadro.system H3+P630, 800x400, vertical, sans diff | 01/09/2025 | 386.03 | 20 | 1 | BX | 24
UC484PDN | 3250616378612 | Kit 3xP630,quadro,800x400,v | Kit 3xP630 quadro.evo, 800x400, vertical | Kit 3xP630 quadro.evo, 800x400, vertical | 01/09/2025 | 370.92 | 20 | 1 | BX | 24
UC486HA | 3250616379282 | Kit int HA,400/630A 800x600 | Kit interrupteur HA, quadro.evo, 400/630A 800x600 | Kit interrupteur HA, quadro.evo, 400/630A 800x600 | 01/09/2025 | 458.6 | 20 | 1 | BX | 24
UC486PPN | 3250616379404 | Kit 3xP630 800x600,v,déco | Kit 3xP630 quadro.evo, 800x600, vertical, déconnectable | Kit 3xP630 quadro.evo, 800x600, vertical, déconnectable | 01/09/2025 | 740.39 | 20 | 1 | BX | 24
UC486PWN | 3250616379411 | Kit 2xP630,quad,800x600,v,débr | Kit 2xP630 débrochable, quadro.evo, 800x600 vertical | Kit 2xP630 débrochable, quadro.evo, 800x600 vertical | 01/09/2025 | 815.13 | 20 | 1 | BX | 24
UC500BB | 3250616375628 | Traverse porte-barres L500 | Traverse porte-barres pour quadro.evo L500 | Traverse porte-barres pour quadro.evo L500 | 01/09/2025 | 117.92 | 20 | 1 | BX | 24
UC500BU | 3250616380660 | Mont.fct,Ar quadro.evo H500 | Montants fonctionnels arrière hauteur 450mm pour cellule quadro evo | Le UC500BU est un jeu de 2 montants fonctionnels arrière pour cellule associable quadro evo de Hager, de dimensions H450mm. Associé aux autres composants du système il permet de réaliser des armoires au sol jusqu'à 4000A et IP55. | 01/09/2025 | 75.62 | 20 | 1 | BX | 24
UC500FU | 3250616375635 | Traverse perf en C,quadro L500 | Traverse perforée en C, quadro.evo L500 | Traverse perforée en C, quadro.evo L500 | 01/09/2025 | 56.89 | 20 | 1 | BX | 24
UC564H | 3250616377141 | Kit 1xH1000,600x400,h | Kit quadro.evo 1x h3 H1000, 600x400 mm, horizontal | Kit quadro.evo 1x h3 H1000, 600x400 mm, horizontal | 01/09/2025 | 437.67 | 20 | 1 | BX | 24
UC566H | 3250616377158 | Kit 1xH1000 ver,quadro 600x600 | Kit 1xH1000 vertical, quadro.evo 600x600 | Kit 1xH1000 vertical, quadro.evo 600x600 | 01/09/2025 | 437.67 | 20 | 1 | BX | 24
UC566HFD | 3250610021811 | Kit q.evo,1xHFD 800A 600x600mm | Kit quadro evo pour un interrupteur fusibles HFD 630/800A 600x600 mm | Kit d'équipement pour un interrupteur fusibles HFD de hager d'intensité nominale 630 à 800A dans une armoire quadro evo. Hauteur 600mm Largeur 600mm. | 01/09/2025 | 299 | 20 | 1 | BX | 24
UC566HM | 3250616377165 | Kit 1xH1000 mot,quadro 600x600 | Kit 1xH1000 vertical+motor, quadro.evo 600x600 | Kit 1xH1000 vertical+motor, quadro.evo 600x600 | 01/09/2025 | 553.81 | 20 | 1 | BX | 24
UC584H | 3250616377172 | Kit 1xH1000,800x400,h | Kit quadro.evo 1x h3 H1000, 800x400 mm, horizontal | Kit quadro.evo 1x h3 H1000, 800x400 mm, horizontal | 01/09/2025 | 511.31 | 20 | 1 | BX | 24
UC586H | 3250616377189 | Kit 2xH1000 ver,quadro 800x600 | Kit 2xH1000 vertical, quadro.evo 800x600 | Kit 2xH1000 vertical, quadro.evo 800x600 | 01/09/2025 | 481.57 | 20 | 1 | BX | 24
UC586HM | 3250616377196 | Kit 2xH1000 mot,quadro 800x600 | Kit 2xH1000 vertical+motor, quadro.evo 800x600 | Kit 2xH1000 vertical+motor, quadro.evo 800x600 | 01/09/2025 | 553.81 | 20 | 1 | BX | 24
UC600BB | 3250616375642 | Traverse porte-barres L600 | Traverse porte-barres pour quadro.evo L600 | Traverse porte-barres pour quadro.evo L600 | 01/09/2025 | 133.72 | 20 | 1 | BX | 24
UC600BU | 3250616380516 | Mont.fct,Ar quadro.evo H600 | Montants fonctionnels arrière hauteur 550mm pour cellule quadro evo | Le UC600BU est un jeu de 2 montants fonctionnels arrière pour cellule associable quadro evo de Hager, de dimensions H550mm. Associé aux autres composants du système il permet de réaliser des armoires au sol jusqu'à 4000A et IP55. | 01/09/2025 | 104.95 | 20 | 1 | BX | 24
UC600F | 3250616375659 | Mont.fct,av,quadro,H600,2pcs | Montants fonctionnels avant hauteur 600mm pour cellule quadro evo | Le UC600F est un jeu de 2 montants fonctionnels avant pour cellule associable quadro evo de Hager, de dimensions H600mm. Associé aux autres composants du système il permet de réaliser des armoires au sol jusqu'à 4000A et IP55. | 01/09/2025 | 104.95 | 20 | 1 | BX | 24
UC600FH | 3250616376182 | Clois avant hor.,quadro L600 | Cloison avant horizontale, quadro.evo L600 | Cloison avant horizontale, quadro.evo L600 | 01/09/2025 | 142.84 | 20 | 1 | BX | 24
UC600FL | 3250616376199 | Clois lat. avant,quadro H600 | Cloison latérale avant, quadro.evo H600 | Cloison latérale avant, quadro.evo H600 | 01/09/2025 | 104.95 | 20 | 1 | BX | 24
UC600FU | 3250616375666 | Traverse perf en C,quadro L600 | Traverse perforée en C, quadro.evo L600 | Traverse perforée en C, quadro.evo L600 | 01/09/2025 | 72.67 | 20 | 1 | BX | 24
UC600VD | 3250616379855 | Clois vert.,quadro L700 perfo. | Cloison verticale,quadro evo L700 perforée | Cloison verticale,quadro evo L700 perforée | 01/09/2025 | 180.71 | 20 | 1 | BX | 24
UC6010PL | 3250616375284 | Plastron persiennes,600x100 | Plastron avec persiennes,quadro,600x100 | Plastron avec persiennes,quadro,600x100 | 01/09/2025 | 80.16 | 20 | 1 | BX | 24
UC6015FMD | 3250616379299 | Kit sép. appar. mod. 600x150 | Kit pour séparation des appareils modulaires, quadro.evo 600x150 | Kit pour séparation des appareils modulaires, quadro.evo 600x150 | 01/09/2025 | 180.71 | 20 | 1 | BX | 24
UC6015FMDN | 3250610013663 | Kit clois.ap.mod.q.evo 600x150 | Kit de cloisonnement pour appareils modulaires quadro evo 600x150 | Kit de cloisonnement pour appareils modulaires quadro evo 600x150 | 01/09/2025 | 178.91 | 20 | 1 | BX | 24
UC6015V | 3250616376434 | Clois vert.,quadro 600x150 | cloison verticale, quadro.evo 600x150 | cloison verticale, quadro.evo 600x150 | 01/09/2025 | 112.23 | 20 | 1 | BX | 24
UC6020FMD | 3250616379305 | Kit sép. appar. mod. 600x200 | Kit pour séparation des appareils modulaires, quadro.evo 600x200 | Kit pour séparation des appareils modulaires, quadro.evo 600x200 | 01/09/2025 | 240.46 | 20 | 1 | BX | 24
UC6020FMDN | 3250610013670 | Kit clois.ap.mod.q.evo 600x200 | Kit de cloisonnement pour appareils modulaires quadro evo 600x200 | Kit de cloisonnement pour appareils modulaires quadro evo 600x200 | 01/09/2025 | 238.07 | 20 | 1 | BX | 24
UC6020PL | 3250616375291 | Plastron persiennes,600x200 | Plastron avec persiennes,quadro,600x200 | Plastron avec persiennes,quadro,600x200 | 01/09/2025 | 144.86 | 20 | 1 | BX | 24
UC6020V | 3250616376441 | Clois vert. quadro 600x200 | Cloison verticale, quadro.evo 600x200 | Cloison verticale, quadro.evo 600x200 | 01/09/2025 | 119.52 | 20 | 1 | BX | 24
UC603040FP | 3250616379459 | Plast.vent.quadro 600x300x400 | Plastron ventilé, quadro.evo 600x300x400 | Plastron ventilé, quadro.evo 600x300x400 | 01/09/2025 | 199.86 | 20 | 1 | BX | 24
UC6030ATS | 3250616380592 | Kit ctrleur ATS q.evo 600x300 | Kit pour contrôleur ATS quadro evo 600x300 | Kit pour contrôleur ATS quadro evo 600x300 | 01/09/2025 | 265.85 | 20 | 1 | BX | 24
UC6030FMD | 3250616380608 | Kit sép. appar. mod. 600x300 | Kit pour séparation des appareils modulaires, quadro evo 600x300 | Kit pour séparation des appareils modulaires, quadro evo 600x300 | 01/09/2025 | 312.07 | 20 | 1 | BX | 24
UC6030FMDN | 3250610013687 | Kit clois.ap.mod.q.evo 600x300 | Kit de cloisonnement pour appareils modulaires quadro evo 600x300 | Kit de cloisonnement pour appareils modulaires quadro evo 600x300 | 01/09/2025 | 308.97 | 20 | 1 | BX | 24
UC6030V | 3250616376458 | Clois vert.,quadro 600x300 | cloison verticale, quadro.evo 600x300 | cloison verticale, quadro.evo 600x300 | 01/09/2025 | 142.84 | 20 | 1 | BX | 24
UC6040BH | 3250616376205 | Clois arr. hor.,quadro 350x600 | Cloison arrière horizontale, quadro.evo 350x600 | Cloison arrière horizontale, quadro.evo 350x600 | 01/09/2025 | 187.99 | 20 | 1 | BX | 24
UC6040BL | 3250616376212 | Clois lat. arr.,quadro 600x400 | Cloison latérale arrière, quadro.evo 600x400 | Cloison latérale arrière, quadro.evo 600x400 | 01/09/2025 | 233.17 | 20 | 1 | BX | 24
UC6040DHW1 | 3250610703281 | Sép hw1 q.evo 3b débro L600 | Séparation pour ACB hw1, quadro evo, forme 3b, débrochable, largeur 600mm | Séparation pour ACB hw1, quadro evo, forme 3b, débrochable, largeur 600mm | 01/09/2025 | 435.67 | 20 | 1 | BX | 24
UC6040FHW1 | 3250610703298 | Sép hw1 q.evo 3b fixe L600 | Séparation pour ACB hw1, quadro evo, forme 3b, fixe, largeur 600mm | Séparation pour ACB hw1, quadro evo, forme 3b, fixe, largeur 600mm | 01/09/2025 | 435.67 | 20 | 1 | BX | 24
UC6040FP | 3250616378414 | Plast.vent.quadro L600 P400 | Plastron ventilé, quadro.evo L600 P400 | Plastron ventilé, quadro.evo L600 P400 | 01/09/2025 | 162.49 | 20 | 1 | BX | 24
UC6040FPW1 | 3250610026595 | Sép PW1600 q.evo 4b fixe L600 | Séparation pour h3+ PW1600, quadro evo, forme 4b, fixe, largeur 600mm | Séparation pour Boitier moulé h3+ PW1600 en version fixe dans l'armoire quadro evo pour une forme 4b et une largeur d'armoire de 600mm | 01/09/2025 | 1384 | 20 | 1 | BX | 24
UC6040FUH | 3250616376229 | Clois hor. comp,quadro 600x400 | Cloison horizontale complète, quadro.evo 600x400 | Cloison horizontale complète, quadro.evo 600x400 | 01/09/2025 | 164.7 | 20 | 1 | BX | 24
UC6040FUL | 3250616376236 | Clois lat. comp,quadro 600x600 | Cloison latérale complète, quadro.evo 600x600 | Cloison latérale complète, quadro.evo 600x600 | 01/09/2025 | 338.08 | 20 | 1 | BX | 24
UC6040HW1 | 3250610703304 | Kit ACB hw1 q.evo L600xH400 | Kit pour ACB hw1, quadro evo, largeur 600mm, hauteur 400mm | Kit pour ACB hw1, quadro evo, largeur 600mm, hauteur 400mm | 01/09/2025 | 1185.39 | 20 | 1 | BX | 24
UC6040V | 3250616376465 | Clois vert. quadro 600x400 | Cloison verticale, quadro.evo 600x400 | Cloison verticale, quadro.evo 600x400 | 01/09/2025 | 171.96 | 20 | 1 | BX | 24
UC6060BH | 3250616376243 | Clois arr. hor.,quadro 600x600 | Cloison arrière horizontale, quadro.evo 600x600 | Cloison arrière horizontale, quadro.evo 600x600 | 01/09/2025 | 240.46 | 20 | 1 | BX | 24
UC6060BL | 3250616376250 | Clois lat. arr.,quadro 600x600 | Cloison latérale arrière, quadro.evo 600x600 | Cloison latérale arrière, quadro.evo 600x600 | 01/09/2025 | 278.35 | 20 | 1 | BX | 24
UC6060DHW2 | 3250616380714 | Sép hw2 q.evo 3b débro L600 | Séparation pour ACB hw2, quadro evo, forme 3b, débrochable, largeur 600mm | Séparation pour ACB hw2, quadro evo, forme 3b, débrochable, largeur 600mm | 01/09/2025 | 422.98 | 20 | 1 | BX | 24
UC6060FHW2 | 3250616380721 | Sép hw2 q.evo 3b fixe L600 | Séparation pour ACB hw2, quadro evo, forme 3b, fixe, largeur 600mm | Séparation pour ACB hw2, quadro evo, forme 3b, fixe, largeur 600mm | 01/09/2025 | 422.98 | 20 | 1 | BX | 24
UC6060FUH | 3250616376267 | Clois hor. comp,quadro 600x600 | Cloison horizontale complète, quadro.evo 600x600 | Cloison horizontale complète, quadro.evo 600x600 | 01/09/2025 | 195.29 | 20 | 1 | BX | 24
UC6060FUL | 3250616376274 | Clois lat. comp,quadro 600x600 | Cloison latérale complète, quadro.evo 600x600 | Cloison latérale complète, quadro.evo 600x600 | 01/09/2025 | 383.25 | 20 | 1 | BX | 24
UC6060HW2 | 3250616380738 | Kit ACB hw2 q.evo, L600xH600 | Kit pour ACB hw2, quadro evo, largeur 600mm, hauteur 600mm | Kit pour ACB hw2, quadro evo, largeur 600mm, hauteur 600mm | 01/09/2025 | 1150.86 | 20 | 1 | BX | 24
UC6060HWT | 3250616377370 | Séparation ACB HWT 600x600 | Séparation ACB HWT, quadro.evo, 600x600 mm | Séparation ACB HWT, quadro.evo, 600x600 mm | 01/09/2025 | 435.71 | 20 | 1 | BX | 24
UC6060V | 3250616376472 | Clois vert. quadro 600x600 | Cloison verticale, quadro.evo 600x600 | Cloison verticale, quadro.evo 600x600 | 01/09/2025 | 195.29 | 20 | 1 | BX | 24
UC608040HWT | 3250616377387 | Séparatio.ACB HWT600x800 4000A | Séparation ACB HWT, quadro.evo, 600x800 mm 4000A | Séparation ACB HWT, quadro.evo, 600x800 mm 4000A | 01/09/2025 | 585.79 | 20 | 1 | BX | 24
UC6080BH | 3250616376281 | Clois arr. hor.,quadro 800x800 | Cloison arrière horizontale, quadro.evo 800x800 | Cloison arrière horizontale, quadro.evo 800x800 | 01/09/2025 | 278.35 | 20 | 1 | BX | 24
UC6080BL | 3250616376298 | Clois lat. arr.,quadro 600x800 | Cloison latérale arrière, quadro.evo 600x800 | Cloison latérale arrière, quadro.evo 600x800 | 01/09/2025 | 352.65 | 20 | 1 | BX | 24
UC6080FUH | 3250616376304 | Clois hor. comp,quadro 600x800 | Cloison horizontale complète, quadro.evo 600x800 | Cloison horizontale complète, quadro.evo 600x800 | 01/09/2025 | 217.13 | 20 | 1 | BX | 24
UC6080FUL | 3250616376311 | Clois lat. comp,quadro 600x800 | Cloison latérale complète, quadro.evo 600x800 | Cloison latérale complète, quadro.evo 600x800 | 01/09/2025 | 457.57 | 20 | 1 | BX | 24
UC6080HWT | 3250616376403 | Séparation ACB HWT600x800 | Séparation ACB HWT, quadro.evo, 600x800 mm | Séparation ACB HWT, quadro.evo, 600x800 mm | 01/09/2025 | 585.79 | 20 | 1 | BX | 24
UC60HDHW1 | 3250610703311 | Sép hw1 q.evo 4b débro L600 | Séparation pour ACB hw1, quadro evo, forme 4b, débrochable, largeur 600mm | Séparation pour ACB hw1, quadro evo, forme 4b, débrochable, largeur 600mm | 01/09/2025 | 217.84 | 20 | 1 | BX | 24
UC60HDHW2 | 3250616380745 | Sép hw2 q.evo 4b débro L800 | Séparation pour ACB hw2, quadro evo, forme 4b, débrochable, largeur 800mm | Séparation pour ACB hw2, quadro evo, forme 4b, débrochable, largeur 800mm | 01/09/2025 | 248.23 | 20 | 1 | BX | 24
UC60HFHW1 | 3250610703328 | Sép hw1 q.evo 4b fixe L600 | Séparation pour ACB hw1, quadro evo, forme 4b, fixe, largeur 600mm | Séparation pour ACB hw1, quadro evo, forme 4b, fixe, largeur 600mm | 01/09/2025 | 217.84 | 20 | 1 | BX | 24
UC60HFHW2 | 3250616380752 | Sép hw2 q.evo 4b fixe L800 | Séparation pour ACB hw2, quadro evo, forme 4b, fixe, largeur 800mm | Séparation pour ACB hw2, quadro evo, forme 4b, fixe, largeur 800mm | 01/09/2025 | 248.23 | 20 | 1 | BX | 24
UC6343PW1 | 3250610026526 | Kit h3+ PW1600 fixe 3P q.evo L350xH400 | Kit pour h3+ PW1600 fixe 3P, quadro evo, largeur 350mm, hauteur 400mm | Kit pour Boitier moulé h3+ PW1600 3 poles en version fixe pour un montage vertical dans l'armoire quadro evo d'une largeur de 350mm et d'une hauteur de 400mm | 01/09/2025 | 484 | 20 | 1 | BX | 24
UC6344PW1 | 3250610026533 | Kit h3+ PW1600 fixe 4P q.evo L350xH400 | Kit pour h3+ PW1600 fixe 4P, quadro evo, largeur 350mm, hauteur 400mm | Kit pour Boitier moulé h3+ PW1600 4 poles en version fixe pour un montage vertical dans l'armoire quadro evo d'une largeur de 350mm et d'une hauteur de 400mm | 01/09/2025 | 484 | 20 | 1 | BX | 24
UC6644PW1 | 3250610026540 | Kit h3+ PW1600 fixe Vert q.evo L600xH400 | Kit pour h3+ PW1600 fixe, vertical, quadro evo, largeur 600mm, hauteur 400mm | Kit pour Boitier moulé h3+ PW1600 en version fixe pour un montage vertical dans l'armoire quadro evo d'une largeur de 600mm et d'une hauteur de 400mm | 01/09/2025 | 554 | 20 | 1 | BX | 24
UC664HPW1 | 3250610026564 | Kit h3+ PW1600 fixe Hori q.evo L600xH400 | Kit pour h3+ PW1600 fixe, horizontal, quadro evo, largeur 600mm, hauteur 400mm | Kit pour Boitier moulé h3+ PW1600 en version fixe pour un montage horizontal dans l'armoire quadro evo d'une largeur de 600mm et d'une hauteur de 400mm | 01/09/2025 | 554 | 20 | 1 | BX | 24
UC666H | 3250616377202 | Kit 1xH1600 ver,quadro 600x600 | Kit 1xH1600 vertical, quadro.evo 600x600 | Kit 1xH1600 vertical, quadro.evo 600x600 | 01/09/2025 | 437.67 | 20 | 1 | BX | 24
UC666HA | 3250616379213 | Kit int HA,1600A 600x600 | Kit interrupteur HA, quadro.evo, 1600A 600x600 | Kit interrupteur HA, quadro.evo, 1600A 600x600 | 01/09/2025 | 444.24 | 20 | 1 | BX | 24
UC666HM | 3250616377219 | Kit 1xH1600 mot,quadro 600x600 | Kit 1xH1600 vertical+motor, quadro.evo 600x600 | Kit 1xH1600 vertical+motor, quadro.evo 600x600 | 01/09/2025 | 562.12 | 20 | 1 | BX | 24
UC6844PW1 | 3250610026557 | Kit h3+ PW1600 fixe Vert q.evo L800xH400 | Kit pour 2 h3+ PW1600 fixe, vertical, quadro evo, largeur 600mm, hauteur 400mm | Kit pour Boitier moulé h3+ PW1600 en version fixe pour un montage vertical dans l'armoire quadro evo d'une largeur de 800mm et d'une hauteur de 400mm. Ce kit peut acceuillir jusqu’à deux produits. | 01/09/2025 | 692 | 20 | 1 | BX | 24
UC684HPW1 | 3250610026571 | Kit h3+ PW1600 fixe Hori q.evo L800xH400 | Kit pour h3+ PW1600 fixe, horizontal, quadro evo, largeur 800mm, hauteur 400mm | Kit pour Boitier moulé h3+ PW1600 en version fixe pour un montage horizontal dans l'armoire quadro evo d'une largeur de 800mm et d'une hauteur de 400mm | 01/09/2025 | 692 | 20 | 1 | BX | 24
UC686H | 3250616377226 | Kit 1xH1600 ver,quadro 800x600 | Kit 1xH1600 vertical, quadro.evo 800x600 | Kit 1xH1600 vertical, quadro.evo 800x600 | 01/09/2025 | 488.8 | 20 | 1 | BX | 24
UC686HA | 3250616379251 | Kit int HA,1600A 800x600 | Kit interrupteur HA, quadro.evo, 1600A 800x600 | Kit interrupteur HA, quadro.evo, 1600A 800x600 | 01/09/2025 | 488.8 | 20 | 1 | BX | 24
UC686HD | 3250616379862 | Kit 2xH1600,quadro,800x600 | Kit 2xH1600, quadro evo, 800x600 mm | Kit 2xH1600, quadro evo, 800x600 mm | 01/09/2025 | 488.8 | 20 | 1 | BX | 24
UC686HI | 3250616379879 | Kit inter. q evo 3200A 800x600 | Kit interrupteur, quadro evo, 3200A 800x600 | Kit interrupteur, quadro evo, 3200A 800x600 | 01/09/2025 | 445.67 | 20 | 1 | BX | 24
UC686HIC | 3250616379220 | Kit HIC,mot.1600A 800x600 | Kit commutateur HIC, quadro.evo, motorisé 1600A 800x600 | Kit commutateur HIC, quadro.evo, motorisé 1600A 800x600 | 01/09/2025 | 458.6 | 20 | 1 | BX | 24
UC686HM | 3250616377233 | Kit 1xH1600 mot,quadro 800x600 | Kit 1xH1600 vertical+motor, quadro.evo 800x600 | Kit 1xH1600 vertical+motor, quadro.evo 800x600 | 01/09/2025 | 562.12 | 20 | 1 | BX | 24
UC700BB | 3250616375673 | Traverse porte-barres L700 | Traverse porte-barres pour quadro.evo L700 | Traverse porte-barres pour quadro.evo L700 | 01/09/2025 | 148.1 | 20 | 1 | BX | 24
UC700BU | 3250616380677 | Mont.fct,Ar quadro.evo H700 | Montants fonctionnels arrière hauteur 650mm pour cellule quadro evo | Le UC700BU est un jeu de 2 montants fonctionnels arrière pour cellule associable quadro evo de Hager, de dimensions H650mm. Associé aux autres composants du système il permet de réaliser des armoires au sol jusqu'à 4000A et IP55. | 01/09/2025 | 104.95 | 20 | 1 | BX | 24
UC700FU | 3250616375680 | Traverse perf en C,quadro L700 | Traverse perforée en C, quadro.evo L700 | Traverse perforée en C, quadro.evo L700 | 01/09/2025 | 72.67 | 20 | 1 | BX | 24
UC766HWT | 3250616377257 | Kit ACB HWT2000A,quadro600x600 | Kit ACB HWT 2000 A, quadro.evo 600x600 | Kit ACB HWT 2000 A, quadro.evo 600x600 | 01/09/2025 | 1184.57 | 20 | 1 | BX | 24
UC766PDT | 3250616377400 | Pte part.ACB HWT2000A,600x600 | Porte partielle ACB HWT 2000 A, quadro.evo, 600x600 mm | Porte partielle ACB HWT 2000 A, quadro.evo, 600x600 mm | 01/09/2025 | 600.36 | 20 | 1 | BX | 24
UC786HWT | 3250616377264 | Kit ACB HWT2000A,quadro800x600 | Kit ACB HWT 2000 A, quadro.evo 800x600 | Kit ACB HWT 2000 A, quadro.evo 800x600 | 01/09/2025 | 1332.63 | 20 | 1 | BX | 24
UC786PDT | 3250616377417 | Pte part.ACB HWT2000A,800x600 | Porte partielle ACB HWT 2000 A, quadro.evo, 800x600 mm | Porte partielle ACB HWT 2000 A, quadro.evo, 800x600 mm | 01/09/2025 | 808.71 | 20 | 1 | BX | 24
UC800BB | 3250616378421 | Traverse porte-barres L800 | Traverse porte-barres pour quadro.evo L800 | Traverse porte-barres pour quadro.evo L800 | 01/09/2025 | 162.49 | 20 | 1 | BX | 24
UC800BU | 3250616380523 | Mont.fct,Ar quadro.evo H800 | Montants fonctionnels arrière hauteur 750mm pour cellule quadro evo | Le UC800BU est un jeu de 2 montants fonctionnels arrière pour cellule associable quadro evo de Hager, de dimensions H750mm. Associé aux autres composants du système il permet de réaliser des armoires au sol jusqu'à 4000A et IP55. | 01/09/2025 | 135.55 | 20 | 1 | BX | 24
UC800FH | 3250616376328 | Clois avant hor.,quadro L800 | Cloison avant horizontale, quadro.evo L800 | Cloison avant horizontale, quadro.evo L800 | 01/09/2025 | 171.96 | 20 | 1 | BX | 24
UC800FU | 3250616378438 | Traverse perf en C,quadro L800 | Traverse perforée en C, quadro.evo L800 | Traverse perforée en C, quadro.evo L800 | 01/09/2025 | 77.42 | 20 | 1 | BX | 24
UC800VD | 3250616379886 | Clois vert.,quadro L900 perfo. | Cloison verticale,quadro evo L900 perforée | Cloison verticale,quadro evo L900 perforée | 01/09/2025 | 240.46 | 20 | 1 | BX | 24
UC8010PL | 3250616375307 | Plastron persiennes,800x100 | Plastron avec persiennes,quadro,800x100 | Plastron avec persiennes,quadro,800x100 | 01/09/2025 | 104.14 | 20 | 1 | BX | 24
UC8015FMD | 3250616379312 | Kit sép. appar. mod. 800x150 | Kit pour séparation des appareils modulaires, quadro.evo 800x150 | Kit pour séparation des appareils modulaires, quadro.evo 800x150 | 01/09/2025 | 240.46 | 20 | 1 | BX | 24
UC8015FMDN | 3250610013694 | Kit clois.ap.mod.q.evo 800x150 | Kit de cloisonnement pour appareils modulaires quadro evo 800x150 | Kit de cloisonnement pour appareils modulaires quadro evo 800x150 | 01/09/2025 | 238.07 | 20 | 1 | BX | 24
UC8015V | 3250616376489 | Clois vert.,quadro 800x150 | cloison verticale, quadro.evo 800x150 | cloison verticale, quadro.evo 800x150 | 01/09/2025 | 119.52 | 20 | 1 | BX | 24
UC8020FMD | 3250616379329 | Kit sép. appar. mod. 800x200 | Kit pour séparation des appareils modulaires, quadro.evo 800x200 | Kit pour séparation des appareils modulaires, quadro.evo 800x200 | 01/09/2025 | 314.77 | 20 | 1 | BX | 24
UC8020FMDN | 3250610013700 | Kit clois.ap.mod.q.evo 800x200 | Kit de cloisonnement pour appareils modulaires quadro evo 800x200 | Kit de cloisonnement pour appareils modulaires quadro evo 800x200 | 01/09/2025 | 311.64 | 20 | 1 | BX | 24
UC8020PL | 3250616375314 | Plastron persiennes,800x200 | Plastron avec persiennes,quadro,800x200 | Plastron avec persiennes,quadro,800x200 | 01/09/2025 | 188.33 | 20 | 1 | BX | 24
UC8020V | 3250616376496 | Clois vert.,quadro 800x200 | Cloison verticale, quadro.evo 800x200 | Cloison verticale, quadro.evo 800x200 | 01/09/2025 | 135.55 | 20 | 1 | BX | 24
UC803040FP | 3250616379466 | Plast.vent.quadro 800x300x400 | Plastron ventilé, quadro.evo 800x300x400 | Plastron ventilé, quadro.evo 800x300x400 | 01/09/2025 | 244.43 | 20 | 1 | BX | 24
UC8030ATS | 3250616380615 | Kit ctrleur ATS q.evo 800x300 | Kit pour contrôleur ATS quadro evo 800x300 | Kit pour contrôleur ATS quadro evo 800x300 | 01/09/2025 | 295.68 | 20 | 1 | BX | 24
UC8030FMD | 3250616380622 | Kit sép. appar. mod. 800x300 | Kit pour séparation des appareils modulaires, quadro evo 800x300 | Kit pour séparation des appareils modulaires, quadro evo 800x300 | 01/09/2025 | 409.67 | 20 | 1 | BX | 24
UC8030FMDN | 3250610013717 | Kit clois.ap.mod.q.evo 800x300 | Kit de cloisonnement pour appareils modulaires quadro evo 800x300 | Kit de cloisonnement pour appareils modulaires quadro evo 800x300 | 01/09/2025 | 405.61 | 20 | 1 | BX | 24
UC8030V | 3250616376502 | Clois vert.,quadro 800x300 | cloison verticale, quadro.evo 800x300 | cloison verticale, quadro.evo 800x300 | 01/09/2025 | 171.96 | 20 | 1 | BX | 24
UC8040BH | 3250616376335 | Clois arr. hor.,quadro 350x800 | Cloison arrière horizontale, quadro.evo 350x800 | Cloison arrière horizontale, quadro.evo 350x800 | 01/09/2025 | 217.13 | 20 | 1 | BX | 24
UC8040DHW1 | 3250610703335 | Sép hw1 q.evo 3b débro L800 | Séparation pour ACB hw1, quadro evo, forme 3b, débrochable, largeur 800mm | Séparation pour ACB hw1, quadro evo, forme 3b, débrochable, largeur 800mm | 01/09/2025 | 585.86 | 20 | 1 | BX | 24
UC8040FHW1 | 3250610703342 | Sép hw1 q.evo 3b fixe L800 | Séparation pour ACB hw1, quadro evo, forme 3b, fixe, largeur 800mm | Séparation pour ACB hw1, quadro evo, forme 3b, fixe, largeur 800mm | 01/09/2025 | 585.86 | 20 | 1 | BX | 24
UC8040FP | 3250616378445 | Plast.vent.quadro L800 P400 | Plastron ventilé, quadro.evo L800 P400 | Plastron ventilé, quadro.evo L800 P400 | 01/09/2025 | 169.65 | 20 | 1 | BX | 24
UC8040FPW1 | 3250610026601 | Sép PW1600 q.evo 3b fixe L800 | Séparation pour h3+ PW1600, quadro evo, forme 3b, fixe, largeur 800mm | Séparation pour Boitier moulé h3+ PW1600 en version fixe dans l'armoire quadro evo pour une forme 3b et une largeur d'armoire de 800mm | 01/09/2025 | 1730 | 20 | 1 | BX | 24
UC8040FUH | 3250616376342 | Clois hor. comp,quadro 800x400 | Cloison horizontale complète, quadro.evo 800x400 | Cloison horizontale complète, quadro.evo 800x400 | 01/09/2025 | 171.96 | 20 | 1 | BX | 24
UC8040HW1 | 3250610703359 | Kit ACB hw1 q.evo L800xH400 | Kit pour ACB hw1, quadro evo, largeur 800mm, hauteur 400mm | Kit pour ACB hw1, quadro evo, largeur 800mm, hauteur 400mm | 01/09/2025 | 1333.56 | 20 | 1 | BX | 24
UC8040V | 3250616376519 | Clois vert.,quadro 800x400 | Cloison verticale, quadro.evo 800x400 | Cloison verticale, quadro.evo 800x400 | 01/09/2025 | 187.99 | 20 | 1 | BX | 24
UC8060BH | 3250616376359 | Clois arr. hor.,quadro 600x800 | Cloison arrière horizontale, quadro.evo 600x800 | Cloison arrière horizontale, quadro.evo 600x800 | 01/09/2025 | 278.35 | 20 | 1 | BX | 24
UC8060DHW2 | 3250616380769 | Sép hw2 q.evo 3b débro L800 | Séparation pour ACB hw2, quadro evo, forme 3b, débrochable, largeur 800mm | Séparation pour ACB hw2, quadro evo, forme 3b, débrochable, largeur 800mm | 01/09/2025 | 568.79 | 20 | 1 | BX | 24
UC8060DHW4 | 3250616380813 | Kit ACB hw4 qevo débr L800x600 | Kit pour ACB hw4, quadro evo, débrochable, largeur 800mm, hauteur 600mm | Kit pour ACB hw4, quadro evo, débrochable, largeur 800mm, hauteur 600mm | 01/09/2025 | 1318.35 | 20 | 1 | BX | 24
UC8060FHW2 | 3250616380776 | Sép hw2 q.evo 3b fixe L800 | Séparation pour ACB hw2, quadro evo, forme 3b, fixe, largeur 800mm | Séparation pour ACB hw2, quadro evo, forme 3b, fixe, largeur 800mm | 01/09/2025 | 568.79 | 20 | 1 | BX | 24
UC8060FHW4 | 3250616380820 | Kit ACB hw4 qevo fixe L800x600 | Kit pour ACB hw4, quadro evo, fixe, largeur 800mm, hauteur 600mm | Kit pour ACB hw4, quadro evo, fixe, largeur 800mm, hauteur 600mm | 01/09/2025 | 1318.35 | 20 | 1 | BX | 24
UC8060FUH | 3250616376366 | Clois hor. comp,quadro 800x600 | Cloison horizontale complète, quadro.evo 800x600 | Cloison horizontale complète, quadro.evo 800x600 | 01/09/2025 | 233.17 | 20 | 1 | BX | 24
UC8060HW2 | 3250616380783 | Kit ACB hw2 q.evo, L800xH600 | Kit pour ACB hw2, quadro evo, largeur 800mm, hauteur 600mm | Kit pour ACB hw2, quadro evo, largeur 800mm, hauteur 600mm | 01/09/2025 | 1294.72 | 20 | 1 | BX | 24
UC8060V | 3250616376526 | Clois vert. quadro 800x600 | Cloison verticale, quadro.evo 800x600 | Cloison verticale, quadro.evo 800x600 | 01/09/2025 | 233.17 | 20 | 1 | BX | 24
UC8080BH | 3250616376373 | Clois arr. hor.,quadro 800x800 | Cloison arrière horizontale, quadro.evo 800x800 | Cloison arrière horizontale, quadro.evo 800x800 | 01/09/2025 | 322.05 | 20 | 1 | BX | 24
UC8080FUH | 3250616376380 | Clois hor. comp,quadro 800x800 | Cloison horizontale complète, quadro.evo 800x800 | Cloison horizontale complète, quadro.evo 800x800 | 01/09/2025 | 255.01 | 20 | 1 | BX | 24
UC80DHW4 | 3250616380837 | Sép hw4 qevo 3b débro L800 | Séparation pour ACB hw4, quadro evo, forme 3b, débrochable, largeur 800mm | Séparation pour ACB hw4, quadro evo, forme 3b, débrochable, largeur 800mm | 01/09/2025 | 563.84 | 20 | 1 | BX | 24
UC80FHW4 | 3250616380844 | Sép hw4 qevo 3b fixe L800 | Séparation pour ACB hw4, quadro evo, forme 3b, fixe, largeur 800mm | Séparation pour ACB hw4, quadro evo, forme 3b, fixe, largeur 800mm | 01/09/2025 | 563.84 | 20 | 1 | BX | 24
UC80HDHW1 | 3250610703366 | Sép hw1 q.evo 4b débro L800 | Séparation pour ACB hw1, quadro evo, forme 4b, débrochable, largeur 800mm | Séparation pour ACB hw1, quadro evo, forme 4b, débrochable, largeur 800mm | 01/09/2025 | 255.68 | 20 | 1 | BX | 24
UC80HDHW2 | 3250616380790 | Sép hw2 q.evo 4b débro L600 | Séparation pour ACB hw2, quadro evo, forme 4b, débrochable, largeur 600mm | Séparation pour ACB hw2, quadro evo, forme 4b, débrochable, largeur 600mm | 01/09/2025 | 211.5 | 20 | 1 | BX | 24
UC80HDHW4 | 3250616380851 | Sép hw4 qevo 4b débro L800 | Séparation pour ACB hw4, quadro evo, forme 4b, débrochable, largeur 800mm | Séparation pour ACB hw4, quadro evo, forme 4b, débrochable, largeur 800mm | 01/09/2025 | 249.12 | 20 | 1 | BX | 24
UC80HFHW1 | 3250610703373 | Sép hw1 q.evo 4b fixe L800 | Séparation pour ACB hw1, quadro evo, forme 4b, fixe, largeur 800mm | Séparation pour ACB hw1, quadro evo, forme 4b, fixe, largeur 800mm | 01/09/2025 | 255.68 | 20 | 1 | BX | 24
UC80HFHW2 | 3250616380806 | Sép hw2 q.evo 4b fixe L600 | Séparation pour ACB hw2, quadro evo, forme 4b, fixe, largeur 600mm | Séparation pour ACB hw2, quadro evo, forme 4b, fixe, largeur 600mm | 01/09/2025 | 211.5 | 20 | 1 | BX | 24
UC80HFHW4 | 3250616380868 | Sép hw4 qevo 4b fixe L800 | Séparation pour ACB hw4, quadro evo, forme 4b, fixe, largeur 800mm | Séparation pour ACB hw4, quadro evo, forme 4b, fixe, largeur 800mm | 01/09/2025 | 249.12 | 20 | 1 | BX | 24
UC811 | 3250616138117 | Traverse supp barres 250mm | Traverse support barres quadro4 - quadro5 - quadro+ jeux de barres 250 mm | Traverse support barres quadro4 - quadro5 - quadro+ jeux de barres 250 mm | 01/09/2025 | 42.66 | 20 | 1 | BX | 24
UC8110BB | 3250616375697 | Kit Jdb,quadro 4x(1x10) | Kit pour jeu de barres, quadro.evo 4x(1 barre de 10mm) | Kit pour jeu de barres, quadro.evo 4x(1 barre de 10mm) | 01/09/2025 | 192.67 | 20 | 1 | BX | 24
UC812 | 3250616138124 | Traverse supp barres 500mm | Traverse support barres quadro4 - quadro5 - quadro+ jeux de barres 500 mm | Traverse support barres quadro4 - quadro5 - quadro+ jeux de barres 500 mm | 01/09/2025 | 92.43 | 20 | 1 | BX | 24
UC813 | 3250616110724 | Traverse supp barres 750mm | Traverse support barres quadro4 - quadro5 - quadro+ jeux de barres 750 mm | Traverse support barres quadro4 - quadro5 - quadro+ jeux de barres 750 mm | 01/09/2025 | 108.19 | 20 | 1 | BX | 24
UC815 | 3250616138155 | Support jdb 160-250-400A étagé | Support de jeu de barres étagé 4P pour quadro4 quadro5 quadro evo 160-250-400A | Le UC815 est un support tétrapolaire étagé de jeu de barres cuivre jusqu'à 400A pour armoires et coffrets quadro4, quadro5 et quadro evo de Hager. Il reçoit des barres en cuivre d'épaisseur 5mm et de largeur 20 - 32mm. | 01/09/2025 | 95.76 | 20 | 1 | BX | 24
UC816 | 3250616138162 | Kit écran protect+visse L620 | Kit écran de protection quadro4 - quadro5 - quadro+ | Kit écran de protection quadro4 - quadro5 - quadro+ | 01/09/2025 | 170.77 | 20 | 1 | BX | 24
UC820 | 3250616138209 | Support barre 4P 160-250-630A | Support de jeu de barres à plat 4P quadro4 quadro5 quadro evo 160-250-400-630A | Le UC820 est un support tétrapolaire de jeu de barres cuivre à plat jusqu'à 630A pour armoires et coffrets quadro4, quadro5 et quadro evo de Hager. Il reçoit des barres en cuivre d'épaisseur 5 et 10mm et de largeur 12 - 32mm. | 01/09/2025 | 69.56 | 20 | 1 | BX | 24
UC821 | 3250616138216 | Equerres de fixation quadro | Equerres de montage quadro se montent sur les supports UC824 et UC823 | Equerres de montage quadro se montent sur les supports UC824 et UC823 | 01/09/2025 | 12.06 | 20 | 1 | EA | 24
UC8210BB | 3250616375703 | Kit Jdb,quadro 4x(2x10) | Kit pour jeu de barres, quadro.evo 4x(2 barres de 10mm) | Kit pour jeu de barres, quadro.evo 4x(2 barres de 10mm) | 01/09/2025 | 192.67 | 20 | 1 | BX | 24
UC825BB | 3250616375710 | Kit Jdb,quadro 4x(2x5) | Kit pour jeu de barres, quadro.evo 4x(2 barres de 5mm) | Kit pour jeu de barres, quadro.evo 4x(2 barres de 5mm) | 01/09/2025 | 192.67 | 20 | 1 | BX | 24
UC826 | 3250616138261 | Support 4P 400-600A incl+4 fix | Support de jeu de barres inclinées 4P quadro4 quadro5 quadro evo 250-400-630A | Le UC826 est un support tétrapolaire de jeu de barres cuivre inclinéà plat jusqu'à 630A pour armoires et coffrets quadro4, quadro5 et quadro evo de Hager. Il reçoit des barres en cuivre d'épaisseur 5 et 10mm et de largeur 20 - 32mm. | 01/09/2025 | 101.25 | 20 | 1 | BX | 24
UC827 | 3250616138278 | Ecr prot jdb 160-630A 1000x300 | Ecran de protection jeu de barres à plat 1000x294x2mm quadro4 quadro5 quadro evo | Le UC827 est un écran de protection de jeu de barres à plat de dimensions H1000mm x L294mm x P2mm pour armoires et coffrets quadro4, quadro5 et quadro evo de Hager. Il peut être recoupé pour une finition parfaite du tableau. | 01/09/2025 | 111.34 | 20 | 1 | BX | 24
UC828 | 3250616138285 | Ecr prot jdb 400-630A 1000x200 | Ecran protection jdb 400-630A 1000x212 | Ecran protection jdb 400-630A 1000x212 | 01/09/2025 | 95.58 | 20 | 1 | BX | 24
UC830 | 3250616138308 | Support de barre latéral | Support pour jeu de barres étagé latéral quadro 250A pour barre 20x5mm | Support pour jeu de barres étagé latéral quadro 250A pour barre 20x5mm | 01/09/2025 | 67.43 | 20 | 1 | EA | 24
UC8310BB | 3250616375727 | Kit Jdb,quadro 4x(3x10) | Kit pour jeu de barres, quadro.evo 4x(3 barres de 10mm) | Kit pour jeu de barres, quadro.evo 4x(3 barres de 10mm) | 01/09/2025 | 265.98 | 20 | 1 | BX | 24
UC832 | 3250616138322 | Barre Cu perf.M6 250A 20X5x1m | Barre cuivre perforé M6 250A 20x5x1000mm | Le UC832 est une barre en cuivre perforé et taraudé M6 250A de Hager. De dimensions L20mm x P5mm x L1000mm, elle peut être recoupée pour réaliser des jeux de barres ou un conducteur de protection dans les tableaux électriques. | 01/09/2025 | 124.39 | 20 | 1 | EA | 24
UC834 | 3250616138346 | Ecran protect jdb latéral 250A | Ecran protection jdb latéral 250A 1000 | Ecran protection jdb latéral 250A 1000 | 01/09/2025 | 28.24 | 20 | 1 | BX | 24
UC835XHP | 3250616379473 | Isolateur support M8x35mm | Isolateur support M8x35mm | Isolateur support M8x35mm | 01/09/2025 | 103.53 | 20 | 1 | BX | 24
UC842 | 3250616138421 | Barre Cu perf.M6 400A 32X5x1m | Barre cuivre perforé M6 400A 32x5x1000mm | Le UC842 est une barre en cuivre perforé et taraudé M6 400A de Hager. De dimensions L32mm x P5mm x L1000mm, elle peut être recoupée pour réaliser des jeux de barres ou un conducteur de protection dans les tableaux électriques. | 01/09/2025 | 205.19 | 20 | 1 | EA | 24
UC843 | 3250616138438 | Barre Cu perfo M6 32X5 1750 | Barre cuivre perforé M6 400A 32x5x1750mm | Le UC843 est une barre en cuivre perforé et taraudé M6 400A de Hager. De dimensions L32mm x P5mm x L1750mm, elle peut être recoupée pour réaliser des jeux de barres ou un conducteur de protection dans les tableaux électriques. | 01/09/2025 | 349.09 | 20 | 1 | EA | 24
UC844 | 3250616138445 | Barre Cu perfo M10 50X5X1750 | Barre cuivre perforé M10 600A 50x5x1750mm | Le UC844 est une barre en cuivre perforé et taraudé M10 600A de Hager. De dimensions L50mm x P5mm x L1750mm, elle peut être recoupée pour réaliser des jeux de barres ou un conducteur de protection dans les tableaux électriques. | 01/09/2025 | 493.54 | 20 | 1 | EA | 24
UC844E | 3250616110045 | Barre Cu perfo M10 50X10X1750 | Barre cuivre perforé M10 1000A 50x10x1750mm | Le UC844E est une barre en cuivre perforé et taraudé M10 1000A de Hager. De dimensions L50mm x P10mm x L1750mm, elle peut être recoupée pour réaliser des jeux de barres ou un conducteur de protection dans les tableaux électriques. | 01/09/2025 | 1003.34 | 20 | 1 | EA | 24
UC851 | 3250616138513 | Vis raccordt M6X12 avec rond | Vis raccordement M6X12 avec rondelle | Vis raccordement M6X12 avec rondelle | 01/09/2025 | 2.78 | 20 | 1 | EA | 24
UC853 | 3250616138537 | Vis raccordt M8X30 avec rond | Vis raccordement M8X30 avec rondelle | Vis raccordement M8X30 avec rondelle | 01/09/2025 | 5.98 | 20 | 1 | EA | 24
UC855 | 3250616138551 | Vis raccordt M10X30 avec rond | Vis raccordement M10X30 avec rondelle | Vis raccordement M10X30 avec rondelle | 01/09/2025 | 6.27 | 20 | 1 | EA | 24
UC856E | 3250616138568 | Vis,quadro,autotaraud.,M6,25p. | Vis,quadro system,seul-autotaraudeuse,pour coffret métallique,M6x10mm,25pièces | Vis,quadro system,seul-autotaraudeuse,pour coffret métallique,M6x10mm,25pièces | 01/09/2025 | 30.63 | 20 | 1 | BX | 24
UC868 | 3250616138681 | Connect BM 400A av-ss BD-JDB v | Connecteur boîtier moulé 400A av-ss BD-JDB vert | Connecteur boîtier moulé 400A av-ss BD-JDB vert | 01/09/2025 | 516.08 | 20 | 1 | BX | 24
UC869 | 3250616138698 | Connect BM 160-250A hor-JDB in | Connecteur boîtier moulé 160-250A hor-JDB incliné | Connecteur boîtier moulé 160-250A hor-JDB incliné | 01/09/2025 | 336.89 | 20 | 1 | BX | 24
UC870 | 3250616138704 | Connect liaison HA125-160-bloc | Connecteur liaison HA125-160-bloc repartiteur | Connecteur liaison HA125-160-bloc repartiteur | 01/09/2025 | 198.41 | 20 | 1 | BX | 24
UC871 | 3250616138711 | Connect BM 160-250A hor-JDB ar | Connecteur boîtier moulé 160-250A hor-JDB arrière | Connecteur boîtier moulé 160-250A hor-JDB arrière | 01/09/2025 | 311.55 | 20 | 1 | BX | 24
UC875 | 3250616138759 | Connect BM 160-250 horiz-JDB a | Connecteur boîtier moulé 160-250 horiz-JDB arrière | Connecteur boîtier moulé 160-250 horiz-JDB arrière | 01/09/2025 | 220.2 | 20 | 1 | BX | 24
UC876 | 3250616138766 | Connect liaison HA250-JDB laté | Connecteur liaison HA250-JDB latéral | Connecteur liaison HA250-JDB latéral | 01/09/2025 | 337.82 | 20 | 1 | BX | 24
UC877 | 3250616138773 | Connect BM 160-250 av-ss BD-JD | Connecteur boîtier moulé 160-250 av-ss BD-JDB vert | Connecteur boîtier moulé 160-250 av-ss BD-JDB vert | 01/09/2025 | 491.68 | 20 | 1 | BX | 24
UC879 | 3250616138797 | Connect BM 160-250A av-ss BD-J | Connecteur boîtier moulé 160-250A av-ss BD-JDB | Connecteur boîtier moulé 160-250A av-ss BD-JDB | 01/09/2025 | 317.47 | 20 | 1 | BX | 24
UC886HWT | 3250616377288 | Kit ACB HWT4000A,quadro800x600 | Kit ACB HWT 4000 A, quadro.evo 800x600 | Kit ACB HWT 4000 A, quadro.evo 800x600 | 01/09/2025 | 1332.63 | 20 | 1 | BX | 24
UC886PDT | 3250616377431 | Pte part.ACB HWT4000A,800x600 | Porte partielle ACB HWT 4000 A, quadro.evo, 800x600 mm | Porte partielle ACB HWT 4000 A, quadro.evo, 800x600 mm | 01/09/2025 | 808.71 | 20 | 1 | EA | 24
UC900BU | 3250616380684 | Mont.fct,Ar quadro.evo H900 | Montants fonctionnels arrière hauteur 850mm pour cellule quadro evo | Le UC900BU est un jeu de 2 montants fonctionnels arrière pour cellule associable quadro evo de Hager, de dimensions H850mm. Associé aux autres composants du système il permet de réaliser des armoires au sol jusqu'à 4000A et IP55. | 01/09/2025 | 135.55 | 20 | 1 | BX | 24
UC900FU | 3250616375734 | Traverse perf en C,quadro L900 | Traverse perforée en C, quadro.evo L900 | Traverse perforée en C, quadro.evo L900 | 01/09/2025 | 77.42 | 20 | 1 | BX | 24
UC911 | 3250616139114 | Goulot câblage horiz 30X80 250 | Goulotte de câblage horizontale quadro4-quadro5-quadro+acces 30x80 longueur 250 | Goulotte de câblage horizontale quadro4-quadro5-quadro+acces 30x80 longueur 250 | 01/09/2025 | 10.08 | 20 | 1 | EA | 24
UC912 | 3250616139121 | Goulot câblage horiz 30X80 500 | Goulotte de câblage horizontale avec couvercle 80x31x429mm pour série quadro | Le UC912 est une goulotte de câblage horizontale de dimensions H80mm x L31mm x l429mm de Hager. Il permet de réaliser les circulation de filerie dans les armoires et coffrets quadro4 quadro5 et quadro evo. | 01/09/2025 | 19.17 | 20 | 1 | EA | 24
UC9125C | 3250616378209 | Eclisse Cu, q.evo 1250A (x4) | Eclisse cuivre, quadro evo, 1250A (jeu de 4) | Eclisse cuivre, quadro evo, 1250A (jeu de 4) | 01/09/2025 | 387.29 | 20 | 1 | BX | 24
UC9125T | 3250616378216 | Dérivation Cu,q.evo 1250A (x4) | Dérivation cuivre, quadro evo 1250A (jeu de 4) | Dérivation cuivre, quadro evo 1250A (jeu de 4) | 01/09/2025 | 351.7 | 20 | 1 | BX | 24
UC913 | 3250616139138 | Goulot câblage horiz 30X80 600 | Goulotte de câblage horizontale avec couvercle 80x30x629mm pour série quadro | Le UC913 est une goulotte de câblage horizontale de dimensions H80mm x L30mm x l629mm de Hager. Il permet de réaliser les circulation de filerie dans les armoires et coffrets quadro4 quadro5 et quadro evo. | 01/09/2025 | 23.12 | 20 | 1 | EA | 24
UC915 | 3250616139152 | Support goulotte vertical | Support de fixation de goulotte de câblage verticale pour quadro4 quadro5 | Le UC915 est un support de fixation de goulotte de câblage verticale de Hager. Il permet de réaliser les circulations de filerie dans les armoires et coffrets quadro4 quadro5. | 01/09/2025 | 15.65 | 20 | 1 | EA | 24
UC915HS | 3250616380530 | Support de goulotte horiz evo | Support de goulotte horizontale, quadro evo | Support de goulotte horizontale, quadro evo | 01/09/2025 | 14.48 | 20 | 1 | BX | 24
UC916 | 3250616139169 | Goulot câbl vertical 60X80 2m | Goulotte de câblage verticale avec couvercle 80x2000x60mm pour série quadro | Le UC916 est une goulotte de câblage verticale de dimensions H80mm x L2000mm x l60mm de Hager. Il permet de réaliser les circulation de filerie dans les armoires et coffrets quadro4 quadro5 et quadro evo. | 01/09/2025 | 61.3 | 20 | 1 | EA | 24
UC9160C | 3250616378223 | Eclisse Cu, q.evo 1600A (x4) | Eclisse cuivre, quadro evo, 1600A (jeu de 4) | Eclisse cuivre, quadro evo, 1600A (jeu de 4) | 01/09/2025 | 633.6 | 20 | 1 | BX | 24
UC918125AL | 3250616375741 | Bar.pro.alu,quadro L1800 1250A | Barre profilée en aluminium, quadro.evo L1800 1250A | Barre profilée en aluminium, quadro.evo L1800 1250A | 01/09/2025 | 486.07 | 20 | 1 | BX | 24
UC918160AL | 3250616375758 | Bar.pro.alu,quadro L1800 1600A | Barre profilée en aluminium, quadro.evo L1800 1600A | Barre profilée en aluminium, quadro.evo L1800 1600A | 01/09/2025 | 575.91 | 20 | 1 | BX | 24
UC91880AL | 3250616375765 | Bar.pro.alu,quadro L1800 800A | Barre profilée en aluminium, quadro.evo L1800 800A | Barre profilée en aluminium, quadro.evo L1800 800A | 01/09/2025 | 334.37 | 20 | 1 | BX | 24
UC920125AL | 3250616375772 | Bar.pro.alu,quadro L2000 1250A | Barre profilée en aluminium, quadro.evo L2000 1250A | Barre profilée en aluminium, quadro.evo L2000 1250A | 01/09/2025 | 592.11 | 20 | 1 | BX | 24
UC920160AL | 3250616375789 | Bar.pro.alu,quadro L2000 1600A | Barre profilée en aluminium, quadro.evo L2000 1600A | Barre profilée en aluminium, quadro.evo L2000 1600A | 01/09/2025 | 758.55 | 20 | 1 | BX | 24
UC92080AL | 3250616375796 | Bar.pro.alu,quadro L2000 800A | Barre profilée en aluminium, quadro.evo L2000 800A | Barre profilée en aluminium, quadro.evo L2000 800A | 01/09/2025 | 424.23 | 20 | 1 | BX | 24
UC922 | 3250616139220 | Barre Cu perfo M10 63X5 1750 | Barre cuivre perforé M10 700A 63x5x1750mm | Le UC922 est une barre en cuivre perforé et taraudé M10 700A de Hager. De dimensions L63mm x P5mm x L1750mm, elle peut être recoupée pour réaliser des jeux de barres ou un conducteur de protection dans les tableaux électriques. | 01/09/2025 | 532.11 | 20 | 1 | EA | 24
UC922E | 3250616110052 | Barre Cu perfo M10 60X10 1750 | Barre cuivre perforé M10 1250A 60x10x1750mm | Le UC922E est une barre en cuivre perforé et taraudé M10 1250A de Hager. De dimensions L60mm x P10mm x L1750mm, elle peut être recoupée pour réaliser des jeux de barres ou un conducteur de protection dans les tableaux électriques. | 01/09/2025 | 1181.79 | 20 | 1 | EA | 24
UC951 | 3250616139510 | Rail DIN règlable&inclin L500 | Kit rail DIN largeur 505mm réglable en profondeur pour quadro4 et quadro5 | Le kit rail DIN Hager UC951 largeur 505mm pour les armoires électriques quadro4 et quadro5 est réglable en profondeur et en inclinaison. Il permet de réaliser des borniers dans les tableaux électriques notamment tertiaires. | 01/09/2025 | 51.83 | 20 | 1 | EA | 24
UC960 | 3250616139602 | Platine perfo 300x500 | Platine perforée 300x500 | Platine perforée 300x500 | 01/09/2025 | 288.95 | 20 | 1 | BX | 24
UC962 | 3250616139626 | Platine perfo 450x500 | Platine perforée 450x500 | Platine perforée 450x500 | 01/09/2025 | 384.87 | 20 | 1 | BX | 24
UC964 | 3250616139640 | Platine perfo 600x500 | Platine perforée 600x500 | Platine perforée 600x500 | 01/09/2025 | 488.66 | 20 | 1 | BX | 24
UC966 | 3250616139664 | Barre Cu perfo M10 80X5X1750 | Barre cuivre perforé M10 900A 80x5x1750mm | Le UC966 est une barre en cuivre perforé et taraudé M10 900A de Hager. De dimensions L80mm x P5mm x L1750mm, elle peut être recoupée pour réaliser des jeux de barres ou un conducteur de protection dans les tableaux électriques. | 01/09/2025 | 760.87 | 20 | 1 | EA | 24
UC966E | 3250616110069 | Barre Cu perfo M10 80X10X1750 | Barre cuivre perforé M10 1250A 80x10x1750mm | Le UC966E est une barre en cuivre perforé et taraudé M10 1250A de Hager. De dimensions L80mm x P10mm x L1750mm, elle peut être recoupée pour réaliser des jeux de barres ou un conducteur de protection dans les tableaux électriques. | 01/09/2025 | 1554.19 | 20 | 1 | EA | 24
UC967 | 3250616139671 | Barre Cu perfo M10 100X5X1750 | Barre cuivre perforé M10 1000A 100x5x1750mm | Le UC967 est une barre en cuivre perforé et taraudé M10 1000A de Hager. De dimensions L100mm x P5mm x L1750mm, elle peut être recoupée pour réaliser des jeux de barres ou un conducteur de protection dans les tableaux électriques. | 01/09/2025 | 951.14 | 20 | 1 | EA | 24
UC967E | 3250616110076 | Barre Cu perfo M10 100X10X1750 | Barre cuivre perforé M10 1600A 100x10x1750mm | Le UC967E est une barre en cuivre perforé et taraudé M10 1600A de Hager. De dimensions L100mm x P10mm x L1750mm, elle peut être recoupée pour réaliser des jeux de barres ou un conducteur de protection dans les tableaux électriques. | 01/09/2025 | 1944.42 | 20 | 1 | EA | 24
UC968 | 3250616139688 | Barres 125x5 mm L1750 mm D10 | Barre cuivre perforé M10 1250A 125x5x1750mm | Le UC968 est une barre en cuivre perforé et taraudé M10 1250A de Hager. De dimensions L125mm x P5mm x L1750mm, elle peut être recoupée pour réaliser des jeux de barres ou un conducteur de protection dans les tableaux électriques. | 01/09/2025 | 1037.73 | 20 | 1 | EA | 24
UC968E | 3250616110083 | Barre Cu perfo M10 120X10X1750 | Barre cuivre perforé M10 2000A 120x10x1750mm | Le UC968E est une barre en cuivre perforé et taraudé M10 2000A de Hager. De dimensions L120mm x P10mm x L1750mm, elle peut être recoupée pour réaliser des jeux de barres ou un conducteur de protection dans les tableaux électriques. | 01/09/2025 | 2265.68 | 20 | 1 | EA | 24
UC969 | 3250616139695 | Ecrou clip & visserie M5 | Ecrous-clips et vis M5 pour platine perforée (25 pièces) quadro et beha-set | Ecrous-clips et vis M5 pour platine perforée (25 pièces) quadro et beha-set | 01/09/2025 | 4.11 | 20 | 1 | EA | 24
UC971 | 3250616139718 | Traverse de mise à terre 250 | Kit connecteur d'arrivée de terre à cavaliers largeur 245mm pour quadro | Le UC971 est un kit connecteur de terre à cavaliers avec entretoise et barrette de terre PE épaisseur 5mm,largeur 245mm pour armoires et coffrets quadro4 quadro5 quadro evo de Hager. Capacité de connection totale de 2x16 et 2x50mm². | 01/09/2025 | 88.6 | 20 | 1 | BX | 24
UC972 | 3250616139725 | Traverse de mise à terre 500 | Kit connecteur d'arrivée de terre à cavaliers largeur 495mm pour quadro | Le UC972 est un kit connecteur de terre à cavaliers avec entretoise et barrette de terre PE épaisseur 5mm,largeur 495mm pour armoires et coffrets quadro4 quadro5 quadro evo de Hager. Capacité de connection totale de 2x16 et 2x50mm². | 01/09/2025 | 135.76 | 20 | 1 | BX | 24
UC975 | 3250616139756 | Barret départ terre+entretoise | Kit connecteur de départ de terre à vis largeur 245mm pour quadro | Le UC975 est un kit connecteur de terre à vis avec deux entretoise et barrette de terre PE cuivre épaisseur 5mm, largeur 245mm pour armoires et coffrets quadro4 quadro5 quadro evo de Hager. Capacité de connection de 1x35, 11x16 et 13x10mm². | 01/09/2025 | 88.44 | 20 | 1 | BX | 24
UC975S | 3250616130975 | Barre Cu quadro terre 250mm | Kit connecteur de départ de terre rapide largeur 250mm pour quadro | Le UC975S est un kit connecteur de terre rapide avec rail DIN, support et bornier de terre PE 250mm de largeur pour armoires et coffrets quadro4 quadro5 quadro evo de Hager. Capacité de connection de 6x25 et 20x4mm². | 01/09/2025 | 57.82 | 20 | 1 | BX | 24
UC976 | 3250616139763 | Barret départ terre+entretoise | Kit connecteur de départ de terre à vis largeur 495mm pour quadro | Le UC976 est un kit connecteur de terre à vis avec deux entretoise et barrette de terre PE cuivre épaisseur 5mm, largeur 495mm pour armoires et coffrets quadro4 quadro5 quadro evo de Hager. Capacité de connection de 1x35, 22x16 et 26x10mm². | 01/09/2025 | 110.83 | 20 | 1 | BX | 24
UC976S | 3250616130982 | Trav. supp bornier sanvis terr | Kit connecteur de départ de terre rapide largeur 500mm pour quadro | Le UC976S est un kit connecteur de terre rapide avec rail DIN, support et bornier de terre PE 500mm de largeur pour armoires et coffrets quadro4 quadro5 quadro evo de Hager. Capacité de connection de 10x25 et 40x4mm². | 01/09/2025 | 110.83 | 20 | 1 | BX | 24
UC978 | 3250616139787 | Barret départ terre+entret.750 | Kit connecteur de départ de terre à vis largeur 750mm pour quadro | Le UC978 est un kit connecteur de terre à vis avec deux entretoise et barrette de terre PE cuivre épaisseur 5mm, largeur 750mm pour armoires et coffrets quadro4 quadro5 quadro evo de Hager. Capacité de connection de 1x35, 22x16 et 26x10mm². | 01/09/2025 | 197.95 | 20 | 1 | BX | 24
UC9800C | 3250616378230 | Eclisse Cu, q.evo 800A (x4) | Eclisse cuivre, quadro evo, 800A (jeu de 4) | Eclisse cuivre, quadro evo, 800A (jeu de 4) | 01/09/2025 | 323.22 | 20 | 1 | BX | 24
UC9800T | 3250616378247 | Dérivation Cu,q.evo 800A (x4) | Dérivation cuivre, quadro evo 800A (jeu de 4) | Dérivation cuivre, quadro evo 800A (jeu de 4) | 01/09/2025 | 293.34 | 20 | 1 | BX | 24
UC9825S | 3250616378254 | Vis tête marteau, quadro M8x25 | Vis tête marteau, quadro.evo M8x25mm,50Pz | Vis tête marteau, quadro.evo M8x25mm,50Pz | 01/09/2025 | 205.06 | 20 | 1 | BX | 24
UC9840S | 3250616378261 | Vis tête marteau, quadro M8x40 | Vis tête marteau, quadro.evo M8x40mm,50Pz | Vis tête marteau, quadro.evo M8x40mm,50Pz | 01/09/2025 | 250.63 | 20 | 1 | BX | 24
UC988 | 3250616139886 | Traverse universel quadro L250 | Traverse universelle 250 | Traverse universelle 250 | 01/09/2025 | 27.62 | 20 | 1 | EA | 24
UC989 | 3250616139893 | Traverses universelles L700 mm | Traverses universelles L700 mm | Traverses universelles L700 mm | 01/09/2025 | 66.96 | 20 | 1 | EA | 24
UC990 | 3250616139909 | Ecrou cage M6 | Ecrous cage M6 (à commander par sachet de 25) | Ecrous cage M6 (à commander par sachet de 25) | 01/09/2025 | 2.43 | 20 | 1 | EA | 24
UC991 | 3250616139916 | Vis M6X12 | Vis M6X12 | Vis M6X12 | 01/09/2025 | 1.99 | 20 | 1 | EA | 24
UC992 | 3250616139923 | Entretoises M6 L80 | Entretoises M6 L80 | Entretoises M6 L80 | 01/09/2025 | 21.06 | 20 | 1 | EA | 24
UCCL2HW1 | 3250610014479 | Kit transfo cl.II HW1 q.evo | Kit de transformation classe II pour kit pour appareil HW1 quadro evo | Kit de transformation classe II pour kit pour appareil HW1 quadro evo | 01/09/2025 | 116.73 | 20 | 1 | BX | 24
UCCL2HW2 | 3250610014486 | Kit transfo cl.II HW2/4 q.evo | Kit de transformation classe II pour kit pour appareil HW2 et HW4 quadro evo | Kit de transformation classe II pour kit pour appareil HW2 et HW4 quadro evo | 01/09/2025 | 116.73 | 20 | 1 | BX | 24
UCSX150B3P | 3250616378643 | Kit Sx con.aval IS233 P160 3P | Kit Sx bloc de connection aval IS233 pour unité fonctionnelle pour P160 3P | Kit Sx bloc de connection aval IS233 pour unité fonctionnelle pour P160 3P | 01/09/2025 | 1468.26 | 20 | 1 | BX | 24
UCSX150B4P | 3250616378650 | Kit Sx con.aval IS233 P160 4P | Kit Sx bloc de connection aval IS233 pour unité fonctionnelle pour P160 4P | Kit Sx bloc de connection aval IS233 pour unité fonctionnelle pour P160 4P | 01/09/2025 | 1854.8 | 20 | 1 | BX | 24
UCSX150FL | 3250616378667 | Kit Sx sort. câbl. IS223 P160 | Kit Sx sortie de câbles IS223 pour cloisonnement vertical unité fonction P160 | Kit Sx sortie de câbles IS223 pour cloisonnement vertical unité fonction P160 | 01/09/2025 | 164.29 | 20 | 1 | BX | 24
UCSX1560BK | 3250616378674 | Kit Sx châs.fix.H150 u.f. P160 | Kit Sx châssis fixe H150 pour unité fonctionnelle P160 | Kit Sx châssis fixe H150 pour unité fonctionnelle P160 | 01/09/2025 | 768.84 | 20 | 1 | BX | 24
UCSX161A3 | 3250616378681 | Kit Sx u.f.mob. P160 3P IS223 | Kit Sx unité fonctionnelle mobile pour P160 3P IS223 | Kit Sx unité fonctionnelle mobile pour P160 3P IS223 | 01/09/2025 | 1152.54 | 20 | 1 | BX | 24
UCSX161A4 | 3250616378698 | Kit Sx u.f.mob. P160 4P IS223 | Kit Sx unité fonctionnelle mobile pour P160 4P IS223 | Kit Sx unité fonctionnelle mobile pour P160 4P IS223 | 01/09/2025 | 1238.9 | 20 | 1 | BX | 24
UCSX161B3 | 3250616378704 | Kit Sx u.f.mob. P160 3P IS233 | Kit Sx unité fonctionnelle mobile pour P160 3P IS233 | Kit Sx unité fonctionnelle mobile pour P160 3P IS233 | 01/09/2025 | 1642.43 | 20 | 1 | BX | 24
UCSX161B4 | 3250616378711 | Kit Sx u.f.mob. P160 4P IS233 | Kit Sx unité fonctionnelle mobile pour P160 4P IS233 | Kit Sx unité fonctionnelle mobile pour P160 4P IS233 | 01/09/2025 | 2045.94 | 20 | 1 | BX | 24
UCSX161D | 3250616378728 | Plas.Sx L600 u.f. P160 dir. | Plastron Sx L600 pour unité fonctionnelle P160 commande directe | Plastron Sx L600 pour unité fonctionnelle P160 commande directe | 01/09/2025 | 179.85 | 20 | 1 | BX | 24
UCSX161R | 3250616378735 | Plas.Sx L600 u.f. P160 rot. | Plastron Sx L600 pour unité fonctionnelle P160 commande rotative | Plastron Sx L600 pour unité fonctionnelle P160 commande rotative | 01/09/2025 | 179.85 | 20 | 1 | BX | 24
UCSX1860ST | 3250616378742 | Kit Sx jdb dist.ve. H1800 L600 | Kit Sx jeu de barre de distribution vertical isolé H1800 L600 | Kit Sx jeu de barre de distribution vertical isolé H1800 L600 | 01/09/2025 | 4186.69 | 20 | 1 | BX | 24
UCSX200B3P | 3250616378759 | Kit Sx con.aval IS233 P250 3P | Kit Sx bloc de connection aval IS233 pour unité fonctionnelle pour P250 3P | Kit Sx bloc de connection aval IS233 pour unité fonctionnelle pour P250 3P | 01/09/2025 | 1607.01 | 20 | 1 | BX | 24
UCSX200B4P | 3250616378766 | Kit Sx con.aval IS233 P250 4P | Kit Sx bloc de connection aval IS233 pour unité fonctionnelle pour P250 4P | Kit Sx bloc de connection aval IS233 pour unité fonctionnelle pour P250 4P | 01/09/2025 | 2026.1 | 20 | 1 | BX | 24
UCSX200FL | 3250616378773 | Kit Sx sort. câbl. IS223 P250 | Kit Sx sortie de câbles IS223 pour cloisonnement vertical unité fonction P250 | Kit Sx sortie de câbles IS223 pour cloisonnement vertical unité fonction P250 | 01/09/2025 | 167.08 | 20 | 1 | BX | 24
UCSX2060BK | 3250616378780 | Kit Sx châs.fix H200 u.f. P250 | Kit Sx châssis fixe H200 pour unité fonctionnelle P250 | Kit Sx châssis fixe H200 pour unité fonctionnelle P250 | 01/09/2025 | 815.56 | 20 | 1 | BX | 24
UCSX2060ST | 3250616378797 | Kit Sx jdb dist.ve. H2000 L600 | Kit Sx jeu de barre de distribution vertical isolé H2000 L600 | Kit Sx jeu de barre de distribution vertical isolé H2000 L600 | 01/09/2025 | 4770.01 | 20 | 1 | BX | 24
UCSX262A3 | 3250616378803 | Kit Sx u.f.mob. P250 3P IS223 | Kit Sx unité fonctionnelle mobile pour P250 3P IS223 | Kit Sx unité fonctionnelle mobile pour P250 3P IS223 | 01/09/2025 | 1349.35 | 20 | 1 | BX | 24
UCSX262A4 | 3250616378810 | Kit Sx u.f.mob. P250 4P IS223 | Kit Sx unité fonctionnelle mobile pour P250 4P IS223 | Kit Sx unité fonctionnelle mobile pour P250 4P IS223 | 01/09/2025 | 1565.96 | 20 | 1 | BX | 24
UCSX262B3 | 3250616378827 | Kit Sx u.f.mob. P250 3P IS233 | Kit Sx unité fonctionnelle mobile pour P250 3P IS233 | Kit Sx unité fonctionnelle mobile pour P250 3P IS233 | 01/09/2025 | 2003.46 | 20 | 1 | BX | 24
UCSX262B4 | 3250616378841 | Kit Sx u.f.mob. P250 4P IS233 | Kit Sx unité fonctionnelle mobile pour P250 4P IS233 | Kit Sx unité fonctionnelle mobile pour P250 4P IS233 | 01/09/2025 | 2460.77 | 20 | 1 | BX | 24
UCSX262B4R | 3250616378858 | Kit Sx u.f.m.P250 4P IS233+BD | Kit Sx unité fonctionnelle mobile pour P250 4P IS233 avec bloc différentiel | Kit Sx unité fonctionnelle mobile pour P250 4P IS233 avec bloc différentiel | 01/09/2025 | 2460.77 | 20 | 1 | BX | 24
UCSX262DR | 3250616378865 | Plas.Sx L600 u.f. P250 dir. | Plastron Sx L600 pour unité fonctionnelle P250 cde directe a/s bloc diff | Plastron Sx L600 pour unité fonctionnelle P250 cde directe a/s bloc diff | 01/09/2025 | 191.17 | 20 | 1 | BX | 24
UCSX262MR | 3250616378872 | Plas.Sx L600 u.f. P250 mot. | Plastron Sx L600 pour unité fonctionnelle P250 cde motorisée a/s bloc diff | Plastron Sx L600 pour unité fonctionnelle P250 cde motorisée a/s bloc diff | 01/09/2025 | 191.17 | 20 | 1 | BX | 24
UCSX262RR | 3250616378889 | Plas.Sx L600 u.f. P250 rot. | Plastron Sx L600 pour unité fonctionnelle P250 cde rotative a/s bloc diff | Plastron Sx L600 pour unité fonctionnelle P250 cde rotative a/s bloc diff | 01/09/2025 | 191.17 | 20 | 1 | BX | 24
UCSX300B3P | 3250616378896 | Kit Sx con.aval IS233 XP630 3P | Kit Sx bloc de connection aval IS233 pour unité fonctionnelle pour x630 P630 3P | Kit Sx bloc de connection aval IS233 pour unité fonctionnelle pour x630 P630 3P | 01/09/2025 | 2232.82 | 20 | 1 | BX | 24
UCSX300B4P | 3250616378902 | Kit Sx con.aval IS233 XP630 4P | Kit Sx bloc de connection aval IS233 pour unité fonctionnelle pour x630 P630 4P | Kit Sx bloc de connection aval IS233 pour unité fonctionnelle pour x630 P630 4P | 01/09/2025 | 2827.48 | 20 | 1 | BX | 24
UCSX300FL | 3250616378919 | Kit Sx sort. câbl. IS223 XP630 | Kit Sx sortie de câbles IS223 pour cloisonnement vert unité fonction x630 P630 | Kit Sx sortie de câbles IS223 pour cloisonnement vert unité fonction x630 P630 | 01/09/2025 | 233.65 | 20 | 1 | BX | 24
UCSX3060BK | 3250616378926 | Kit Sx châs.fix.H250 u.f.XP630 | Kit Sx châssis fixe H250 pour unité fonctionnelle x630 et P630 | Kit Sx châssis fixe H250 pour unité fonctionnelle x630 et P630 | 01/09/2025 | 978.38 | 20 | 1 | BX | 24
UCSX463A3 | 3250616378933 | Kit Sx u.f.mob. XP630 3P IS223 | Kit Sx unité fonctionnelle mobile pour x630 et P630 3P IS223 | Kit Sx unité fonctionnelle mobile pour x630 et P630 3P IS223 | 01/09/2025 | 1854.8 | 20 | 1 | BX | 24
UCSX463A4 | 3250616378940 | Kit Sx u.f.mob. XP630 4P IS223 | Kit Sx unité fonctionnelle mobile pour x630 et P630 4P IS223 | Kit Sx unité fonctionnelle mobile pour x630 et P630 4P IS223 | 01/09/2025 | 2135.13 | 20 | 1 | BX | 24
UCSX463B3 | 3250616378957 | Kit Sx u.f.mob. XP630 3P IS233 | Kit Sx unité fonctionnelle mobile pour x630 et P630 3P IS233 | Kit Sx unité fonctionnelle mobile pour x630 et P630 3P IS233 | 01/09/2025 | 2756.68 | 20 | 1 | BX | 24
UCSX463B4 | 3250616378971 | Kit Sx u.f.mob. XP630 4P IS233 | Kit Sx unité fonctionnelle mobile pour x630 et P630 4P IS233 | Kit Sx unité fonctionnelle mobile pour x630 et P630 4P IS233 | 01/09/2025 | 3334.34 | 20 | 1 | BX | 24
UCSX463B4R | 3250616378988 | Kit Sx u.f.m.XP630 4P IS233+BD | Kit Sx unité fonctionnelle mobile pour x630 et P630 4P IS233 avec bloc diff | Kit Sx unité fonctionnelle mobile pour x630 et P630 4P IS233 avec bloc diff | 01/09/2025 | 3334.34 | 20 | 1 | BX | 24
UCSX463DR | 3250616378995 | Plas.Sx L600 u.f. x/P630 dir. | Plastron Sx L600 pour unité fonctionnelle x630 et P630 cde directe a/s bloc diff | Plastron Sx L600 pour unité fonctionnelle x630 et P630 cde directe a/s bloc diff | 01/09/2025 | 209.58 | 20 | 1 | BX | 24
UCSX463MR | 3250616379008 | Plas.Sx L600 u.f. x/P630 mot. | Plastron Sx L600 pour unité fonctionnelle x630 et P630 cde motor a/s bloc diff | Plastron Sx L600 pour unité fonctionnelle x630 et P630 cde motor a/s bloc diff | 01/09/2025 | 209.58 | 20 | 1 | BX | 24
UCSX463RR | 3250616379015 | Plas.Sx L600 u.f. x/P630 rot | Plastron Sx L600 pour unité fonctionnelle x630 et P630 cde rot a/s bloc diff | Plastron Sx L600 pour unité fonctionnelle x630 et P630 cde rot a/s bloc diff | 01/09/2025 | 209.58 | 20 | 1 | BX | 24
UCSX600BB | 3250616379022 | Kit Sx sup.de jdb de dist.L600 | Kit Sx support de jeu de barre de distribution L600 | Kit Sx support de jeu de barre de distribution L600 | 01/09/2025 | 208.17 | 20 | 1 | BX | 24
UCSX600FH | 3250616379039 | Kit Sx cloison. Horiz. L600 | Kit Sx cloisonnement horizontal L600 pour unité fonctionnelle | Kit Sx cloisonnement horizontal L600 pour unité fonctionnelle | 01/09/2025 | 366.72 | 20 | 1 | BX | 24
UCSX600PL | 3250616379046 | Kit Sx cloison. horiz. lat. | Kit Sx cloisonnement horizontal latéral entre zone équipée et jdb distribution | Kit Sx cloisonnement horizontal latéral entre zone équipée et jdb distribution | 01/09/2025 | 147.28 | 20 | 1 | BX | 24
UCSX6060FT | 3250616379053 | Kit Sx clo.horiz.jdb L600 P600 | Kit Sx cloisonnement horizontal pour jeu de barre de distribution L600 P600 | Kit Sx cloisonnement horizontal pour jeu de barre de distribution L600 P600 | 01/09/2025 | 880.69 | 20 | 1 | BX | 24
UCSX6060FV | 3250616379060 | Kit Sx cl.ver.ar. jdb P600 | Kit Sx cloisonnement vertical arrière jeu de barre gaine et distribution P600 | Kit Sx cloisonnement vertical arrière jeu de barre gaine et distribution P600 | 01/09/2025 | 127.46 | 20 | 1 | BX | 24
UCSX6080FT | 3250616379077 | Kit Sx clo.horiz.jdb L600 P800 | Kit Sx cloisonnement horizontal pour jeu de barre de distribution L600 P800 | Kit Sx cloisonnement horizontal pour jeu de barre de distribution L600 P800 | 01/09/2025 | 831.13 | 20 | 1 | BX | 24
UCSX6080FV | 3250616379084 | Kit Sx cl.ver.ar. jdb P800 | Kit Sx cloisonnement vertical arrière jeu de barre gaine et distribution P800 | Kit Sx cloisonnement vertical arrière jeu de barre gaine et distribution P800 | 01/09/2025 | 169.94 | 20 | 1 | BX | 24
UCSXMT | 3250616379091 | Kit Sx sup+DIN rail compt.aux. | Kit Sx support + DIN rail 6M pour compteur et auxiliaires | Kit Sx support + DIN rail 6M pour compteur et auxiliaires | 01/09/2025 | 110.48 | 20 | 1 | BX | 24
UD01F1 | 3250616141599 | Jeu 2plastron d'extre 1 tr h75 | Jeu de 2 plastrons pleins 75x250mm pour univers | Le UD01F1 est un jeu de deux plastrons pleins pour univers de Hager, de dimensions H75xL250mm de largeur. Il s'associe avec les autres composants du système pour réaliser des armoires ou coffrets jusqu'à 630A. | 01/09/2025 | 87.58 | 20 | 1 | BX | 24
UD01F2 | 3250616141605 | Kit arrivée de terre 1tr h75mm | Jeu de 2 plastrons pleins avec bornier de terre 75x250mm pour univers | Le UD01F2 est un jeu de deux plastrons pleins avec bornier de terre pour univers de Hager, de dimensions H75xL250mm de largeur.Pour des armoires ou coffrets jusqu'à 630A. Bornier de terre taraudé M5 et 2 cavaliers 50mm². | 01/09/2025 | 257.09 | 20 | 1 | BX | 24
UD01F3 | 3250616141582 | Jeu 2plastron d'extre 1tr h50m | Jeu de 2 plastrons pleins 50x250mm pour univers | Le UD01F3 est un jeu de deux plastrons pleins pour univers de Hager, de dimensions H50xL250mm de largeur. Il s'associe avec les autres composants du système pour réaliser des armoires ou coffrets jusqu'à 630A. | 01/09/2025 | 149.24 | 20 | 1 | BX | 24
UD02F1 | 3250616141612 | Jeu 2plastron d'extre 2tr h75m | Jeu de 2 plastrons pleins 75x500mm pour univers | Le UD02F1 est un jeu de deux plastrons pleins pour univers de Hager, de dimensions H75xL500mm de largeur. Il s'associe avec les autres composants du système pour réaliser des armoires ou coffrets jusqu'à 630A. | 01/09/2025 | 80.27 | 20 | 1 | BX | 24
UD02F2 | 3250616141629 | Kit arriv de terre 70 2tr h75m | Jeu de 2 plastrons pleins avec bornier de terre 75x500mm pour univers | Le UD02F2 est un jeu de deux plastrons pleins avec bornier de terre pour univers de Hager, de dimensions H75xL500mm de largeur.Pour des armoires ou coffrets jusqu'à 630A. Bornier de terre taraudé M5 et 2 cavaliers 50mm². | 01/09/2025 | 354.15 | 20 | 1 | BX | 24
UD11B3 | 3250616141100 | Kit de compens 1X10 mod h150mm | Unité d'équipement modulaire 10 modules sur 1 rangée 150x250mm pour univers | Le UD11B3 est une unité d'équipement modulaire 10 modules sur 1 rangée pour univers de Hager, de dimensions H150xL250mm de largeur. Il s'associe avec les autres composants du système pour réaliser des armoires ou coffrets jusqu'à 630A. | 01/09/2025 | 120.37 | 20 | 1 | BX | 24
UD11B4 | 3250616141117 | Kit de compens 1X10 mod h225mm | Unité d'équipement modulaire 10 modules sur 1 rangée 225x250mm pour univers | Le UD11B4 est une unité d'équipement modulaire 10 modules sur 1 rangée pour univers de Hager, de dimensions H225xL250mm de largeur. Il s'associe avec les autres composants du système pour réaliser des armoires ou coffrets jusqu'à 630A. | 01/09/2025 | 135.03 | 20 | 1 | BX | 24
UD11F1 | 3250616141636 | Kit 1tr plastron plein h150mm | Plastron plein 150x250mm pour univers | Le UD11F1 est un plastron plein pour univers de Hager, de dimensions H150xL250mm de largeur. Il s'associe avec les autres composants du système pour réaliser des armoires ou coffrets jusqu'à 630A. | 01/09/2025 | 92.68 | 20 | 1 | BX | 24
UD11F4 | 3250616141643 | Kit 1tr plastron plein h225mm | Plastron plein 225x250mm pour univers | Le UD11F4 est un plastron plein pour univers de Hager, de dimensions H225xL250mm de largeur. Il s'associe avec les autres composants du système pour réaliser des armoires ou coffrets jusqu'à 630A. | 01/09/2025 | 118.16 | 20 | 1 | BX | 24
UD12B3 | 3250616141131 | Kit 1X24 mod h150mm | Unité d'équipement modulaire 24 modules sur 1 rangée 150x500mm pour univers | Le UD12B3 est une unité d'équipement modulaire 24 modules sur 1 rangée pour univers de Hager, de dimensions H150xL500mm de largeur. Il s'associe avec les autres composants du système pour réaliser des armoires ou coffrets jusqu'à 630A. | 01/09/2025 | 140.28 | 20 | 1 | BX | 24
UD12B4 | 3250616141148 | Kit 1X24 mod h225mm | Unité d'équipement modulaire 24 modules sur 1 rangée 225x500mm pour univers | Le UD12B4 est une unité d'équipement modulaire 24 modules sur 1 rangée pour univers de Hager, de dimensions H225xL500mm de largeur. Il s'associe avec les autres composants du système pour réaliser des armoires ou coffrets jusqu'à 630A. | 01/09/2025 | 157.56 | 20 | 1 | BX | 24
UD12F1 | 3250616141650 | Kit 2tr plastron plein h150mm | Plastron plein 150x500mm pour univers | Le UD12F1 est un plastron plein pour univers de Hager, de dimensions H150xL500mm de largeur. Il s'associe avec les autres composants du système pour réaliser des armoires ou coffrets jusqu'à 630A. | 01/09/2025 | 117.17 | 20 | 1 | BX | 24
UD12F4 | 3250616141667 | Kit 2tr plastron plein h225mm | Plastron plein 225x500mm pour univers | Le UD12F4 est un plastron plein pour univers de Hager, de dimensions H225xL500mm de largeur. Il s'associe avec les autres composants du système pour réaliser des armoires ou coffrets jusqu'à 630A. | 01/09/2025 | 137.53 | 20 | 1 | BX | 24
UD21A2 | 3250616141025 | Kit 1tr bornier vert h300mm | Unité équipement univers l250mm h300mm 1 travée bornier vertical 17 modules | Unité équipement univers l250mm h300mm 1 travée bornier vertical 17 modules | 01/09/2025 | 226.62 | 20 | 1 | BX | 24
UD21A5 | 3250616141001 | Kit 1tr rails réglables | Unité d'équipement 18 modules sur 2 rangées pour bornier 300x250mm pour univers | Le UD21A5 est une unité d'équipement 18 modules pour bornier sur 2 rangées pour univers de Hager, de dimensions H300xL250mm de largeur. Les rails DIN bornier sont réglables en profondeur. | 01/09/2025 | 203.52 | 20 | 1 | BX | 24
UD21B3 | 3250616141179 | Kit 2X10 mod h300mm | Unité d'équipement modulaire 20 modules sur 2 rangée 300x250mm pour univers | Le UD21B3 est une unité d'équipement modulaire 20 modules sur 2 rangée pour univers de Hager, de dimensions H300xL250mm de largeur. Il s'associe avec les autres composants du système pour réaliser des armoires ou coffrets jusqu'à 630A. | 01/09/2025 | 133.1 | 20 | 1 | BX | 24
UD21B6 | 3250616141186 | Kit 2X10 mod h300mm avec goul | Unité d'équipement modulaire goulotte 20 modules sur 2 rangée 300x250mm univers | Le UD21B6 est une unité d'équipement modulaire avec goulotte de câblage 20 modules sur 2 rangée pour univers de Hager, de dimensions H300xL250mm. Il s'associe avec les autres composants du système pour réaliser des ensembles jusqu'à 630A. | 01/09/2025 | 155.22 | 20 | 1 | BX | 24
UD21C2 | 3250616141407 | Kit 1tr platine perfo règlable | Unité équipement univers l165 h300 1travée p app spéciaux platine perforée | Unité équipement univers l165 h300 1travée p app spéciaux platine perforée | 01/09/2025 | 264.68 | 20 | 1 | BX | 24
UD21F1 | 3250616141674 | Kit 1tr plastron plein h300mm | Plastron plein 300x250mm pour univers | Le UD21F1 est un plastron plein pour univers de Hager, de dimensions H300xL250mm de largeur. Il s'associe avec les autres composants du système pour réaliser des armoires ou coffrets jusqu'à 630A. | 01/09/2025 | 130.67 | 20 | 1 | BX | 24
UD21G1 | 3250616141346 | Kit 1tr rail règlable mod | Unité d'équipement modulaire 10 modules et rail bornier 300x250mm pour univers | Le UD21G1 est une unité d'équipement modulaire 10 modules et bornier sur 2 rangée pour univers de Hager, de dimensions H300xL250mm de largeur. Le rail DIN bornier est réglable en profondeur. | 01/09/2025 | 182.46 | 20 | 1 | BX | 24
UD22A5 | 3250616141018 | Kit 2tr rails réglables | Unité d'équipement 44 modules sur 2 rangées pour bornier 300x500mm pour univers | Le UD22A5 est une unité d'équipement 44 modules pour bornier sur 2 rangées pour univers de Hager, de dimensions H300xL500mm de largeur. Les rails DIN bornier sont réglables en profondeur. | 01/09/2025 | 265.33 | 20 | 1 | BX | 24
UD22B3 | 3250616141223 | Kit 2X24 mod h300mm | Unité d'équipement modulaire 48 modules sur 2 rangée 300x500mm pour univers | Le UD22B3 est une unité d'équipement modulaire 48 modules sur 2 rangée pour univers de Hager, de dimensions H300xL500mm de largeur. Il s'associe avec les autres composants du système pour réaliser des armoires ou coffrets jusqu'à 630A. | 01/09/2025 | 162.95 | 20 | 1 | BX | 24
UD22B6 | 3250616141230 | Kit 2X24 mod h300mm avec goul | Unité d'équipement modulaire goulotte 48 modules sur 2 rangée 300x500mm univers | Le UD22B6 est une unité d'équipement modulaire avec goulotte de câblage 48 modules sur 2 rangée pour univers de Hager, de dimensions H300xL500mm. Il s'associe avec les autres composants du système pour réaliser des ensembles jusqu'à 630A. | 01/09/2025 | 189.5 | 20 | 1 | BX | 24
UD22C2 | 3250616141421 | Kit 2tr platine perfo règlable | Unité équipement vega D-univers l500 h300 app spéciaux platine perforée règlable | Unité équipement vega D-univers l500 h300 app spéciaux platine perforée règlable | 01/09/2025 | 336.65 | 20 | 1 | BX | 24
UD22F1 | 3250616141681 | Kit 2tr plastron plein h300mm | Plastron plein 300x500mm pour univers | Le UD22F1 est un plastron plein pour univers de Hager, de dimensions H300xL500mm de largeur. Il s'associe avec les autres composants du système pour réaliser des armoires ou coffrets jusqu'à 630A. | 01/09/2025 | 165.96 | 20 | 1 | BX | 24
UD22G1 | 3250616141353 | Kit 2tr rails réglables mod | Unité d'équipement modulaire 24 modules et rail bornier 300x500mm pour univers | Le UD22G1 est une unité d'équipement modulaire 24 modules et bornier sur 2 rangée pour univers de Hager, de dimensions H300xL500mm de largeur. Le rail DIN bornier est réglable en profondeur. | 01/09/2025 | 258.63 | 20 | 1 | BX | 24
UD31B3 | 3250616141261 | Kit 3X10 mod h450mm | Unité d'équipement modulaire 30 modules sur 3 rangée 450x250mm pour univers | Le UD31B3 est une unité d'équipement modulaire 30 modules sur 3 rangée pour univers de Hager, de dimensions H450xL250mm de largeur. Il s'associe avec les autres composants du système pour réaliser des armoires ou coffrets jusqu'à 630A. | 01/09/2025 | 210.19 | 20 | 1 | BX | 24
UD31F1 | 3250616141698 | Kit 1tr plastron plein h450mm | Plastron plein 450x250mm pour univers | Le UD31F1 est un plastron plein pour univers de Hager, de dimensions H450xL250mm de largeur. Il s'associe avec les autres composants du système pour réaliser des armoires ou coffrets jusqu'à 630A. | 01/09/2025 | 173.46 | 20 | 1 | BX | 24
UD32B3 | 3250616141292 | Kit 3X24 h450mm | Unité d'équipement modulaire 72 modules sur 3 rangée 450x500mm pour univers | Le UD32B3 est une unité d'équipement modulaire 72 modules sur 3 rangée pour univers de Hager, de dimensions H450xL500mm de largeur. Il s'associe avec les autres composants du système pour réaliser des armoires ou coffrets jusqu'à 630A. | 01/09/2025 | 259.76 | 20 | 1 | BX | 24
UD32F1 | 3250616141704 | Kit 2tr plastron plein h450mm | Plastron plein 450x500mm pour univers | Le UD32F1 est un plastron plein pour univers de Hager, de dimensions H450xL500mm de largeur. Il s'associe avec les autres composants du système pour réaliser des armoires ou coffrets jusqu'à 630A. | 01/09/2025 | 196.21 | 20 | 1 | BX | 24
UD41A2 | 3250616141056 | Kit 1tr bornier vert h600mm | Unité équipement univers l250mm h600mm 1 travée bornier vertical 34 modules | Unité équipement univers l250mm h600mm 1 travée bornier vertical 34 modules | 01/09/2025 | 305.54 | 20 | 1 | BX | 24
UD41F1 | 3250616141711 | Kit 1tr plastron plein h600mm | Plastron plein 600x250mm pour univers | Le UD41F1 est un plastron plein pour univers de Hager, de dimensions H600xL250mm de largeur. Il s'associe avec les autres composants du système pour réaliser des armoires ou coffrets jusqu'à 630A. | 01/09/2025 | 206.99 | 20 | 1 | BX | 24
UD42F1 | 3250616141728 | Kit 2tr plastron plein h600mm | Plastron plein 600x500mm pour univers | Le UD42F1 est un plastron plein pour univers de Hager, de dimensions H600xL500mm de largeur. Il s'associe avec les autres composants du système pour réaliser des armoires ou coffrets jusqu'à 630A. | 01/09/2025 | 265.85 | 20 | 1 | BX | 24
UDAR235 | 4012002237960 | Rehausse boîte acier 290 mm | Cadre de rehausse pour boîte de jonction acier 290 mm p boîte acier UDB2xxxxx | Cadre de rehausse pour boîte de jonction acier 290 mm p boîte acier UDB2xxxxx | 01/09/2025 | 106.23 | 20 | 1 | BX | 24
UDAR335 | 4012002237977 | Rehausse boîte acier 340 mm | Cadre de rehausse pour boîte de jonction acier 340 mm p boîte acier UDB3-UDS3xxx | Cadre de rehausse pour boîte de jonction acier 340 mm p boîte acier UDB3-UDS3xxx | 01/09/2025 | 128.79 | 20 | 1 | BX | 24
UDB2050080 | 4012002237984 | Boîte 290 mm chape 50-80 mm | Boîte de jonction acier 290 mm avec jupes pour hauteur de chape 50-80 mm | Boîte de jonction acier 290 mm avec jupes pour hauteur de chape 50-80 mm | 01/09/2025 | 278.06 | 20 | 1 | BX | 24
UDB2075125 | 4012002237991 | Boîte 290 mm chape 75-125 mm | Boîte de jonction acier 290 mm avec jupes pour hauteur de chape 75-125 mm | Boîte de jonction acier 290 mm avec jupes pour hauteur de chape 75-125 mm | 01/09/2025 | 302.97 | 20 | 1 | BX | 24
UDB2120170 | 4012002238004 | Boîte 290 mm chape 120-170 mm | Boîte de jonction acier 290 mm avec jupes pour hauteur de chape 120-170 mm | Boîte de jonction acier 290 mm avec jupes pour hauteur de chape 120-170 mm | 01/09/2025 | 322.19 | 20 | 1 | BX | 24
UDB3050080 | 4012002238035 | Boîte 340 mm chape 50-80 mm | Boîte de jonction acier 340 mm avec jupes pour hauteur de chape 50-80 mm | Boîte de jonction acier 340 mm avec jupes pour hauteur de chape 50-80 mm | 01/09/2025 | 326.08 | 20 | 1 | BX | 24
UDB3075125 | 4012002238042 | Boîte 340 mm chape 75-125 mm | Boîte de jonction acier 340 mm avec jupes pour hauteur de chape 75-125 mm | Boîte de jonction acier 340 mm avec jupes pour hauteur de chape 75-125 mm | 01/09/2025 | 329.22 | 20 | 1 | BX | 24
UDB3120170 | 4012002238059 | Boîte 340 mm chape 120-170 mm | Boîte de jonction acier 340 mm avec jupes pour hauteur de chape 120-170 mm | Boîte de jonction acier 340 mm avec jupes pour hauteur de chape 120-170 mm | 01/09/2025 | 343.38 | 20 | 1 | BX | 24
UDM2147E04 | 4012002238219 | Cadre 147 x 247 boîte 290 mm | Cadre de montage l147mm x L247mm épais 4mm pour boîte de jonction acier 290 mm | Cadre de montage l147mm x L247mm épais 4mm pour boîte de jonction acier 290 mm | 01/09/2025 | 84.4 | 20 | 1 | BX | 24
UDM2200E09 | 4012002238226 | Cadre 200 x 253 boîte 290 mm | Cadre de montage l200mm x L253mm épais 4mm pour boîte de jonction acier 290 mm | Cadre de montage l200mm x L253mm épais 4mm pour boîte de jonction acier 290 mm | 01/09/2025 | 84.4 | 20 | 1 | BX | 24
UDM2200Q06 | 4012002238233 | Cadre 200 x 200 boîte 290 mm | Cadre de montage l200mm x L200mm épais 4mm pour boîte de jonction acier 290 mm | Cadre de montage l200mm x L200mm épais 4mm pour boîte de jonction acier 290 mm | 01/09/2025 | 84.4 | 20 | 1 | BX | 24
UDM2215R06 | 4012002238240 | Cadre dia. 215 boîte 290 mm | Cadre de montage diam 215 épais 4mm pour boîte de jonction acier 290 mm | Cadre de montage diam 215 épais 4mm pour boîte de jonction acier 290 mm | 01/09/2025 | 84.4 | 20 | 1 | BX | 24
UDM2244Q12 | 4012002238257 | Cadre 244 x 244 boîte 290 mm | Cadre de montage l244mm x L244mm épais 4mm pour boîte de jonction acier 290 mm | Cadre de montage l244mm x L244mm épais 4mm pour boîte de jonction acier 290 mm | 01/09/2025 | 84.4 | 20 | 1 | BX | 24
UDM3147E04 | 4012002238288 | Cadre 147 x 247 boîte 340 mm | Cadre de montage l147mm x L247mm épais 4mm pour boîte de jonction acier 340 mm | Cadre de montage l147mm x L247mm épais 4mm pour boîte de jonction acier 340 mm | 01/09/2025 | 105.22 | 20 | 1 | BX | 24
UDM3200E09 | 4012002238295 | Cadre 200 x 253 boîte 340 mm | Cadre de montage l200mm x L253mm épais 4mm pour boîte de jonction acier 340 mm | Cadre de montage l200mm x L253mm épais 4mm pour boîte de jonction acier 340 mm | 01/09/2025 | 105.22 | 20 | 1 | BX | 24
UDM3200Q06 | 4012002238301 | Cadre 200 x 200 boîte 340 mm | Cadre de montage l200mm x L200mm épais 4mm pour boîte de jonction acier 340 mm | Cadre de montage l200mm x L200mm épais 4mm pour boîte de jonction acier 340 mm | 01/09/2025 | 105.22 | 20 | 1 | BX | 24
UDM3215R06 | 4012002238325 | Cadre dia. 215 boîte 340 mm | Cadre de montage diam. 215mm épais 4mm pour boîte de jonction acier 340 mm | Cadre de montage diam. 215mm épais 4mm pour boîte de jonction acier 340 mm | 01/09/2025 | 105.22 | 20 | 1 | BX | 24
UDM3244Q12 | 4012002238349 | Cadre 244 x 244 boîte 340 mm | Cadre de montage l244mm xL 244mm épais 4mm pour boîte de jonction acier 340 mm | Cadre de montage l244mm xL 244mm épais 4mm pour boîte de jonction acier 340 mm | 01/09/2025 | 105.22 | 20 | 1 | BX | 24
UDM3275R10 | 4012002238363 | Cadre dia. 275 boîte 340 mm | Cadre de montage diam 275mm épais 4mm pour boîte de jonction acier 340 mm | Cadre de montage diam 275mm épais 4mm pour boîte de jonction acier 340 mm | 01/09/2025 | 105.22 | 20 | 1 | BX | 24
UDM3294Q08 | 4012002238370 | Cadre 294 x 294 boîte 340 mm | Cadre de montage l294mm x L294mm épais 4mm pour boîte de jonction acier 340 mm | Cadre de montage l294mm x L294mm épais 4mm pour boîte de jonction acier 340 mm | 01/09/2025 | 105.22 | 20 | 1 | BX | 24
UDM3306R12 | 4012002238387 | Cadre dia. 306 boîte 340 mm | Cadre de montage diam 306mm épais 4mm pour boîte de jonction acier 340 mm | Cadre de montage diam 306mm épais 4mm pour boîte de jonction acier 340 mm | 01/09/2025 | 105.22 | 20 | 1 | BX | 24
UDS3070120 | 4012002238400 | Boîte chape 70-120 mm | Boîte de jonction universelle acier pour hauteur de chape 70-120 mm | Boîte de jonction universelle acier pour hauteur de chape 70-120 mm | 01/09/2025 | 381.27 | 20 | 1 | BX | 24
UE21D1 | 3250616150553 | Kit 1tr Jeu barres 4x160A | Unité d'équipement jeu de barre 4P 160A H300xL250mm pour univers | Le UE21D1 est une unité d'équipement jeu de barre UE21D1 4 pôles 160A pour univers de Hager, de dimensions H300xL250mm de largeur. Il s'associe avec les autres composants du système pour réaliser des armoires ou coffrets jusqu'à 630A. | 01/09/2025 | 432.69 | 20 | 1 | BX | 24
UE21D2 | 3250616150560 | Kit 1tr Jeu barres 4x250A | Unité d'équipement jeu de barre 4P 250A H300xL250mm pour univers | Le UE21D2 est une unité d'équipement jeu de barre UE21D2 4 pôles 250A pour univers de Hager, de dimensions H300xL250mm de largeur. Il s'associe avec les autres composants du système pour réaliser des armoires ou coffrets jusqu'à 630A. | 01/09/2025 | 472.53 | 20 | 1 | BX | 24
UE21D3 | 3250616150577 | Kit 1tr Jeu barres 4X400A | Unité d'équipement jeu de barre 4P 400A H300xL250mm pour univers | Le UE21D3 est une unité d'équipement jeu de barre UE21D3 4 pôles 400A pour univers de Hager, de dimensions H300xL250mm de largeur. Il s'associe avec les autres composants du système pour réaliser des armoires ou coffrets jusqu'à 630A. | 01/09/2025 | 629.06 | 20 | 1 | BX | 24
UE31D6 | 3250616151024 | Kit univers N Jeu barres | Unité d'équipement jeu de barre 4P 630A H450xL250mm pour univers | Le UE31D6 est une unité d'équipement jeu de barre UE31D6 4 pôles 630A pour univers de Hager, de dimensions H450xL250mm de largeur. Il s'associe avec les autres composants du système pour réaliser des armoires ou coffrets jusqu'à 630A. | 01/09/2025 | 837.53 | 20 | 1 | BX | 24
UG21F1 | 3250616170070 | Kit 1tr Disj.brancht | Unité équipement h375 l250 avec bloc de cde 1 travee pour disjr de branchement | Unité équipement h375 l250 avec bloc de cde 1 travee pour disjr de branchement | 01/09/2025 | 375.36 | 20 | 1 | BX | 24
UG22F1 | 3250616170087 | Unite équip vegaD Disj.brancht | Unité équipement univers vega D h300 l500 p disjoncteur branchement mono ou tri | Unité équipement univers vega D h300 l500 p disjoncteur branchement mono ou tri | 01/09/2025 | 272.98 | 20 | 1 | BX | 24
UG22F2 | 3250616170094 | Unite équip vegaD Disj.Br+Cpt | Unité équipement univers vega D h300 l500 p disjoncteur branchement +compteur | Unité équipement univers vega D h300 l500 p disjoncteur branchement +compteur | 01/09/2025 | 413.65 | 20 | 1 | BX | 24
UG32F3 | 3250616170124 | Kit compt élec+Disj.tri 450X50 | Unité équipement h 450 l500 p compteur électrique + disjoncteur triphasé 450x500 | Unité équipement h 450 l500 p compteur électrique + disjoncteur triphasé 450x500 | 01/09/2025 | 664.82 | 20 | 1 | BX | 24
UG41F1 | 3250616170117 | Kit compt élec+Disj.tri 675x25 | Unité équipement h 675 l250 p compteur électrique + disjoncteur triphasé 675x250 | Unité équipement h 675 l250 p compteur électrique + disjoncteur triphasé 675x250 | 01/09/2025 | 664.82 | 20 | 1 | BX | 24
UK190282 | 4012002230930 | Goul acier 28 x 190 sol béton | Goulotte acier 2 compartiments 28x190mm pour sol béton | Goulotte acier 2 compartiments 28mm x 190mm pour sol béton | 01/09/2025 | 89 | 20 | 2 | BX | 24
UK190382 | 4012002238493 | Goul acier 38 x 190 sol béton | Goulotte acier 2 compartiments 38x190mm pour sol béton | Goulotte acier 2 compartiments 38mm x 190mm pour sol béton | 01/09/2025 | 96.66 | 20 | 2 | BX | 24
UK21A3 | 3250616210875 | Kit 1tr Disj.hp-int 160A | Unité d'équipement 1 boitier moulé h3 x160 ou ICV 200A H300xL250mm pour univers | Le UK21A3 est une unité d'équipement pour boitier moulé h3 x160 ou interrupteur à coupure visible 200A pour univers de Hager, de dimensions H300xL250mm de largeur. Pour des armoires ou coffrets jusqu'à 630A. | 01/09/2025 | 216.72 | 20 | 1 | BX | 24
UK21LH0 | 3250616211322 | Kit,300x250mm,Disj. P160 | Unité d'équipement 1 boitier moulé h3+ P160 H300xL250mm pour univers | Le UK21LH0 est une unité d'équipement pour boitier moulé h3+ P160 sans différentiel pour univers de Hager, de dimensions H300xL250mm de largeur. Pour des armoires ou coffrets jusqu'à 630A. | 01/09/2025 | 258.08 | 20 | 1 | BX | 24
UK21LH1 | 3250616211346 | Kit,300x250mm,Disj. P250 | Unité d'équipement 1 boitier moulé h3+ P250 H300xL250mm pour univers | Le UK21LH1 est une unité d'équipement pour boitier moulé h3+ P250 sans différentiel pour univers de Hager, de dimensions H300xL250mm de largeur. Pour des armoires ou coffrets jusqu'à 630A. | 01/09/2025 | 258.08 | 20 | 1 | BX | 24
UK21LH1M | 3250616211384 | Kit,300x250mm,Disj. P250 | Unité d'équipement 1 boitier moulé h3+ P250 motorisé H300xL250mm pour univers | Le UK21LH1M est une unité d'équipement pour boitier moulé h3+ P250 motorisé sans différentiel pour univers de Hager, de dimensions H300xL250mm de largeur. Pour des armoires ou coffrets jusqu'à 630A. | 01/09/2025 | 258.08 | 20 | 1 | BX | 24
UK21R1 | 3250616210608 | Kit montage inter 125&160A | Unité d'équipement interrupteur coupure apparente HA125-160A H300xL250mm univers | Le UK21R1 est une unité d'équipement pour interrupteur à coupure apparente HA125-160A pour univers de Hager, de dimensions H300xL250mm de largeur. Pour des armoires ou coffrets jusqu'à 630A. | 01/09/2025 | 199.12 | 20 | 1 | BX | 24
UK21S1 | 3250616210615 | Kit montage 1tr inter 250A | Unité d'équipement interrupteur coupure apparente HA250-400A H300xL250mm univers | Le UK21S1 est une unité d'équipement pour interrupteur à coupure apparente HA250-400A pour univers de Hager, de dimensions H300xL250mm de largeur. Pour des armoires ou coffrets jusqu'à 630A. | 01/09/2025 | 246.11 | 20 | 1 | BX | 24
UK21S2 | 3250616210646 | Kit inter génér coup visible 2 | Unité d'équipement interrupteur coupure visible HA964N 250A H300xL250mm univers | Le UK21S2 est une unité d'équipement pour interrupteur à coupure visible HA964N 250A pour univers de Hager, de dimensions H300xL250mm de largeur. Pour des armoires ou coffrets jusqu'à 630A. | 01/09/2025 | 278.68 | 20 | 1 | BX | 24
UK22A2 | 3250616210899 | Kit,300x500mm,TB2 4 160A | Unité d'équipement 2 boitier moulés h3 x160 ou ICV 200A H300xL500mm pour univers | Le UK22A2 est une unité d'équipement pour boitier moulé h3 x160 ou interrupteur à coupure visible 200A pour univers de Hager, de dimensions H300xL500mm de largeur. Pour des armoires ou coffrets jusqu'à 630A. | 01/09/2025 | 224.43 | 20 | 1 | BX | 24
UK22LH0 | 3250616211339 | Kit,300x500mm,pour 2 H3+ P160 | Unité d'équipement 2 boitiers moulés h3+ P160 H300xL500mm pour univers | Le UK22LH0 est une unité d'équipement pour boitier moulé h3+ P160 sans différentiel pour univers de Hager, de dimensions H300xL500mm de largeur. Pour des armoires ou coffrets jusqu'à 630A. | 01/09/2025 | 258.08 | 20 | 1 | BX | 24
UK22LH1 | 3250616211360 | Kit,300x500mm,pour 2 H3+ P250 | Unité d'équipement 2 boitiers moulés h3+ P250 H300xL500mm pour univers | Le UK22LH1 est une unité d'équipement pour boitier moulé h3+ P250 sans différentiel pour univers de Hager, de dimensions H300xL500mm de largeur. Pour des armoires ou coffrets jusqu'à 630A. | 01/09/2025 | 258.08 | 20 | 1 | BX | 24
UK22LH1M | 3250616211391 | Kit,300x500mm,2xH3+ P250,motor | Unité d'équipement 2 boitiers moulés h3+ P250 motorisés H300xL500mm pour univers | Le UK22LH1M est une unité d'équipement pour boitier moulé h3+ P250 motorisé sans différentiel pour univers de Hager, de dimensions H300xL500mm de largeur. Pour des armoires ou coffrets jusqu'à 630A. | 01/09/2025 | 258.08 | 20 | 1 | BX | 24
UK22U1 | 3250616211018 | Kit univers N inverseur | Kit univers N pour inverseur 125A-160A-250A-400A 300x500 mm | Kit univers N pour inverseur 125A-160A-250A-400A 300x500 mm | 01/09/2025 | 303.05 | 20 | 1 | BX | 24
UK22V1 | 3250616211063 | Kit univers N inverseur | Kit univers N pour inverseur 125A-160A-250A-400A 300x500 mm | Kit univers N pour inverseur 125A-160A-250A-400A 300x500 mm | 01/09/2025 | 303.05 | 20 | 1 | BX | 24
UK240282 | 4012002238530 | Goul acier 28 x 240 sol béton | Goulotte acier 2 compartiments 28x240mm pour sol béton | Goulotte acier 2 compartiments 28mm x 240mm pour sol béton | 01/09/2025 | 104.28 | 20 | 2 | BX | 24
UK240283 | 4012002238547 | Goul acier 28 x 240 sol béton | Goulotte acier 3 compartiments 28mm x 240mm pour sol béton | Goulotte acier 3 compartiments 28mm x 240mm pour sol béton | 01/09/2025 | 114.55 | 20 | 2 | BX | 24
UK240382 | 4012002238554 | Goul acier 38 x 240 sol béton | Goulotte acier 2 compartiments 38x240mm pour sol béton | Goulotte acier 2 compartiments 38mm x 240mm pour sol béton | 01/09/2025 | 111.8 | 20 | 2 | BX | 24
UK240383 | 4012002238561 | Goul acier 38 x 240 sol béton | Goulotte acier 3 compartiments 38x240mm pour sol béton | Goulotte acier 3 compartiments 38mm x 240mm pour sol béton | 01/09/2025 | 121.76 | 20 | 2 | BX | 24
UK31B4 | 3250616210998 | Kit 1tr Disj.hp-int ni 250A+bl | Unité équipement h450mm l250mm 1 tr disjoncteur int hn h c 250A commande directe | Unité équipement h450mm l250mm 1 tr disjoncteur int hn h c 250A commande directe | 01/09/2025 | 303.03 | 20 | 1 | BX | 24
UK31C2 | 3250616210936 | Kit,450x250mm, h400/630A | Unité d'équipement 1 boitier moulé h3 h630 H450xL250mm pour univers | Le UK31C2 est une unité d'équipement pour boitier moulé h3 h630 sans différentiel pour univers de Hager, de dimensions H450xL250mm de largeur. Pour des armoires ou coffrets jusqu'à 630A. | 01/09/2025 | 378.07 | 20 | 1 | BX | 24
UK31LH1 | 3250616211353 | Kit,450x250mm, H3+ P250 | Unité d'équipement 1 boitier moulé h3+ P250 H450xL250mm pour univers | Le UK31LH1 est une unité d'équipement pour boitier moulé h3+ P250 sans différentiel pour univers de Hager, de dimensions H450xL250mm de largeur. Pour des armoires ou coffrets jusqu'à 630A. | 01/09/2025 | 307.58 | 20 | 1 | BX | 24
UK31LH1F | 3250616211377 | Kit,450x250mm, H3+ P250 dif | Unité d'équipement 1 boitier moulé h3+ P250 différentiel H450xL250mm univers | Le UK31LH1F est une unité d'équipement pour boitier moulé h3+ P250 différentiel pour univers de Hager, de dimensions H450xL250mm de largeur. Pour des armoires ou coffrets jusqu'à 630A. | 01/09/2025 | 307.58 | 20 | 1 | BX | 24
UK31LH1FM | 3250616211407 | Kit,450x250mm H3+ P250,mot dif | Unité d'équipement 1 boitier moulé h3+ P250 différ motorisé H450xL250mm univers | Le UK31LH1FM est une unité d'équipement pour boitier moulé h3+ P250 différentiel motorisé pour univers de Hager, de dimensions H450xL250mm de largeur. Pour des armoires ou coffrets jusqu'à 630A. | 01/09/2025 | 307.58 | 20 | 1 | BX | 24
UK31LH34 | 3250616211438 | Kit,universN,450x250mm,MCCB P4 | Unité d'équipement 1 boitier moulé h3+ P630 H450xL250mm pour univers | Le UK31LH34 est une unité d'équipement pour boitier moulé h3+ P630 sans différentiel pour univers de Hager, de dimensions H450xL250mm de largeur. Pour des armoires ou coffrets jusqu'à 630A. | 01/09/2025 | 306.06 | 20 | 1 | BX | 24
UK32S1 | 3250616210653 | Kit inter génér coupure visibl | Unité d'équipement interrupteur coupure visible HA966N 400A H450xL500mm univers | Le UK32S1 est une unité d'équipement pour interrupteur à coupure visible HA966N 400A pour univers de Hager, de dimensions H450xL500mm de largeur. Pour des armoires ou coffrets jusqu'à 630A. | 01/09/2025 | 348.7 | 20 | 1 | BX | 24
UK32U1 | 3250616211056 | Kit univers N inverseur 630A | Kit univers N pour inverseur 630A 450x500 mm | Kit univers N pour inverseur 630A 450x500 mm | 01/09/2025 | 289.91 | 20 | 1 | BX | 24
UK32V1 | 3250616211100 | Kit univers N inverseur 630A | Kit,universN,450x500mm,pour inverseur 630A,avec Commande motorisée | Kit,universN,450x500mm,pour inverseur 630A,avec Commande motorisée | 01/09/2025 | 303.05 | 20 | 1 | BX | 24
UK340282 | 4012002238592 | Goul acier 28 x 340 sol béton | Goulotte acier 2 compartiments 28mm x 340mm pour sol béton | Goulotte acier 2 compartiments 28mm x 340mm pour sol béton | 01/09/2025 | 130.13 | 20 | 2 | BX | 24
UK340283 | 4012002238608 | Goul acier 28 x 340 sol béton | Goulotte acier 3 compartiments 28mm x 340mm pour sol béton | Goulotte acier 3 compartiments 28mm x 340mm pour sol béton | 01/09/2025 | 138.01 | 20 | 2 | BX | 24
UK340382 | 4012002238615 | Goul acier 38 x 340 sol béton | Goulotte acier 2 compartiments 38x340mm pour sol béton | Goulotte acier 2 compartiments 38mm x 340mm pour sol béton | 01/09/2025 | 134.56 | 20 | 2 | BX | 24
UK340383 | 4012002238622 | Goul acier 38 x 340 sol béton | Goulotte acier 3 compartiments 38x340mm pour sol béton | Goulotte acier 3 compartiments 38mm x 340mm pour sol béton | 01/09/2025 | 146.16 | 20 | 2 | BX | 24
UK41C3 | 3250616210943 | Kit 1tr Disj.hp-int ni 400A+bl | Unité d'équipement 1 boitier moulé h3 h630 différentiel H600xL250mm univers | Le UK41C3 est une unité d'équipement pour boitier moulé h3 h630 différentiel pour univers de Hager, de dimensions H600xL250mm de largeur. Pour des armoires ou coffrets jusqu'à 630A. | 01/09/2025 | 430.1 | 20 | 1 | BX | 24
UK41LH34F | 3250616211490 | Kit,universN,600x250mm,MCCB P4 | Unité équipement 1 boitier moulé h3+ P630 différentiel H600xL250mm pour univers | Le UK41LH34F est une unité d'équipement pour boitier moulé h3+ P630 avec différentiel pour univers de Hager, de dimensions H600xL250mm de largeur. Pour des armoires ou coffrets jusqu'à 630A. | 01/09/2025 | 348.17 | 20 | 1 | BX | 24
UK42T1 | 3250616210639 | Unités d'équip univers N inter | Unité équipement univers h600mm l500mm p inter à coupure apparente HA4558 630A | Unité équipement univers h600mm l500mm p inter à coupure apparente HA4558 630A | 01/09/2025 | 389.33 | 20 | 1 | BX | 24
UKB190280 | 4012002238653 | Support de fixation 28 x 190 | Support de fixation 2 compartiments 28mm x 190mm pour sol béton | Support de fixation 2 compartiments 28mm x 190mm pour sol béton | 01/09/2025 | 11.67 | 20 | 1 | EA | 24
UKB190380 | 4012002238660 | Support de fixation 38 x 190 | Support de fixation 2 compartiments 38mm x 190mm pour sol béton | Support de fixation 2 compartiments 38mm x 190mm pour sol béton | 01/09/2025 | 11.67 | 20 | 1 | EA | 24
UKB240280 | 4012002238684 | Support de fixation 28 x 240 | Support de fixation 3 compartiments 28mm x 240mm pour sol béton | Support de fixation 3 compartiments 28mm x 240mm pour sol béton | 01/09/2025 | 11.67 | 20 | 1 | EA | 24
UKB240380 | 4012002238691 | Support de fixation 38 x 240 | Support de fixation 3 compartiments 38mm x 240mm pour sol béton | Support de fixation 3 compartiments 38mm x 240mm pour sol béton | 01/09/2025 | 11.67 | 20 | 1 | EA | 24
UKB340280 | 4012002238714 | Support de fixation 28 x 340 | Support de fixation 3 compartiments 28mm x 340mm pour sol béton | Support de fixation 3 compartiments 28mm x 340mm pour sol béton | 01/09/2025 | 11.67 | 20 | 1 | EA | 24
UKB340380 | 4012002238721 | Support de fixation 38 x 340 | Support de fixation 3 compartiments 38mm x 340mm pour sol béton | Support de fixation 3 compartiments 38mm x 340mm pour sol béton | 01/09/2025 | 11.67 | 20 | 1 | EA | 24
UKK190282 | 4012002238837 | Angle vertical 28 x 190 | Angle vertical 2 compartiments 28mm x 190mm pour sol béton | Angle vertical 2 compartiments 28mm x 190mm pour sol béton | 01/09/2025 | 117.52 | 20 | 1 | BX | 24
UKK190382 | 4012002238851 | Angle vertical 38 x 190 | Angle vertical 2 compartiments 38mm x 190mm pour sol béton | Angle vertical 2 compartiments 38mm x 190mm pour sol béton | 01/09/2025 | 117.94 | 20 | 1 | BX | 24
UKK240282 | 4012002238899 | Angle vertical 28 x 240 | Angle vertical 2 compartiments 28mm x 240mm pour sol béton | Angle vertical 2 compartiments 28mm x 240mm pour sol béton | 01/09/2025 | 132.79 | 20 | 1 | BX | 24
UKK240283 | 4012002238905 | Angle vertical 28 x 240 | Angle vertical 3 compartiments 28mm x 240mm pour sol béton | Angle vertical 3 compartiments 28mm x 240mm pour sol béton | 01/09/2025 | 151.57 | 20 | 1 | BX | 24
UKK240382 | 4012002238912 | Angle vertical 38 x 240 | Angle vertical 2 compartiments 38mm x 240mm pour sol béton | Angle vertical 2 compartiments 38mm x 240mm pour sol béton | 01/09/2025 | 133.78 | 20 | 1 | BX | 24
UKK240383 | 4012002238929 | Angle vertical 38 x 240 | Angle vertical 3 compartiments 38mm x 240mm pour sol béton | Angle vertical 3 compartiments 38mm x 240mm pour sol béton | 01/09/2025 | 153.07 | 20 | 1 | BX | 24
UKK340282 | 4012002238950 | Angle vertical 28 x 340 | Angle vertical 2 compartiments 28mm x 340mm pour sol béton | Angle vertical 2 compartiments 28mm x 340mm pour sol béton | 01/09/2025 | 159.04 | 20 | 1 | BX | 24
UKK340283 | 4012002238967 | Angle vertical 28 x 340 | Angle vertical 3 compartiments 28mm x 340mm pour sol béton | Angle vertical 3 compartiments 28mm x 340mm pour sol béton | 01/09/2025 | 180.28 | 20 | 1 | BX | 24
UKK340382 | 4012002238974 | Angle vertical 38 x 340 | Angle vertical 2 compartiments 38mm x 340mm pour sol béton | Angle vertical 2 compartiments 38mm x 340mm pour sol béton | 01/09/2025 | 159.99 | 20 | 1 | BX | 24
UKK340383 | 4012002238981 | Angle vertical 38 x 340 | Angle vertical 3 compartiments 38mm x 340mm pour sol béton | Angle vertical 3 compartiments 38mm x 340mm pour sol béton | 01/09/2025 | 181.88 | 20 | 1 | BX | 24
UKS190280 | 4012002239100 | Collier de fixation 28 x 190 | Collier de fixation 2 compartiments 28mm x 190mm pour sol béton | Collier de fixation 2 compartiments 28mm x 190mm pour sol béton | 01/09/2025 | 19.05 | 20 | 1 | EA | 24
UKS190380 | 4012002239117 | Collier de fixation 38 x 190 | Collier de fixation 2 compartiments 38mm x 190mm pour sol béton | Collier de fixation 2 compartiments 38mm x 190mm pour sol béton | 01/09/2025 | 19.05 | 20 | 1 | EA | 24
UKS240280 | 4012002239131 | Collier de fixation 28 x 240 | Collier de fixation 3 compartiments 28mm x 240mm pour sol béton | Collier de fixation 3 compartiments 28mm x 240mm pour sol béton | 01/09/2025 | 19.05 | 20 | 1 | BX | 24
UKS240380 | 4012002239148 | Collier de fixation 38 x 240 | Collier de fixation 3 compartiments 38mm x 240mm pour sol béton | Collier de fixation 3 compartiments 38mm x 240mm pour sol béton | 01/09/2025 | 19.05 | 20 | 1 | EA | 24
UKS340280 | 4012002239162 | Collier de fixation 28 x 340 | Collier de fixation 3 compartiments 28mm x 340mm pour sol béton | Collier de fixation 3 compartiments 28mm x 340mm pour sol béton | 01/09/2025 | 19.05 | 20 | 1 | EA | 24
UKS340380 | 4012002239179 | Collier de fixation 38 x 340 | Collier de fixation 3 compartiments 38mm x 340mm pour sol béton | Collier de fixation 3 compartiments 38mm x 340mm pour sol béton | 01/09/2025 | 19.05 | 20 | 1 | EA | 24
UM00M0 | 3250610660836 | Plaque de montage plastique | Plaque de montage plastique, 175x250mm | Plaque de montage plastique, 175x250mm | 01/09/2025 | 100 | 20 | 1 | BX | 24
UM01F | 3250616230408 | Support isolant univers 12x6 | Support isolant unipolaire barre de cuivre 12mmx6mm ou barrette laiton univers | Support isolant unipolaire barre de cuivre 12mmx6mm ou barrette laiton univers | 01/09/2025 | 13.3 | 20 | 1 | BX | 24
UM30A1 | 3250616365988 | Barre Cu perf.M6 400A 30x5x430 | Barre cuivre perforé M6 400A 30x5x430mm | Le UM30A1 est une barre en cuivre perforé et taraudé M6 400A de Hager. De dimensions L30mm x P5mm x L430mm, elle peut être recoupée pour réaliser des jeux de barres ou un conducteur de protection dans les tableaux électriques. | 01/09/2025 | 119.68 | 20 | 1 | BX | 24
UM30A2 | 3250616365995 | Barre Cu perf.M6 400A 30x5x880 | Barre cuivre perforé M6 400A 30x5x880mm | Le UM30A2 est une barre en cuivre perforé et taraudé M6 400A de Hager. De dimensions L30mm x P5mm x L880mm, elle peut être recoupée pour réaliser des jeux de barres ou un conducteur de protection dans les tableaux électriques. | 01/09/2025 | 243.12 | 20 | 1 | BX | 24
UM30A3 | 3250616362468 | Barre Cu perf.M6 400A 30x5x280 | Barre cuivre perforé M6 400A 30x5x280mm | Le UM30A3 est une barre en cuivre perforé et taraudé M6 400A de Hager. De dimensions L30mm x P5mm x L280mm, elle peut être recoupée pour réaliser des jeux de barres ou un conducteur de protection dans les tableaux électriques. | 01/09/2025 | 77.49 | 20 | 1 | BX | 24
UM30A4 | 3250616362475 | Barr Cu perf.M6 630A 30x10x430 | Barre cuivre perforé M6 630A 30x10x430mm | Le UM30A4 est une barre en cuivre perforé et taraudé M6 630A de Hager. De dimensions L30mm x P10mm x L430mm, elle peut être recoupée pour réaliser des jeux de barres ou un conducteur de protection dans les tableaux électriques. | 01/09/2025 | 151.64 | 20 | 1 | BX | 24
UM30A5 | 3250616362482 | Barr Cu perf.M6 630A 30X10x880 | Barre cuivre perforé M6 630A 30x10x880mm | Le UM30A5 est une barre en cuivre perforé et taraudé M6 630A de Hager. De dimensions L30mm x P10mm x L880mm, elle peut être recoupée pour réaliser des jeux de barres ou un conducteur de protection dans les tableaux électriques. | 01/09/2025 | 307.71 | 20 | 1 | BX | 24
UM92D1 | 3250616231474 | Connect Disj.inter 400A cde dé | Connecteur disjoncteur - interrupteur 400A commande débrochable | Connecteur disjoncteur - interrupteur 400A commande débrochable | 01/09/2025 | 565.5 | 20 | 1 | BX | 24
UM92E | 3250616230361 | Jeu 4connecteurs HA451-452 | Jeu de 4 connecteurs pour HA451-HA452 univers | Jeu de 4 connecteurs pour HA451-HA452 univers | 01/09/2025 | 311.75 | 20 | 1 | BX | 24
UM92H | 3250616230392 | Jeu 4connecteurs jeux bar vert | Jeu de 4 connecteurs Jeux barres verticales univers | Jeu de 4 connecteurs Jeux barres verticales univers | 01/09/2025 | 139.58 | 20 | 1 | BX | 24
UM92K | 3250616230965 | Connect tarif jaune int 250A d | Connecteur tarif jaune int 250A disj160-250 univers | Connecteur tarif jaune int 250A disj160-250 univers | 01/09/2025 | 293.43 | 20 | 1 | BX | 24
UM92LH1 | 3250616231702 | Connect.univerN 250A H3+ P250 | Connecteur,univerN,250A,pourMCCB H3+ P2 | Connecteur,univerN,250A,pourMCCB H3+ P2 | 01/09/2025 | 334.05 | 20 | 1 | BX | 24
UM92LH4 | 3250616231719 | Connect h3+ diff 400A cde di | Connecteur disjoncteur diff h3+ - interr diff h3+ 400A commande directe univers | Connecteur disjoncteur diff h3+ - interrupteur diff h3+ 400A commande directe univers | 01/09/2025 | 518.01 | 20 | 1 | BX | 24
UM92M | 3250616230989 | Connect tarif jaune int 400A D | Connecteur tarif jaune int 400A disj 400A univers | Connecteur tarif jaune int 400A disj 400A univers | 01/09/2025 | 378.99 | 20 | 1 | BX | 24
UM92N | 3250616230996 | Connect tarif jaune int 160A D | Connecteur tarif jaune int 160A disj 160A univers | Connecteur tarif jaune int 160A disj 160A univers | 01/09/2025 | 248.02 | 20 | 1 | BX | 24
UM92P | 3250616231009 | Jeu 4connecteurs HA454-457 | Jeu de 4 connecteurs pour HA454-HA457 univers | Jeu de 4 connecteurs pour HA454-HA457 univers | 01/09/2025 | 366.22 | 20 | 1 | BX | 24
UM92R1 | 3250616231467 | Connect Disj.inter 400A cde di | Connecteur disjoncteur - interrupteur 400A commande directe univers | Connecteur disjoncteur - interrupteur 400A commande directe univers | 01/09/2025 | 565.82 | 20 | 1 | BX | 24
UM92U1 | 3250616231481 | Connect Disj.inter 250A cde di | Connecteur disjoncteur - interrupteur 250A commande directe univers | Connecteur disjoncteur - interrupteur 250A commande directe univers | 01/09/2025 | 334.09 | 20 | 1 | BX | 24
UM92V | 3250616231078 | Barre souple Cu 40X6 800A 2000 | Barre Cu gaine souple 40X6 800A longueur 2000 | Barre Cu gaine souple 40X6 800A longueur 2000 | 01/09/2025 | 1007.24 | 20 | 1 | EA | 24
UM92VE | 3250616110090 | Barre souple Cu 40X8 1040A 200 | Barre Cu gaine souple 40X8 1040A longueur 2000 | Barre Cu gaine souple 40X8 1040A longueur 2000 | 01/09/2025 | 1318.68 | 20 | 1 | EA | 24
UM92W | 3250616231061 | Barre souple Cu 32X6 630A 2000 | Barre Cu gaine souple 32X6 630A longueur 2000mm | Barre Cu gaine souple 32X6 630A longueur 2000mm | 01/09/2025 | 806.63 | 20 | 1 | EA | 24
UM92WE | 3250616110106 | Barre souple Cu 24X8 678A 2000 | Barre Cu gaine souple 24X8 678A longueur 2000 | Barre Cu gaine souple 24X8 678A longueur 2000 | 01/09/2025 | 766.87 | 20 | 1 | EA | 24
UM92X | 3250616230705 | Barre souple Cu 20X2 160A 2000 | Barre Cu gaine souple 20X2 160A longueur 2000mm | Barre Cu gaine souple 20X2 160A longueur 2000mm | 01/09/2025 | 218.63 | 20 | 1 | EA | 24
UM92Y | 3250616230712 | Barre souple Cu 20X3 250A 2000 | Barre Cu gaine souple 20X3 250A longueur 2000mm | Barre Cu gaine souple 20X3 250A longueur 2000mm | 01/09/2025 | 244.57 | 20 | 1 | EA | 24
UM92Z | 3250616230729 | Barre souple Cu 32X4 400A 2000 | Barre Cu gaine souple 32X4 400A longueur 2000mm | Barre Cu gaine souple 32X4 400A longueur 2000mm | 01/09/2025 | 563.97 | 20 | 1 | EA | 24
UM92ZE | 3250616110113 | Barre souple Cu 24X5 514A 2000 | Barre Cu gaine souple 24X5 514A longueur 2000 | Barre Cu gaine souple 24X5 514A longueur 2000 | 01/09/2025 | 478.58 | 20 | 1 | EA | 24
UN02A | 3250616240018 | Paire montant univers L 300mm | Paire de montants fonctionnels pour univers L300mm | Le UN02A est une paire de montants fonctionnels pour armoire ou coffret univers de Hager, de dimensions L300xL26mm de largeur. Il s'associe avec les autres composants du système pour réaliser des armoires ou coffrets jusqu'à 630A. | 01/09/2025 | 54.56 | 20 | 1 | BX | 24
UN03A | 3250616240025 | Paire montant univers L 450mm | Paire de montants fonctionnels pour univers L450mm | Le UN03A est une paire de montants fonctionnels pour armoire ou coffret univers de Hager, de dimensions L450xL26,20mm de largeur. Il s'associe avec les autres composants du système pour réaliser des armoires ou coffrets jusqu'à 630A. | 01/09/2025 | 59.8 | 20 | 1 | BX | 24
UN04A | 3250616240032 | Paire montant univers L 600mm | Paire de montants fonctionnels pour univers L600mm | Le UN04A est une paire de montants fonctionnels pour armoire ou coffret univers de Hager, de dimensions L600xL26,20mm de largeur. Il s'associe avec les autres composants du système pour réaliser des armoires ou coffrets jusqu'à 630A. | 01/09/2025 | 64.84 | 20 | 1 | BX | 24
UN05A | 3250616240049 | Paire montant univers L 750mm | Paire de montants fonctionnels pour univers L750mm | Le UN05A est une paire de montants fonctionnels pour armoire ou coffret univers de Hager, de dimensions L750xL26,20mm de largeur. Il s'associe avec les autres composants du système pour réaliser des armoires ou coffrets jusqu'à 630A. | 01/09/2025 | 66.52 | 20 | 1 | BX | 24
UN06A | 3250616240056 | Paire montant univers L 900mm | Paire de montants fonctionnels pour univers L900mm | Le UN06A est une paire de montants fonctionnels pour armoire ou coffret univers de Hager, de dimensions L900xL26,20mm de largeur. Il s'associe avec les autres composants du système pour réaliser des armoires ou coffrets jusqu'à 630A. | 01/09/2025 | 62.05 | 20 | 1 | BX | 24
UN07A | 3250616240063 | Paire montant univers L 1050mm | Paire de montants fonctionnels pour univers L1050mm | Le UN07A est une paire de montants fonctionnels pour armoire ou coffret univers de Hager, de dimensions L1050xL26,20mm de largeur. Il s'associe avec les autres composants du système pour réaliser des armoires ou coffrets jusqu'à 630A. | 01/09/2025 | 75.47 | 20 | 1 | BX | 24
UN08A | 3250616249974 | Paire montant univers L 1200mm | Paire de montants fonctionnels pour univers L1200mm | Le UN08A est une paire de montants fonctionnels pour armoire ou coffret univers de Hager, de dimensions L1200xL26,20mm de largeur. Il s'associe avec les autres composants du système pour réaliser des armoires ou coffrets jusqu'à 630A. | 01/09/2025 | 72.17 | 20 | 1 | BX | 24
UN09A | 3250616240087 | Paire montant univers L 1350mm | Paire de montants fonctionnels pour univers L1350mm | Le UN09A est une paire de montants fonctionnels pour armoire ou coffret univers de Hager, de dimensions L1350xL26,20mm de largeur. Il s'associe avec les autres composants du système pour réaliser des armoires ou coffrets jusqu'à 630A. | 01/09/2025 | 88.5 | 20 | 1 | BX | 24
UN12A | 3250616240100 | Paire montant univers L 1800mm | Paire de montants fonctionnels pour univers L1800mm | Le UN12A est une paire de montants fonctionnels pour armoire ou coffret univers de Hager, de dimensions L1800xL26,20mm de largeur. Il s'associe avec les autres composants du système pour réaliser des armoires ou coffrets jusqu'à 630A. | 01/09/2025 | 96.92 | 20 | 1 | BX | 24
UT12K | 3250616300170 | Jeu 2rails traverse 500mm | Jeu de 2 rails traverses univers l 500mm | Jeu de 2 rails traverses univers l 500mm | 01/09/2025 | 58.85 | 20 | 1 | BX | 24
UT12L | 3250616300217 | 2connecteurs liaison montant | 2 connecteurs de liaison Univers pour montants armoire | Le UT12L est un jeu de 2 connecteurs de liaison pour montants armoire univers pour armoire électrique univers de Hager. Ce kit permet d'effectuer la jonction de 2 paires de montants. | 01/09/2025 | 8.61 | 20 | 1 | BX | 24
UT12M | 3250616301191 | Jeu 2rails traverse 750mm | Jeu de 2 rails traverses univers l 750mm | Jeu de 2 rails traverses univers l 750mm | 01/09/2025 | 71.22 | 20 | 1 | BX | 24
UT21A | 3250610701454 | Sup.rail horiz.univers lg 250 | Support rail horizontal largeur 250mm | Support rail horizontal largeur 250mm | 01/09/2025 | 148.38 | 20 | 1 | BX | 24
UT21B | 3250610701461 | Sup.rail horiz.univers lg 500 | Support rail horizontal largeur 500mm | Support rail horizontal largeur 500mm | 01/09/2025 | 170.08 | 20 | 1 | BX | 24
UT21C | 3250610701478 | Sup.rail horiz.univers lg 750 | Support rail horizontal largeur 750mm | Support rail horizontal largeur 750mm | 01/09/2025 | 193.36 | 20 | 1 | BX | 24
UT21D | 3250610701485 | Sup.rail horiz.univers lg 1000 | Support rail horizontal largeur 1000mm | Support rail horizontal largeur 1000mm | 01/09/2025 | 231.69 | 20 | 1 | BX | 24
UT21E | 3250610701492 | Sup.rail horiz.univers lg 1250 | Support rail horizontal largeur 1250mm | Support rail horizontal largeur 1250mm | 01/09/2025 | 276.64 | 20 | 1 | BX | 24
UT21F | 3250610701508 | Sup.rail horiz.univers lg 1500 | Support rail horizontal largeur 1500mm | Support rail horizontal largeur 1500mm | 01/09/2025 | 331.66 | 20 | 1 | BX | 24
UT50C | 3250616301078 | Couvercle vertic bracelet UT50 | Couvercle vertical pour bracelet UT50B fixation à clip long 2m | Couvercle vertical pour bracelet UT50B fixation à clip long 2m | 01/09/2025 | 40.03 | 20 | 1 | EA | 24
UT87E | 3250616306455 | Barre Cu perfo M6 25X5 1750 | Barre cuivre perforé M6 160A 25x5x1750mm | Le UT87E est une barre en cuivre perforé et taraudé M6 160A de Hager. De dimensions L25mm x P5mm x L1750mm, elle peut être recoupée pour réaliser des jeux de barres ou un conducteur de protection dans les tableaux électriques. | 01/09/2025 | 285.44 | 20 | 1 | EA | 24
UT88A | 3250616306509 | Equerre Barre Cu 25X5 | Equerre simple fixation barres Cu 25X5mm quadro+ | Equerre simple fixation barres Cu 25X5mm quadro+ | 01/09/2025 | 48.9 | 20 | 1 | EA | 24
UT88B | 3250616306516 | Equerre Barre Cu 50X5 | Equerre simple fixation barres Cu 50X5mm quadro+ | Equerre simple fixation barres Cu 50X5mm quadro+ | 01/09/2025 | 79.81 | 20 | 1 | EA | 24
UT88D | 3250615306531 | Equerre Cu 50X5 | Equerre double fixation barres Cu 50X5mm quadro+ | Equerre double fixation barres Cu 50X5mm quadro+ | 01/09/2025 | 148.36 | 20 | 1 | EA | 24
UT90G | 3250616300989 | Ecrou clip de rechange arm. IP | Ecrous-clips de rechange p armoire univers IP54-65 p fixer montants fonctionnels | Ecrous-clips de rechange p armoire univers IP54-65 p fixer montants fonctionnels | 01/09/2025 | 28.19 | 20 | 1 | EA | 24
UT91B | 3250616301108 | Kit connec de départ terre 1tr | Kit connecteur de départ terre univers 1 tr l250mm | Kit connecteur de départ terre univers 1 tr l250mm | 01/09/2025 | 45.29 | 20 | 1 | BX | 24
UT91S | 3250616302358 | Trav. supp bornier sanvis terr | Traverse support bornier sanvis terre univers 1T l250mm | Traverse support bornier sanvis terre univers 1T l250mm | 01/09/2025 | 45.29 | 20 | 1 | BX | 24
UT92B | 3250616301115 | Kit connec de départ terre 2tr | Kit connecteur de départ terre univers 2 tr l500mm | Kit connecteur de départ terre univers 2 tr l500mm | 01/09/2025 | 93.87 | 20 | 1 | BX | 24
UT92S | 3250616302365 | Trav. supp bornier sanvis terr | Traverse support bornier Sanvis terre univers 2T l 500mm | Traverse support bornier Sanvis terre univers 2T l 500mm | 01/09/2025 | 93.87 | 20 | 1 | BX | 24
UX810 | 3250610682302 | Traverse préfo 50X300 s ve | Traverse perforée normale en tôle galva passivée pour Venezia 300x50 | Traverse perforée normale en tôle galva passivée pour Venezia 300x50 | 01/09/2025 | 42.21 | 20 | 1 | EA | 24
UX811 | 3250610682319 | Traverse préfo 50X500 s ve | Traverse perforée normale en tôle galva passivée pour Venezia 500x50 | Traverse perforée normale en tôle galva passivée pour Venezia 500x50 | 01/09/2025 | 50.41 | 20 | 1 | EA | 24
UX812 | 3250610682326 | Traverse préfo 50X700 s ve | Traverse perforée normale en tôle galva passivée pour Venezia 700x50 | Traverse perforée normale en tôle galva passivée pour Venezia 700x50 | 01/09/2025 | 66.39 | 20 | 1 | EA | 24
UZ00A5 | 3250616366084 | Support plastron-gauche+droit | Support de montage plastron Univers (gauche + droit) | Support de montage plastron (gauche + droit) univers | 01/09/2025 | 12.84 | 20 | 1 | BX | 24
UZ013 | 3250616360136 | Jeu 4 angles univers N | 4 angles d'inclinaison Univers pr système d'équipement interne N-UD21A5 UD22A5 | 4 angles d'inclinaison pr système d'équipement interne univers N-UD21A5 UD22A5 | 01/09/2025 | 44.49 | 20 | 1 | BX | 24
UZ01B3 | 3250616364196 | Rail DIN règlable 1tr | Rail DIN réglable en profondeur 9 modules sur 1 rangée L194mm pour univers | Le UZ01B3 est un rail DIN réglable en profondeur 9 modules sur 1 rangée pour univers de Hager, de dimensions L194mm de largeur. | 01/09/2025 | 107.57 | 20 | 1 | BX | 24
UZ01D1 | 3250616364455 | Traverse univers N rails DIN | Traverse uniserselle N percée taraudée M5 au pas de 25mm Univers p rails DIN 1tr | Traverse universelle N percée taraudée M5 au pas de 25mm univers p rails DIN 1tr | 01/09/2025 | 93.61 | 20 | 1 | BX | 24
UZ01T1 | 3250616365889 | Cloison horizontal 1tr | cloison horizontale Univers 1 travée l 250mm | Cloison horizontale univers 1 travée l 250mm | 01/09/2025 | 38.68 | 20 | 1 | BX | 24
UZ01V1 | 3250616365865 | 20.bracel de fixat. guide fil | Accessoires de montage bracelet guide fil pour séries vega orion univers quadro | Le UZ01V1 est un Accessoires de montage pour bracelets guide fils pour coffrets et armoires vega18, vegaD, orion plus, univers, quadro4, quadro5 et quadro evo de Hager. | 01/09/2025 | 54.64 | 20 | 1 | BX | 24
UZ02B3 | 3250616364202 | Rail DIN règlable 2tr | Rail DIN réglable en profondeur 22 modules sur 1 rangée L444mm pour univers | Le UZ02B3 est un rail DIN réglable en profondeur 22 modules sur 1 rangée pour univers de Hager, de dimensions L444mm de largeur. | 01/09/2025 | 117.97 | 20 | 1 | BX | 24
UZ02B9 | 3250617860710 | Jeu de 2 rail DIN pour VegaD | Jeu de 2 rails DIN pour coffret VegaD | Jeu de 2 rails DIN pour coffret VegaD | 01/09/2025 | 59.23 | 20 | 1 | BX | 24
UZ02T1 | 3250616365896 | Cloison horizontale 2tr | Cloison horizontale univers 2 travées l 500mm | Cloison horizontale univers 2 travées l 500mm | 01/09/2025 | 48.91 | 20 | 1 | BX | 24
UZ04Z2 | 3250616364424 | Jeu 4équerres de prof platine | Jeu 4 équerres Univers, profondeur 205mm pour platine perforée | Jeu 4 équerres de profondeur 205mm pour platine perforée univers | 01/09/2025 | 50.55 | 20 | 1 | BX | 24
UZ06A1 | 3250616365834 | Vis de rech plastron univers | Vis de rechange Univers, pour fixation des plastrons | Vis de rechange Univers, pour fixation des plastrons | 01/09/2025 | 5.6 | 20 | 1 | EA | 24
UZ100 | 3250616361003 | Jeu 100 vis autotaraudées | Jeu de 100 vis autotaraudées p fixation unités d'équipement sur montants univers | Jeu de 100 vis autotaraudées p fixation unités d'équipement sur montants univers | 01/09/2025 | 100.87 | 20 | 1 | BX | 24
UZ10GFR | 3250616371798 | Barre.isol.rect.30x10x1000 | Barre en fibre de verre, 30x10x1000mm, rectangle | Barre en fibre de verre, 30x10x1000mm, rectangle | 01/09/2025 | 128.18 | 20 | 1 | BX | 24
UZ20GFR | 3250616371811 | Barre.isol.rect.30x10x2000 | Barre en fibre de verre, 30x10x2000mm, rectangle | Barre en fibre de verre, 30x10x2000mm, rectangle | 01/09/2025 | 224.99 | 20 | 1 | BX | 24
UZ25V1 | 3250616365841 | 20.bracel fix.guid.fil gde sec | Jeu 20 bracelets guide fil grande section pour séries vega orion univers quadro | Le UZ25V1 est un Jeu 20 bracelets guide fil grande section d'une capacité de 2200mm² pour coffrets et armoires vega18, vegaD, orion plus, univers, quadro4, quadro5 et quadro evo de Hager. Montage grace au support UZ01V1. | 01/09/2025 | 98.63 | 20 | 1 | BX | 24
UZ25V2 | 3250616365858 | 20.bracel fix.guid.fil pte sec | Jeu 20 bracelets guide fil petite section pour séries vega orion univers quadro | Le UZ25V2 est un Jeu 20 bracelets guide fil petite section d'une capacité de 1600mm² pour coffrets et armoires vega18, vegaD, orion plus, univers, quadro4, quadro5 et quadro evo de Hager. Montage grace au support UZ01V1. | 01/09/2025 | 69.59 | 20 | 1 | BX | 24
UZ50A1 | 3250616362321 | Support plastron-gauche+droit | Support plastron (gauche + droit) pour goulotte horizontale | Support plastron (gauche + droit) pour goulotte horizontale | 01/09/2025 | 13.15 | 20 | 1 | EA | 24
UZ51A1 | 3250616362307 | Goulot câbl horizont 1tr | Goulotte de câblage horizontale avec couvercle 31x78x250mm pour série univers | Le UZ51A1 est une goulotte de câblage horizontale de dimensions H31mm x L78mm x l250mm de Hager. Il permet de réaliser les circulation de filerie dans les armoires et coffrets univers. Support de fixation UZ050A1 inclus. | 01/09/2025 | 19.38 | 20 | 1 | EA | 24
UZ52A1 | 3250616362314 | Goulot câbl horizont 2tr | Goulotte de câblage horizontale avec couvercle 85x95x550mm pour série univers | Le UZ52A1 est une goulotte de câblage horizontale de dimensions H85mm x L95mm x l550mm de Hager. Il permet de réaliser les circulation de filerie dans les armoires et coffrets univers. Support de fixation UZ050A1 inclus. | 01/09/2025 | 34.86 | 20 | 1 | EA | 24
UZ90T1 | 3250616365933 | Cloison sép vert 1100 arm p275 | Cloison de séparation verticale h1350mm prof 275mm L1100mm univers | Le UZ90T1 est une cloison de séparation verticale pour enveloppe univers profondeur 275mm de Hager, de hauteur 1350mm. Elle permet la séparation physique entre les parties courant fort et courant faible à l'intérieur d'une même enveloppe. | 01/09/2025 | 94.77 | 20 | 1 | EA | 24
UZ90T2 | 3250616365940 | Cloison sép vert 1100 arm p350 | Cloison de séparation verticale h1350mm prof 350mm L1100mm Univers | Le UZ90T2 est une cloison de séparation verticale pour enveloppe univers profondeur 350mm de Hager, de hauteur 3mm. Elle permet la séparation physique entre les parties courant fort et courant faible à l'intérieur d'une même enveloppe. | 01/09/2025 | 121.06 | 20 | 1 | EA | 24
VA12D | 3250616410213 | Coffret Gala 1R 12M | Coffret de distribution volta, 1 rangées 12 modules 245x305x96,50mm | Coffret de distribution volta, 1 rangées 12 modules 245x305x96,50mm | 01/09/2025 | 186.9 | 20 | 1 | BX | 24
VA24D | 3250616410220 | Coffret Gala 2R 24M | Coffret de distribution volta, 2 rangées 12 modules 370x305x96,50mm | Coffret de distribution volta, 2 rangées 12 modules 370x305x96,50mm | 01/09/2025 | 255.72 | 20 | 1 | BX | 24
VA36D | 3250616410237 | Coffret Gala 3R 36M | Coffret de distribution volta, 3 rangées 12 modules 515x305x96,50mm | Coffret de distribution volta, 3 rangées 12 modules 515x305x96,50mm | 01/09/2025 | 326.53 | 20 | 1 | BX | 24
VA48D | 3250616410244 | Coffret Gala 4R 46M | Coffret de distribution volta, 4 rangées 12 modules 640x305x96,50mm | Coffret de distribution volta, 4 rangées 12 modules 640x305x96,50mm | 01/09/2025 | 412.78 | 20 | 1 | BX | 24
VB118A | 3250611019152 | Coffret vega18 1R 18M | Coffret de distribution vega18, 1 rangées 18 modules 325x400x146mm | Le Coffret de distribution vega18 , avec ses 1 rangées et 18 modules, est idéal pour les installations résidentielles ou tertiaires en saillie. Ce coffret permet une intégration facile des protections modulaires Hager. | 01/09/2025 | 155.04 | 20 | 1 | BX | 24
VB218A | 3250611019244 | Coffret vega18 2R 36M | Coffret de distribution vega18, 2 rangées 18 modules 475x400x146mm | Le Coffret de distribution vega18 , avec ses 2 rangées et 36 modules, est idéal pour les installations résidentielles ou tertiaires en saillie. Ce coffret permet une intégration facile des protections modulaires Hager. | 01/09/2025 | 218.35 | 20 | 1 | BX | 24
VB318A | 3250611019336 | Coffret vega18 3R 56M | Coffret de distribution vega18, 3 rangées 18 modules 625x400x146mm | Le Coffret de distribution vega18 , avec ses 3 rangées et 54 modules, est idéal pour les installations résidentielles ou tertiaires en saillie. Ce coffret permet une intégration facile des protections modulaires Hager. | 01/09/2025 | 274.59 | 20 | 1 | BX | 24
VB418A | 3250611019459 | Coffret vega18 4R 72M | Coffret de distribution vega18, 4 rangées 18 modules 775x400x146mm | Le Coffret de distribution vega18 , avec ses 4 rangées et 72 modules, est idéal pour les installations résidentielles ou tertiaires en saillie. Ce coffret permet une intégration facile des protections modulaires Hager. | 01/09/2025 | 433.22 | 20 | 1 | BX | 24
VE09057011 | 4012002244401 | Boîte de sol 18 modules grise | Boîte de sol rectangulaire 18 modules revêtement 5mm max Gris | Boîte de sol rectangulaire 18 modules L272xl219mm encastrement L253x200mm grise | 01/09/2025 | 142.06 | 20 | 1 | BX | 24
VE09059005 | 4012002244418 | Boîte de sol 18 modules noire | Boîte de sol rectangulaire 18 modules revêtement 5mm max Noir | Boîte de sol rectangulaire 18 modules L272xl219mm encastrement L253x200mm noire | 01/09/2025 | 142.06 | 20 | 1 | BX | 24
VE09127011 | 4012002244425 | Boîte sol 18 mod.12mm grise | Boîte de sol rectangulaire 18 modules revêtement 12mm max Gris | Boîte de sol 18 mod. revêt. sol 12mm gr | 01/09/2025 | 138.32 | 20 | 1 | BX | 24
VE09129005 | 4012002244432 | Boîte sol 18 mod.12mm noire | Boîte de sol 18 mod. revêt sol 12mm nr | Boîte de sol 18 mod. revêt sol 12mm nr | 01/09/2025 | 138.32 | 20 | 1 | BX | 24
VE103F | 3250616451063 | Vector IP55 2/3M | Coffret de distribution étanche Vector IP55, 1 rangée 3+1 modules 175x111x93mm | Le Coffret de distribution étanche Vector Hager, avec sa rangée de 3+1 modules, est idéal pour les installations en saillie, IP55 ou IP65. Ce coffret offre une solution fiable et durable pour la distribution électrique. | 01/09/2025 | 74.82 | 20 | 1 | BX | 24
VE106F | 3250616452060 | Vector IP55 4/6M | Coffret de distribution étanche Vector IP55, 1 rangée 4+2 modules 190x165x113mm | Le Coffret de distribution étanche Vector Hager, avec sa rangée de 4+2 modules, est idéal pour les installations en saillie, IP55 ou IP65. Ce coffret offre une solution fiable et durable pour la distribution électrique. | 01/09/2025 | 99.22 | 20 | 1 | BX | 24
VE110F | 3250616453067 | Vector IP55 8/10M | Coffret de distribution étanche Vector IP55, 1 rangée 8+2 modules 210x237x114mm | Le Coffret de distribution étanche Vector Hager, avec sa rangée de 8+2 modules, est idéal pour les installations en saillie, IP55 ou IP65. Ce coffret offre une solution fiable et durable pour la distribution électrique. | 01/09/2025 | 122.72 | 20 | 1 | BX | 24
VE112F | 3250616454064 | Vector IP55, 1 rangée, 12M | Coffret de distribution étanche Vector IP55, 1 rangée 12 modules 302x310x151mm | Le Coffret de distribution étanche Vector Hager, avec sa rangée de 12 modules, est idéal pour les en saillie, IP55 ou IP65. Ce coffret offre une solution fiable et durable pour la distribution électrique. | 01/09/2025 | 162.16 | 20 | 1 | BX | 24
VE118F | 3250616458062 | Vector IP55, 1 rangée, 18M | Coffret de distribution étanche Vector IP55, 1 rangée 18 modules 302x418x151mm | Le Coffret de distribution étanche Vector Hager, avec sa rangée de 18 modules, est idéal pour les installations en saillie, IP55 ou IP65. Ce coffret offre ainsi une solution fiable et durable pour la distribution électrique. | 01/09/2025 | 299.26 | 20 | 1 | BX | 24
VE212F | 3250616455061 | Vector IP55, 2 rangées, 24M | Coffret de distribution étanche Vector IP55, 2 rangées 24 modules 427x310x151mm | Le Coffret de distribution étanche Vector Hager, avec ses 2 rangées de 12 modules, est idéal pour les installations en saillie, IP55 ou IP65. Ce coffret offre ainsi une solution fiable et durable pour la distribution électrique. | 01/09/2025 | 267.85 | 20 | 1 | BX | 24
VE218F | 3250616459069 | Vector IP55, 2 rangées, 36M | Coffret de distribution étanche Vector IP55, 2 rangées 36 modules 452x418x151mm | Le Coffret de distribution étanche Vector Hager, avec ses 2 rangées de 18 modules, est idéal pour les installations en saillie, IP55 ou IP65. Ce coffret offre une solution fiable et durable pour la distribution électrique. | 01/09/2025 | 420.21 | 20 | 1 | BX | 24
VE312F | 3250616456068 | Vector IP55, 3 rangées, 48M | Coffret de distribution étanche Vector IP55, 3 rangées 36 modules 552x310x151mm | Le Coffret de distribution étanche Vector Hager, avec ses 3 rangées de 12 modules, est idéal pour les installations en saillie, IP55 ou IP65. Ce coffret offre une solution fiable et durable pour la distribution électrique. | 01/09/2025 | 335.26 | 20 | 1 | BX | 24
VE318F | 3250616450066 | Vector IP55, 3 rangées, 54M | Coffret de distribution étanche Vector IP55, 3 rangées 54 modules 602x418x151mm | Le Coffret de distribution étanche Vector Hager, avec ses 3 rangées de 18 modules, est idéal pour les installations en saillie, IP55 ou IP65. Ce coffret offre une solution fiable et durable pour la distribution électrique. | 01/09/2025 | 539.28 | 20 | 1 | BX | 24
VE412F | 3250616457065 | Vector IP55, 4 rangées, 48M | Coffret de distribution étanche Vector IP55, 4 rangées 48 modules 677x310x151mm | Le Coffret de distribution étanche Vector Hager, avec ses 4 rangées de 12 modules, est idéal pour les installations en saillie, IP55 ou IP65. Ce coffret offre une solution fiable et durable pour la distribution électrique. | 01/09/2025 | 501.64 | 20 | 1 | BX | 24
VF104PR | 3250616464391 | Véga enc. 1R 4M porte opaque | Coffret encastré 4 M porte opaque | Coffret encastré 4 M porte opaque | 01/09/2025 | 67.64 | 20 | 1 | BX | 24
VF104TR | 3250616464506 | Véga enc. 1R 4M porte transp | Coffret encastré 4 M porte transp. | Coffret encastré 4 M porte transp. | 01/09/2025 | 73.47 | 20 | 1 | BX | 24
VF108PR | 3250616464407 | Véga enc. 1R 8M porte opaque | Coffret encastré 8 M porte opaque | Coffret encastré 8 M porte opaque | 01/09/2025 | 92.09 | 20 | 1 | BX | 24
VF108TR | 3250616464513 | Véga enc. 1R 8M porte transp | Coffret encastré 8 M porte transp. | Coffret encastré 8 M porte transp. | 01/09/2025 | 100.26 | 20 | 1 | BX | 24
VF112PR | 3250616464414 | Véga enc. 1R 12M porte opaque | Coffret encastré 12 M porte opaque | Coffret encastré 12 M porte opaque | 01/09/2025 | 197.69 | 20 | 1 | BX | 24
VF112TR | 3250616464520 | Véga enc. 1R 12M porte transp | Coffret encastré 12 M porte transp. | Coffret encastré 12 M porte transp. | 01/09/2025 | 213.09 | 20 | 1 | BX | 24
VF118PR | 3250616464452 | Véga enc. 1R 18M porte opaque | Coffret encastré 18 M porte opaque | Coffret encastré 18 M porte opaque | 01/09/2025 | 290.71 | 20 | 1 | BX | 24
VF118TR | 3250616464568 | Véga enc. 1R 18M porte transp | Coffret encastré 18 M porte transp. | Coffret encastré 18 M porte transp. | 01/09/2025 | 303.82 | 20 | 1 | BX | 24
VF212PR | 3250616464421 | Véga enc. 2R 24M porte opaque | Coffret encastré 24 M porte opaque | Coffret encastré 24 M porte opaque | 01/09/2025 | 271.18 | 20 | 1 | BX | 24
VF212TR | 3250616464537 | Véga enc. 2R 24M porte transp | Coffret encastré 24 M porte transp. | Coffret encastré 24 M porte transp. | 01/09/2025 | 292.42 | 20 | 1 | BX | 24
VF218PR | 3250616464469 | Véga enc. 2R 36M porte opaque | Coffret encastré 36 M porte opaque | Coffret encastré 36 M porte opaque | 01/09/2025 | 439.54 | 20 | 1 | BX | 24
VF218TR | 3250616464575 | Véga enc. 2R 36M porte transp | Coffret encastré 36 M porte transp. | Coffret encastré 36 M porte transp. | 01/09/2025 | 459.44 | 20 | 1 | BX | 24
VF312PR | 3250616464438 | Véga enc. 3R 36M porte opaque | Coffret encastré 36 M porte opaque | Coffret encastré 36 M porte opaque | 01/09/2025 | 347.13 | 20 | 1 | BX | 24
VF312TR | 3250616464544 | Véga enc. 3R 36M porte transp | Coffret encastré 36 M porte transp. | Coffret encastré 36 M porte transp. | 01/09/2025 | 374.63 | 20 | 1 | BX | 24
VF318PR | 3250616464476 | Véga enc. 3R 54M porte opaque | Coffret encastré 54 M porte opaque | Coffret encastré 54 M porte opaque | 01/09/2025 | 615.46 | 20 | 1 | BX | 24
VF318TR | 3250616464582 | Véga enc. 3R 54M porte transp | Coffret encastré 54 M porte transp. | Coffret encastré 54 M porte transp. | 01/09/2025 | 643.21 | 20 | 1 | BX | 24
VF412PR | 3250616464445 | Véga enc. 4R 48M porte opaque | Coffret encastré 48 M porte opaque | Coffret encastré 48 M porte opaque | 01/09/2025 | 438.39 | 20 | 1 | BX | 24
VF412TR | 3250616464551 | Véga enc. 4R 48M porte transp | Coffret encastré 48 M porte transp. | Coffret encastré 48 M porte transp. | 01/09/2025 | 472.62 | 20 | 1 | BX | 24
VF418PR | 3250616464483 | Véga enc. 4R 72M porte opaque | Coffret encastré 72 M porte opaque | Coffret encastré 72 M porte opaque | 01/09/2025 | 812.52 | 20 | 1 | BX | 24
VF418TR | 3250616464599 | Véga enc. 4R 72M porte transp | Coffret encastré 72 M porte transp. | Coffret encastré 72 M porte transp. | 01/09/2025 | 849.13 | 20 | 1 | BX | 24
VQ06057011 | 4012002244951 | Boîte de sol 12 modules grise | Boîte de sol carrée 12 modules revêtement 5mm max Gris | Boîte de sol carrée 12 modules 219x219mm encastrement 200x200mm grise | 01/09/2025 | 107.09 | 20 | 1 | BX | 24
VQ06059005 | 4012002244968 | Boîte de sol 12 modules noire | Boîte de sol carrée 12 modules revêtement 5mm max Noir | Boîte de sol 12 modules noire | 01/09/2025 | 107.09 | 20 | 1 | BX | 24
VQ06127011 | 4012002244975 | Boîte sol 12 mod.12mm grise | Boîte de sol carrée 12 modules revêtement 12mm max Gris | Boîte de sol 12 mod. revêt. sol 12mm gr | 01/09/2025 | 104.28 | 20 | 1 | BX | 24
VQ06129005 | 4012002244982 | Boîte sol 12 mod.12mm noire | Boîte de sol carrée 12 modules revêtement 12mm max Noir | Boîte de sol 12 mod. revêt. sol 12mm nr | 01/09/2025 | 104.28 | 20 | 1 | BX | 24
VQ12057011 | 4012002244999 | Boîte de sol 24 modules grise | Boîte de sol carrée 24 modules revêtement 5mm max Gris | Boîte de sol carrée 24 modules diam 325mm encastrement diam 306mm grise | 01/09/2025 | 177.62 | 20 | 1 | BX | 24
VQ12059005 | 4012002245002 | Boîte de sol 24 modules noire | Boîte de sol carrée 24 modules revêtement 5mm max Noir | Boîte de sol 24 modules noire | 01/09/2025 | 177.62 | 20 | 1 | BX | 24
VQ12127011 | 4012002245019 | Boîte sol 24 mod.12mm grise | Boîte de sol carrée 24 modules revêtement 12mm max Gris | Boîte de sol 24 mod. revêt. sol 12mm gr | 01/09/2025 | 172.74 | 20 | 1 | BX | 24
VQ12129005 | 4012002245026 | Boîte sol 24 mod.12mm noire | Boîte de sol 24 mod. revêt. sol 12mm nr | Boîte de sol 24 mod. revêt. sol 12mm nr | 01/09/2025 | 172.74 | 20 | 1 | BX | 24
VR06057011 | 4012002245033 | Boîte sol ronde 12 mod grise | Boîte de sol ronde 12 modules diam 234mm encastrement diam 215mm grise | Boîte de sol ronde 12 modules diam 234mm encastrement diam 215mm grise | 01/09/2025 | 112.41 | 20 | 1 | BX | 24
VR06059005 | 4012002245040 | Boîte sol ronde 12 mod noire | Boîte de sol ronde 12 modules noire | Boîte de sol ronde 12 modules noire | 01/09/2025 | 112.41 | 20 | 1 | BX | 24
VR06127011 | 4012002245057 | Boîte sol 12 mod.12mm grise | Boîte de sol 12 mod. revêt. sol 12mm gr | Boîte de sol 12 mod. revêt. sol 12mm gr | 01/09/2025 | 109.45 | 20 | 1 | BX | 24
VR06129005 | 4012002245064 | Boîte sol 12 mod.12mm noire | Boîte de sol 12 mod. revêt. sol 12mm nr | Boîte de sol 12 mod. revêt. sol 12mm nr | 01/09/2025 | 109.45 | 20 | 1 | BX | 24
VR10057011 | 4012002245071 | Boîte sol ronde 20 mod grise | Boîte de sol ronde 20 modules diam 294mm encastrement diam 275mm grise | Boîte de sol ronde 20 modules diam 294mm encastrement diam 275mm grise | 01/09/2025 | 159 | 20 | 1 | BX | 24
VR10059005 | 4012002245088 | Boîte sol ronde 20 mod noire | Boîte de sol ronde 24 modules diam 325mm encastrement diam 306mm noire | Boîte de sol ronde 24 modules diam 325mm encastrement diam 306mm noire | 01/09/2025 | 159 | 20 | 1 | BX | 24
VR10127011 | 4012002245095 | Boîte sol 20 mod.12mm grise | Boîte de sol 20 mod. revêt. sol 12mm gr | Boîte de sol 20 mod. revêt. sol 12mm gr | 01/09/2025 | 154.8 | 20 | 1 | BX | 24
VR10129005 | 4012002245101 | Boîte sol 20 mod.12mm noire | Boîte de sol 20 mod. revêt. sol 12mm nr | Boîte de sol 20 mod. revêt. sol 12mm nr | 01/09/2025 | 154.8 | 20 | 1 | BX | 24
VR12057011 | 4012002245118 | Boîte sol ronde 24 mod grise | Boîte de sol ronde 24 modules revêtement 5mm max Gris | Boîte de sol ronde 24 modules grise | 01/09/2025 | 185.11 | 20 | 1 | BX | 24
VR12059005 | 4012002245125 | Boîte sol ronde 24 mod noire | Boîte de sol ronde 24 modules revêtement 5mm max Noir | Boîte de sol ronde 24 modules diam 325mm encastrement diam 306mm noire | 01/09/2025 | 185.11 | 20 | 1 | BX | 24
VR12127011 | 4012002245132 | Boîte sol 24 mod.12mm grise | Boîte de sol ronde 24 modules revêtement 12mm max Gris | Boîte de sol 24 mod. revêt. sol 12mm gr | 01/09/2025 | 180.27 | 20 | 1 | BX | 24
VR12129005 | 4012002245149 | Boîte sol 24 mod.12mm noire | Boîte de sol ronde 24 modules revêtement 12mm max Noir | Boîte de sol 24 mod. revêt. sol 12mm nr | 01/09/2025 | 180.27 | 20 | 1 | BX | 24
VS104PR | 3250616595323 | Véga sail. 1R 4M porte opaque | Coffret saillie 4 M porte opaque | Coffret saillie 4 M porte opaque | 01/09/2025 | 43.71 | 20 | 1 | BX | 24
VS104TR | 3250616595439 | Véga sail. 1R 4M porte transp | Coffret saillie 4 M porte transp. | Coffret saillie 4 M porte transp. | 01/09/2025 | 47.66 | 20 | 1 | BX | 24
VS108PR | 3250616595330 | Véga sail. 1R 8M porte opaque | Coffret saillie 8 M porte opaque | Coffret saillie 8 M porte opaque | 01/09/2025 | 60.03 | 20 | 1 | BX | 24
VS108TR | 3250616595446 | Véga sail. 1R 8M porte transp | Coffret saillie 8 M porte transp. | Coffret saillie 8 M porte transp. | 01/09/2025 | 65.55 | 20 | 1 | BX | 24
VS112PR | 3250616595347 | Véga sail. 1R 12M porte opaque | Coffret saillie 12 M porte opaque | Coffret saillie 12 M porte opaque | 01/09/2025 | 128.18 | 20 | 1 | BX | 24
VS112TR | 3250616595453 | Véga sail. 1R 12M porte transp | Coffret saillie 12 M porte transp. | Coffret saillie 12 M porte transp. | 01/09/2025 | 138.19 | 20 | 1 | BX | 24
VS212PR | 3250616595354 | Véga sail. 2R 24M porte opaque | Coffret saillie 24 M porte opaque | Coffret saillie 24 M porte opaque | 01/09/2025 | 176.32 | 20 | 1 | BX | 24
VS212TR | 3250616595460 | Véga sail. 2R 24M porte transp | Coffret saillie 24 M porte transp. | Coffret saillie 24 M porte transp. | 01/09/2025 | 190 | 20 | 1 | BX | 24
VS312PR | 3250616595361 | Véga sail. 3R 36M porte opaque | Coffret saillie 36 M porte opaque | Coffret saillie 36 M porte opaque | 01/09/2025 | 225.13 | 20 | 1 | BX | 24
VS312TR | 3250616595477 | Véga sail. 3R 36M porte transp | Coffret saillie 36 M porte transp. | Coffret saillie 36 M porte transp. | 01/09/2025 | 242.78 | 20 | 1 | BX | 24
VS412PR | 3250616595378 | Véga sail. 4R 48M porte opaque | Coffret saillie 48 M porte opaque | Coffret saillie 48 M porte opaque | 01/09/2025 | 284.31 | 20 | 1 | BX | 24
VS412TR | 3250616595484 | Véga sail. 4R 48M porte transp | Coffret saillie 48 M porte transp. | Coffret saillie 48 M porte transp. | 01/09/2025 | 306.56 | 20 | 1 | BX | 24
VU12ND | 3250616614215 | Volta enc. 1 rangée, 12M | Coffret de distribution encastré volta, 1 rangées 12 modules 356x348x98mm | Le Coffret de distribution volta , avec ses 1 rangées et 12 modules, est idéal pour les installations résidentielles. Pour des installations en encastrée, ce coffret permet une intégration facile des protections modulaires Hager. | 01/09/2025 | 220.4 | 20 | 1 | BX | 24
VU24ND | 3250616614338 | Volta enc. 2 rangées, 24M | Coffret de distribution encastré volta, 2 rangées 24 modules 505,50x348x98mm | Le Coffret de distribution volta , avec ses 2 rangées et 24 modules, est idéal pour les installations résidentielles. Pour des installations en encastrée, ce coffret permet une intégration facile des protections modulaires Hager. | 01/09/2025 | 302.51 | 20 | 1 | BX | 24
VU36ND | 3250616614437 | Volta enc. 3 rangées, 36M | Coffret de distribution encastré volta, 3 rangées 36 modules 630,50x348x98mm | Le Coffret de distribution volta , avec ses 3 rangées et 36 modules, est idéal pour les installations résidentielles. Pour des installations en encastrée, ce coffret permet une intégration facile des protections modulaires Hager. | 01/09/2025 | 395.98 | 20 | 1 | BX | 24
VU48ND | 3250616614567 | Volta enc. 4 rangées, 48M | Coffret de distribution encastré volta, 4 rangées 48 modules 755,50x348x98mm | Le Coffret de distribution volta , avec ses 4 rangées et 48 modules, est idéal pour les installations résidentielles. Pour des installations en encastrée, ce coffret permet une intégration facile des protections modulaires Hager. | 01/09/2025 | 503.22 | 20 | 1 | BX | 24
VZ001VB | 3250611025573 | Plaque ferm. std vega 18 mod | Plaque de fermeture standard pour coffret Vega largeur 18 modules | Plaque de fermeture standard pour coffret Vega largeur 18 modules | 01/09/2025 | 29.07 | 20 | 1 | BX | 24
VZ003VB | 3250611025597 | Plaque ferm. IP41 vega 18 mod | Plaque de fermeture IP41 pour coffret Vega largeur 18 modules | Plaque de fermeture IP41 pour coffret Vega largeur 18 modules | 01/09/2025 | 29.07 | 20 | 1 | BX | 24
VZ004VB | 3250611025603 | Charnières coffrets vega 18 | Jeu de 2 charnières pour coffrets vega largeur 18 modules | Jeu de 2 charnières pour coffrets vega largeur 18 modules | 01/09/2025 | 41.08 | 20 | 1 | BX | 24
VZ005VB | 3250611025610 | Kit juxt. hor. vega 18 mod. | Kit de juxtaposition horizontale pour coffrets vega largeur 18 modules | Kit de juxtaposition horizontale pour coffrets vega largeur 18 modules | 01/09/2025 | 65.06 | 20 | 1 | BX | 24
VZ006VB | 3250611025627 | Kit juxt. vert vega 18 mod. | Kit de juxtaposition vertical pour coffrets Vega largeur 18 modules | Kit de juxtaposition vertical pour coffrets Vega largeur 18 modules | 01/09/2025 | 65.06 | 20 | 1 | BX | 24
VZ008VB | 3250611025641 | Plastron vega 18 mod. 1 rangée | Plastron modualire pour coffret vega 18 modules hauteur 1 rangée | Plastron modualire pour coffret vega 18 modules hauteur 1 rangée | 01/09/2025 | 54.83 | 20 | 1 | BX | 24
VZ009VB | 3250611025658 | Kit mtge mural vega 18 mod. | Kit de montage murale classe II pour coffret vega largeur 18 modules | Kit de montage murale classe II pour coffret vega largeur 18 modules | 01/09/2025 | 54.64 | 20 | 1 | BX | 24
VZ010VB | 3250611025665 | Rail mod. vega 18 mod. | Rail de montage DIN symétrique pour coffret vega largeur 18 modules | Rail de montage DIN symétrique pour coffret vega largeur 18 modules | 01/09/2025 | 19.77 | 20 | 1 | BX | 24
VZ011VB | 3250611025672 | 4 étiq.+supports Vega 18 mod. | Jeu de 4 étiquettes avec supports pour coffrets Vega 18 modules | Jeu de 10 étiquettes avec supports pour coffrets vega largeur 18 modules | 01/09/2025 | 19.77 | 20 | 1 | BX | 24
VZ012VB | 3250611025689 | Goul.vert. vega 18mod.3rangées | Goulotte verticale pour coffrets vega largeur 18 modules 3 rangées | Goulotte verticale pour coffrets vega largeur 18 modules 3 rangées | 01/09/2025 | 24.56 | 20 | 1 | BX | 24
VZ013VB | 3250611025696 | Goul.vert. vega 18mod.4rangées | Goulotte verticale pour coffrets vega largeur 18 modules 4 rangées | Goulotte verticale pour coffrets vega largeur 18 modules 4 rangées | 01/09/2025 | 36.79 | 20 | 1 | BX | 24
VZ014VB | 3250611025702 | Goul.hor.vega 18 mod.1à4rang. | Goulotte horizontale pour coffrets vega largeur 18 modules 1 à 4 rangées | Goulotte horizontale pour coffrets vega largeur 18 modules 1 à 4 rangées | 01/09/2025 | 23.56 | 20 | 1 | BX | 24
VZ02MM | 3250611004349 | Support appareils multimedia | Support appareils multimedia, universZ | Support appareils multimedia, universZ | 01/09/2025 | 41.29 | 20 | 1 | BX | 60
VZ041VB | 3250611025719 | Kit IP41 vega 18 mod. | Kit IP41 pour coffrets vega largeur 18 modules | Kit IP41 pour coffrets vega largeur 18 modules | 01/09/2025 | 125.12 | 20 | 1 | BX | 24
VZ111N | 3250616666481 | Réhausse pr VU12ND | rehausse, Volta, 1 rangée | rehausse, Volta, 1 rangée | 01/09/2025 | 76.51 | 20 | 1 | BX | 24
VZ112N | 3250616666498 | Réhausse pr VU24ND | Rehausse volta 2 pour réduire l'encastrement de 90 à 72mm pour coffret VU24ND | Rehausse volta 2 pour réduire l'encastrement de 90 à 72mm pour coffret VU24ND | 01/09/2025 | 105.52 | 20 | 1 | BX | 24
VZ113N | 3250616666504 | Réhausse pr VU36ND | Rehausse volta 2 pour réduire l'encastrement de 90 à 72mm pour coffret VU36ND | Rehausse volta 2 pour réduire l'encastrement de 90 à 72mm pour coffret VU36ND | 01/09/2025 | 140.89 | 20 | 1 | BX | 24
VZ114N | 3250616666511 | Réhausse pr VU48ND | Rehausse volta 2 pour réduire l'encastrement de 90 à 72mm pour coffret VU48ND | Rehausse volta 2 pour réduire l'encastrement de 90 à 72mm pour coffret VU48ND | 01/09/2025 | 190.65 | 20 | 1 | BX | 24
VZ118P | 3250611019558 | Porte op. vega 18 mod. 1rang. | Porte opaque pour coffret vega largeur 18 modules hauteur 1 rangée | Porte opaque pour coffret vega largeur 18 modules hauteur 1 rangée. Les coffrets vega18 sont adaptés pour les tableaux généraux jusqu’à 125 A pour des petits locaux professionnels ou en tableau divisionnaire pour les chantiers tertiaires. | 01/09/2025 | 61.27 | 20 | 1 | BX | 24
VZ118T | 3250611019565 | Porte tran vega 18 mod. 1rang. | Porte transparente pour coffret vega largeur 18 modules hauteur 1 rangée | Porte transparente pour coffret vega 18 modules hauteur 1 rangée. Les coffrets vega18 sont adaptés pour les tableaux généraux jusqu’à 125 A pour des petits locaux professionnels ou en tableau divisionnaire pour les chantiers tertiaires | 01/09/2025 | 72.84 | 20 | 1 | BX | 24
VZ131N | 3250616666146 | Porte transp pr VU12ND | Porte transparente volta 2 - 1 rangée pour coffret VU12ND PVC poignée intégrée | Porte transparente volta 2 - 1 rangée pour coffret VU12ND PVC poignée intégrée | 01/09/2025 | 69.74 | 20 | 1 | BX | 24
VZ132N | 3250616666153 | Porte transp pr VU24ND | Porte transparente volta 2 - 2 rangées pour coffret VU24ND PVC poignée intégrée | Porte transparente volta 2 - 2 rangées pour coffret VU24ND PVC poignée intégrée | 01/09/2025 | 121.39 | 20 | 1 | BX | 24
VZ133N | 3250616666160 | Porte transp pr VU36ND | Porte transparente volta 2 - 3 rangées pour coffret VU36ND PVC poignée intégrée | Porte transparente volta 2 - 3 rangées pour coffret VU36ND PVC poignée intégrée | 01/09/2025 | 153.46 | 20 | 1 | BX | 24
VZ134N | 3250616666177 | Porte transp pr VU48ND | Porte transparente volta 2 - 4 rangées pour coffret VU48ND PVC poignée intégrée | Porte transparente volta 2 - 4 rangées pour coffret VU48ND PVC poignée intégrée | 01/09/2025 | 199.26 | 20 | 1 | BX | 24
VZ218P | 3250611019572 | Porte op. vega 18 mod. 2rang. | Porte opaque pour coffret vega largeur 18 modules hauteur 2 rangées | Porte opaque pour coffret vega largeur 18 modules hauteur 2 rangées. Les coffrets vega18 sont adaptés pour les tableaux généraux jusqu’à 125 A pour des petits locaux professionnels ou en tableau divisionnaire pour les chantiers tertiaires. | 01/09/2025 | 67.87 | 20 | 1 | BX | 24
VZ218T | 3250611019589 | Porte tran vega 18 mod. 2rang. | Porte transparente pour coffret vega largeur 18 modules hauteur 2 rangées | Porte transparente pour coffret vega 18 modules hauteur 2 rangées. Les coffrets vega18 sont adaptés pour les tableaux généraux jusqu’à 125 A pour des petits locaux professionnels ou en tableau divisionnaire pour les chantiers tertiaires | 01/09/2025 | 89.38 | 20 | 1 | BX | 24
VZ302N | 3250616667709 | Serrure à clé pr Volta | serrure à clé pour le coffret Volta standard | serrure à clé livrée complète avec 2 clés pour le coffret Volta standard | 01/09/2025 | 40.13 | 20 | 1 | BX | 24
VZ310PVB | 3250611025740 | Ferm.1242E porte op.vega 18mod | Fermeture à clé type Ronis 1242E pour porte opaque vega largeur 18 modules | Fermeture à clé type Ronis 1242E pour porte opaque vega largeur 18 modules | 01/09/2025 | 30.67 | 20 | 1 | BX | 24
VZ310TVB | 3250611025757 | Ferm.1242E porte tr.vega 18mod | Fermeture à clé type Ronis 1242E pour porte transparente vega largeur 18 modules | Fermeture à clé type Ronis 1242E pour porte transparente vega largeur 18 modules | 01/09/2025 | 30.67 | 20 | 1 | BX | 24
VZ311 | 3250616663114 | Serrure pr Vector IP55 | Serrure pour le coffret étanche Vector IP55 | Serrure à barillet avec 2 clés pour le coffret étanche Vector IP55 | 01/09/2025 | 37.42 | 20 | 1 | BX | 24
VZ311PVB | 3250611025764 | Ferm.405E porte op.vega 18mod | Fermeture à clé type Ronis 1242E pour porte opaque vega largeur 18 modules | Fermeture à clé type Ronis 1242E pour porte opaque vega largeur 18 modules | 01/09/2025 | 30.67 | 20 | 1 | BX | 24
VZ311TVB | 3250611025771 | Ferm.405E porte tr.vega 18mod | Fermeture à clé type Ronis 405E pour porte transparente vega largeur 18 modules | Fermeture à clé type Ronis 405E pour porte transparente vega largeur 18 modules | 01/09/2025 | 30.67 | 20 | 1 | BX | 24
VZ313 | 3250616663138 | Serrure à clé pr cache-bornes | Serrure à clé pour coffrets cache-bornes | Serrure à clé pour coffrets cache-bornes | 01/09/2025 | 42.06 | 20 | 1 | BX | 24
VZ318P | 3250611019596 | Porte op. vega 18 mod. 3rang. | Porte opaque pour coffret vega largeur 18 modules hauteur 3 rangées | Porte opaque pour coffret vega largeur 18 modules hauteur 3 rangées. Les coffrets vega18 sont adaptés pour les tableaux généraux jusqu’à 125 A pour des petits locaux professionnels ou en tableau divisionnaire pour les chantiers tertiaires. | 01/09/2025 | 76.13 | 20 | 1 | BX | 24
VZ318T | 3250611019602 | Porte tran vega 18 mod. 3rang. | Porte transparente pour coffret vega largeur 18 modules hauteur 3 rangées | Porte transparente pour coffret vega 18 modules hauteur 3 rangées. Les coffrets vega18 sont adaptés pour les tableaux généraux jusqu’à 125 A pour des petits locaux professionnels ou en tableau divisionnaire pour les chantiers tertiaires. | 01/09/2025 | 102.6 | 20 | 1 | BX | 24
VZ403 | 3250616664036 | Trav. mono 63A pr Volta | Traverse de distribution mono 63A Volta | Traverse de distribution mono 63A Volta | 01/09/2025 | 29.91 | 20 | 1 | BX | 24
VZ404 | 3250616664043 | Kit nettoyage coffrets | Détergent pour surfaces plastique | Détergent pour surfaces plastique. Permet de nettoyer efficacement vos coffrets plastiques. | 01/09/2025 | 87.35 | 20 | 1 | BX | 24
VZ405N | 3250616666405 | kit,Volta,de montage cloison c | Accessoires de montage pour vega D encastrée cloison creuse | Le VZ405N est un Accessoires de montage pour coffret vega D encastrée en cloison creuse. Mise en oeuvre rapide et un rendu impeccable des les tableaux électriques installés sur cloisons creuses dans les bâtiments notamment tertiaire. | 01/09/2025 | 126.16 | 20 | 1 | BX | 24
VZ410N | 3250616669260 | Equerre de jonction pr Volta | Equerre de jonction pour Volta, pour coffrets montés en cloison creuse | Equerre de jonction pour Volta, pour coffrets montés en cloison creuse | 01/09/2025 | 14.3 | 20 | 1 | BX | 24
VZ413 | 3250616664135 | Obturateurs bande 6M RAL 7035 | Obturateur en bande pour coffrets vector IP55 6 modules RAL 7035 gris clair | Obturateur en bande pour coffrets vector IP55 6 modules RAL 7035 gris clair | 01/09/2025 | 6.16 | 20 | 1 | EA | 24
VZ415 | 3250616664159 | Obturateurs bande 12M RAL 7035 | Obturateur en bande pour coffrets vector IP55 12 modules RAL 7035 gris clair | Obturateur en bande pour coffrets vector IP55 12 modules RAL 7035 gris clair | 01/09/2025 | 12.11 | 20 | 1 | EA | 24
VZ416 | 3250616664166 | Obturateurs bande 18M RAL 7035 | Obturateur en bande pour coffrets vector IP55 18 modules RAL 7035 gris clair | Obturateur en bande pour coffrets vector IP55 18 modules RAL 7035 gris clair | 01/09/2025 | 15.15 | 20 | 1 | EA | 24
VZ418P | 3250611019619 | Porte op. vega 18 mod. 4rang. | Porte opaque pour coffret vega largeur 18 modules hauteur 4 rangées | Porte opaque pour coffret vega largeur 18 modules hauteur 4 rangées. Les coffrets vega18 sont adaptés pour les tableaux généraux jusqu’à 125 A pour des petits locaux professionnels ou en tableau divisionnaire pour les chantiers tertiaires. | 01/09/2025 | 92.68 | 20 | 1 | BX | 24
VZ418T | 3250611019626 | Porte tran vega 18 mod. 4rang. | Porte transparente pour coffret vega largeur 18 modules hauteur 4 rangées | Porte transparente pour coffret vega 18 modules hauteur 4 rangées. Les coffrets vega18 sont adaptés pour les tableaux généraux jusqu’à 125 A pour des petits locaux professionnels ou en tableau divisionnaire pour les chantiers tertiaires | 01/09/2025 | 124.09 | 20 | 1 | BX | 24
VZ428 | 3250616664289 | Trav. 3P+N 63A pr Volta | Traverse de distribution 3Ph+N 63A Volta | Traverse de distribution 3Ph+N 63A Volta | 01/09/2025 | 34.4 | 20 | 1 | BX | 24
VZ455 | 3250616664555 | Barrette de repiquage isolée | Barrette de repiquage isolée | Barrette de repiquage isolée | 01/09/2025 | 19.36 | 20 | 1 | EA | 24
VZ455N | 3250616666412 | Jeu de 10 bornes N pr Volta | Bornier de raccordement SanVis phase volta 2 | Bornier de raccordement SanVis phase volta 2 | 01/09/2025 | 54.6 | 20 | 1 | BX | 24
VZ455P | 3250616666436 | Jeu de 10 bornes Ph pr Volta | borne de phase EIB, Volta, QC | borne de phase EIB, Volta, QC | 01/09/2025 | 54.61 | 20 | 1 | BX | 24
VZ535 | 3250616668997 | Clip schéma Volta et Vega | Clip schéma Volta et Vega - Se clipse dans la porte pour ranger le schéma | Clip schéma Volta et Vega - Se clipse dans la porte pour ranger le schéma | 01/09/2025 | 11.08 | 20 | 1 | BX | 24
VZ536 | 3250616666344 | Protection-plâtre pr VU12ND | Protection de chantier dissuade le vol de matériels pour VU12ND réutilisable | Protection de chantier dissuade le vol de matériels pour VU12ND réutilisable | 01/09/2025 | 9.7 | 20 | 1 | EA | 24
VZ537 | 3250616666351 | Protection-plâtre pr VU24ND | Protection de chantier dissuade le vol de matériels pour VU24ND réutilisable | Protection de chantier dissuade le vol de matériels pour VU24ND réutilisable | 01/09/2025 | 13.31 | 20 | 1 | EA | 24
VZ538 | 3250616666368 | Protection-plâtre pr VU36ND | Protection de chantier dissuade le vol de matériels pour VU36ND réutilisable | Protection de chantier dissuade le vol de matériels pour VU36ND réutilisable | 01/09/2025 | 17.74 | 20 | 1 | EA | 24
VZ539 | 3250616666375 | Protection-plâtre pr VU48ND | Protection de chantier dissuade le vol de matériels pour VU48ND réutilisable | Protection de chantier dissuade le vol de matériels pour VU48ND réutilisable | 01/09/2025 | 24 | 20 | 1 | EA | 24
VZ604 | 3250616666047 | Bande marquage pr Volta | Bande marquage protégée pour Volta 14 modules | Bande marquage protégée pour Volta 14 modules | 01/09/2025 | 11.26 | 20 | 1 | BX | 24
VZ699 | 3250616666993 | Clip-câbles pr Volta | Clip-câbles volta 2 pour le maintien et guidage latéral des fils | Clip-câbles volta 2 pour le maintien et guidage latéral des fils | 01/09/2025 | 2.6 | 20 | 1 | BX | 24
VZ699N | 3250616655645 | Bracelets guide-fils VF,VS&VB | Jeu de 10 bracelets guide-fils pour coffrets vega largeurs 12 et 18 modules | Jeu de 10 bracelets guide-fils pour coffrets vega largeurs 12 et 18 modules | 01/09/2025 | 2.81 | 20 | 1 | BX | 24
VZ705N | 3250616655690 | Sup. pr bornier VF/VS 4M | traverse pour bornier SanVis VF/VS 4M | traverse pour bornier SanVis VF/VS 4M | 01/09/2025 | 2.6 | 20 | 1 | BX | 24
VZ706N | 3250616655706 | Sup. pr bornier VF/VS 8M | traverse pour bornier SanVis VF/VS 8M | traverse pour bornier SanVis VF/VS 8M | 01/09/2025 | 4.05 | 20 | 1 | BX | 24
VZ707N | 3250616655713 | Sup. pr bornier VF/VS 12M | traverse pour bornier SanVis VF/VS 12M | traverse pour bornier SanVis VF/VS 12M | 01/09/2025 | 6.6 | 20 | 1 | BX | 24
VZ708N | 3250616655720 | Trav. pr bornier VF/VS 18/22M | traverse pour bornier SanVis VF/VS 18/22M | traverse pour bornier SanVis VF/VS 18/22M | 01/09/2025 | 8.14 | 20 | 1 | BX | 24
VZ711 | 3250616667112 | Sup. bornier Volta,Vector,Gala | Support bornier Sanvis Volta,Vector,Gala | Support bornier Sanvis Volta,Vector,Gala | 01/09/2025 | 6.47 | 20 | 1 | BX | 24
VZ741 | 3250617860482 | Plaque passe fils IP41 VegaD | Plaque passe fils IP41 pour coffrets VegaD | Plaque passe fils IP41 pour coffrets VegaD | 01/09/2025 | 158.86 | 20 | 1 | BX | 24
VZ743 | 3250616667433 | Bornier isolé pr Vector IP55 | Bornier isole 7 bornes vector IP55 | Bornier isole 7 bornes vector IP55 | 01/09/2025 | 30.4 | 20 | 1 | BX | 24
VZ744 | 3250616667440 | Adaptateur | Adaptateur | Adaptateur | 01/09/2025 | 9.02 | 20 | 1 | BX | 24
VZ747 | 3250616667471 | Finition goul/coff 12M Vector | Accessoire de finition goulotte/coffret vector IP55 12 modules | Accessoire de finition goulotte/coffret vector IP55 12 modules | 01/09/2025 | 26.04 | 20 | 1 | BX | 24
VZ748 | 3250616667488 | Finition goul/coff 18M Vector | Accessoire de finition goulotte/coffret vector IP55 18 modules | Accessoire de finition goulotte/coffret vector IP55 18 modules | 01/09/2025 | 39.26 | 20 | 1 | BX | 24
VZ754 | 3250616667549 | Manchons accou. pr Vector IP55 | Manchons d'accouplement vector IP55 | Manchons d'accouplement vector IP55 | 01/09/2025 | 23.22 | 20 | 1 | BX | 24
VZ758 | 3250616667587 | Passe-câble | Passe-câble vector pour réduction du degré de protection à IP54 | Passe-câble vector pour réduction du degré de protection à IP54 | 01/09/2025 | 22.9 | 20 | 1 | BX | 24
VZ787N | 3250616655966 | Porte-étiq. transp VF/VS 450mm | portes-étiquettes transparents VF/VS 450mm (contenu 5 pièces) | portes-étiquettes transparents VF/VS 450mm (contenu 5 pièces) | 01/09/2025 | 15.51 | 20 | 1 | BX | 24
VZ788N | 3250616655973 | Etiquettes autocol. 396 mm | étiquettes autocollantes 396 mm (contenu 10 pièces) | étiquettes autocollantes 396 mm (contenu 10 pièces) | 01/09/2025 | 2.13 | 20 | 1 | BX | 24
VZ794N | 3250616656147 | Serrure à clé pr VF/VS | serrure à clé VF/VS | serrure à clé VF/VS | 01/09/2025 | 40.09 | 20 | 1 | BX | 24
WDW070 | 3250617032643 | Bte. d`enc.WDI07x, saillie | Boîtier à encastrer pour WDI07x, saillie | Boîtier à encastrer pour WDI07x, saillie | 01/09/2025 | 154.56 | 20 | 1 | BX | 24
WDW071 | 3250617032650 | Bte. d`enc. WDI07x, affleur. | Boîtier à encastrer pour WDI07x, montage affleurant | Boîtier à encastrer pour WDI07x, montage affleurant | 01/09/2025 | 304.64 | 20 | 1 | BX | 24
WDW100 | 3250617032667 | Bte. d`enc. WDI10x, saillie | Boîtier à encastrer pour WDI10x, saillie | Boîtier à encastrer pour WDI10x, saillie | 01/09/2025 | 187.84 | 20 | 1 | BX | 24
WDW101 | 3250617032674 | Bte. d`enc. WDI10x, affleur. | Boîtier à encastrer pour WDI10x, montage affleurant | Boîtier à encastrer pour WDI10x, montage affleurant | 01/09/2025 | 372.56 | 20 | 1 | BX | 24
WDW160 | 3250617032681 | Bte. d`enc. WDI16x saillie | Boîtier à encastrer pour WDI16x, saillie | Boîtier à encastrer pour WDI16x, saillie | 01/09/2025 | 216.13 | 20 | 1 | BX | 24
WDW161 | 3250617032698 | Bte. d`enc. WDI16x, affleur. | Boîtier à encastrer pour WDI16x, montage affleurant | Boîtier à encastrer pour WDI16x, montage affleurant | 01/09/2025 | 486.7 | 20 | 1 | BX | 24
WE001 | 3250617100014 | Interrupteur va-et-vient Pure | Interrupteur Essensya va et vient, finition Pure | L'Interrupteur va et vient 10A WE001 fait partie de la gamme Essensya. Pure. A compléter d'une plaque de finition Essensya pour une solution complète. Livré avec une protection de chantier. | 01/09/2025 | 7.19 | 20 | 1 | EA | 24
WE00150 | 3250617110662 | Essensya Lot de 50 inter. V&V | Interrupteur Essensya Lot de 50 va et vient Pure | Le lot de 50 Interrupteurs va et vient 10A WE00150 fait partie de la gamme Essensya. Pure. Livré dans un carton sans emballage plastique. A compléter d'une plaque de finition Essensya pour une solution complète. | 01/09/2025 | 346.04 | 20 | 1 | BX | 24
WE001A | 3250617105019 | Interrupteur va-et-vient anthracite | Interrupteur Essensya Lot de 50 va et vient Anthracite | Le lot de 50 Interrupteurs va et vient 10A WE001A fait partie de la gamme Essensya. Coloris Anthracite. Livré dans un carton sans emballage plastique. A compléter d'une plaque de finition Essensya pour une solution complète. | 01/09/2025 | 9.03 | 20 | 1 | EA | 24
WE010 | 3250617100106 | Essensya Permutateur | Permutateur Essensya 10A, finition Pure | Le permutateur WE010 fait partie de la gamme Essensya. 10A. Finition : Pure. A compléter d'une plaque de finition Essensya pour une solution complète. Livré avec une protection de chantier. | 01/09/2025 | 30.27 | 20 | 1 | EA | 24
WE010A | 3250617105033 | Permutateur anthracite | Permutateur Essensya 10A, finition Anthracite | Le permutateur WE010A fait partie de la gamme Essensya. Couleur : Anthracite. A compléter d'une plaque de finition Essensya pour une solution complète. Livré avec une protection de chantier. | 01/09/2025 | 31.9 | 20 | 1 | EA | 24
WE022 | 3250617100229 | InterBP pure | InterBP Duo Essensya va et vient ou bouton poussoir Pure | L'interBP Duo va et vient ou bouton poussoir WE022 fait partie de la gamme Essensya. Couleur : Pure. A compléter d'une plaque de finition Essensya pour une solution complète. | 01/09/2025 | 7.89 | 20 | 1 | EA | 24
WE022A | 3250617105040 | InterBP anthracite | InterBP Duo Essensya va et vient ou bouton poussoir Anthracite | L'interBP Duo va et vient ou bouton poussoir WE022A fait partie de la gamme Essensya. Couleur : Anthracite. A compléter d'une plaque de finition Essensya pour une solution complète. | 01/09/2025 | 9.94 | 20 | 1 | EA | 24
WE022G | 3250617130226 | InterBP pure griffes | InterBP Duo Essensya va et vient ou bouton poussoir avec griffes Pure | L'interBP Duo Essensya va et vient ou bouton poussoir avec griffes WE022G fait partie de la gamme Essensya. Couleur : Pure. A compléter d'une plaque de finition Essensya pour une solution complète. | 01/09/2025 | 9.75 | 20 | 1 | EA | 24
WE023 | 3250617100236 | InterBP voyant pure | InterBP Duo Essensya va et vient ou bouton poussoir à voyant Pure | L'interBP Duo Essensya va et vient ou bouton poussoir à voyant WE023 fait partie de la gamme Essensya. Couleur : Pure. A compléter d'une plaque de finition Essensya pour une solution complète. | 01/09/2025 | 13.39 | 20 | 1 | EA | 24
WE023A | 3250617105057 | InterBP voyant anthracite | InterBP Duo Essensya va et vient ou bouton poussoir à voyant Anthracite | L'interBP Duo Essensya va et vient ou bouton poussoir à voyant WE023A fait partie de la gamme Essensya. Couleur : Anthracite. A compléter d'une plaque de finition Essensya pour une solution complète. | 01/09/2025 | 18.53 | 20 | 1 | EA | 24
WE025 | 3250617100250 | InterBP P.Etiquette pure | InterBP Duo Essensya va et vient ou bouton poussoir porte étiquette Pure | L'interBP Duo va et vient ou bouton poussoir avec porte étiquette WE025 fait partie de la gamme Essensya. Couleur : Pure. A compléter d'une plaque de finition Essensya pour une solution complète. | 01/09/2025 | 10.09 | 20 | 1 | EA | 24
WE040 | 3250617100403 | Essensya Double inter. V&V | Double Interrupteur Essensya va et vient Pure | Le double Interrupteur 10A va et vient WE040 fait partie de la gamme Essensya. Pure. A compléter d'une plaque de finition Essensya pour une solution complète. Livré avec une protection de chantier. | 01/09/2025 | 20.42 | 20 | 1 | EA | 24
WE040A | 3250617105064 | Double inter v&v anthracite | Double Interrupteur Essensya va et vient Anthracite | Le double Interrupteur 10A va et vient WE040A fait partie de la gamme Essensya. Anthracite. A compléter d'une plaque de finition Essensya pour une solution complète. Livré avec une protection de chantier. | 01/09/2025 | 18.87 | 20 | 1 | EA | 24
WE044 | 3250617100441 | Dble InterBP pure | Double InterBP Duo Essensya va et vient ou bouton poussoir Pure | Le double interBP Duo va et vient ou bouton poussoir WE044 fait partie de la gamme Essensya. Couleur : Pure. A compléter d'une plaque de finition Essensya pour une solution complète. | 01/09/2025 | 22.46 | 20 | 1 | EA | 24
WE044A | 3250617105071 | Dble InterBP anthracite | Double InterBP Duo Essensya va et vient ou bouton poussoir Anthracite | Le double interBP Duo va et vient ou bouton poussoir WE044A fait partie de la gamme Essensya. Couleur : Anthracite. A compléter d'une plaque de finition Essensya pour une solution complète. | 01/09/2025 | 20.76 | 20 | 1 | EA | 24
WE044G | 3250617130448 | Dble InterBP griffes | Double InterBP Duo Essensya va et vient ou bouton poussoir à griffes Pure | Le double interBP Duo va et vient ou bouton poussoir avec griffes WE044G fait partie de la gamme Essensya. Couleur : Pure. A compléter d'une plaque de finition Essensya pour une solution complète. | 01/09/2025 | 24.32 | 20 | 1 | EA | 24
WE045 | 3250617100458 | Dble InterBP voyant | Double InterBP Duo Essensya va et vient ou bouton poussoir à voyant Pure | Le double interBP Duo va et vient ou bouton poussoir à voyant WE045 fait partie de la gamme Essensya. Couleur : Pure. A compléter d'une plaque de finition Essensya pour une solution complète. | 01/09/2025 | 31.61 | 20 | 1 | EA | 24
WE045A | 3250617105088 | Dble InterBP voyant anthracite | Double InterBP Duo Essensya va et vient ou bouton poussoir à voyant Anthracite | Le double interBP Duo va et vient ou bouton poussoir à voyant WE045A fait partie de la gamme Essensya. Couleur : Anthracite. A compléter d'une plaque de finition Essensya pour une solution complète. | 01/09/2025 | 36.15 | 20 | 1 | EA | 24
WE046 | 3250617100465 | InterBP+InterBP voyant pure | Double InterBP Duo Essensya un voyant et va vient ou bouton poussoir Pure | Le double interBP Duo va et vient ou bouton poussoir WE046 fait partie de la gamme Essensya. Couleur : Pure. A compléter d'une plaque de finition Essensya pour une solution complète. | 01/09/2025 | 29.64 | 20 | 1 | EA | 24
WE049 | 3250617100496 | InterBP VMC pure | InterBP Duo Essensya VMC va et vient ou bouton poussoir Pure | L'interBP Duo va et vient ou bouton poussoir VMC WE049 fait partie de la gamme Essensya. Couleur : Pure. A compléter d'une plaque de finition Essensya pour une solution complète. Livré avec une protection de chantier. | 01/09/2025 | 16.66 | 20 | 1 | EA | 24
WE049A | 3250617105095 | InterBP VMC anthracite | InterBP Duo Essensya VMC va et vient ou bouton poussoir Anthracite | L'interBP Duo va et vient ou bouton poussoir VMC WE049A fait partie de la gamme Essensya. Couleur : Anthracite. A compléter d'une plaque de finition Essensya pour une solution complète. Livré avec une protection de chantier. | 01/09/2025 | 15.59 | 20 | 1 | EA | 24
WE052 | 3250617204866 | InterAuto 2 fils Pure | Interrupteur automatique Essensya 2 fils Pure | L'interrupteur automatique 2 fils WE052 fait partie de la gamme Essensya. Pure. A compléter d'une plaque de finition Essensya pour une solution complète. | 01/09/2025 | 116.99 | 20 | 1 | BX | 24
WE052A | 3250617105286 | Inter Auto 2 fils anthracite | Interrupteur automatique Essensya 2 fils Anthracite | L'interrupteur automatique 2 fils WE052A fait partie de la gamme Essensya. Anthracite. A compléter d'une plaque de finition Essensya pour une solution complète. | 01/09/2025 | 116.69 | 20 | 1 | BX | 24
WE053 | 3250617204880 | InterAuto 3 fils Pure | Interrupteur automatique Essensya 3 fils Pure | L'interrupteur automatique 3 fils WE053 fait partie de la gamme Essensya. Pure. A compléter d'une plaque de finition Essensya pour une solution complète. | 01/09/2025 | 132.42 | 20 | 1 | BX | 24
WE053A | 3250617105293 | Inter Auto 3 fils anthracite | Interrupteur automatique Essensya 3 fils Anthracite | L'interrupteur automatique 3 fils WE053A fait partie de la gamme Essensya. Anthracite. A compléter d'une plaque de finition Essensya pour une solution complète. | 01/09/2025 | 141.44 | 20 | 1 | BX | 24
WE054 | 3250617204903 | InterAuto Escalier/Esclave P. | Interrupteur automatique Essensya escalier et esclave Pure | L'interrupteur automatique pour escalier et esclave WE054 fait partie de la gamme Essensya. Pure. A compléter d'une plaque de finition Essensya pour une solution complète. | 01/09/2025 | 107.47 | 20 | 1 | BX | 24
WE062 | 3250617120579 | Variateur Rotatif pure | Variateur Essensya rotatif Finition Pure | Le variateur rotatif WE062 fait partie de la gamme Essensya. Finition Pure. A compléter d'une plaque de finition Essensya pour une solution complète. | 01/09/2025 | 100.08 | 20 | 1 | BX | 24
WE062A | 3250617105309 | Variateur Rotatif anthracite | Variateur Essensya rotatif Anthracite | Le variateur rotatif WE062A fait partie de la gamme Essensya. Anthracite. A compléter d'une plaque de finition Essensya pour une solution complète. | 01/09/2025 | 109.1 | 20 | 1 | BX | 24
WE063 | 3250617100632 | Variateur Poussoir pure | Variateur Poussoir pure essensya | Variateur Poussoir pure essensya | 01/09/2025 | 100.08 | 20 | 1 | BX | 24
WE100 | 3250617101004 | Essensya Prise 2P+T 16A SanVis | Prise de courant Essensya 2P+T Finition Pure | La prise de courant 2 P+T 16A, 250V WE100 fait partie de la gamme Essensya. Pure. A compléter d'une plaque de finition Essensya pour une solution complète. | 01/09/2025 | 6.14 | 20 | 1 | EA | 24
WE10050 | 3250617110679 | Ess. Lot de 50 prises 2P+T 16A | Prise de courant Essensya 2P+T Lot de 50 Pure | La prise de courant 2 P+T par lot de 50 WE10050 fait partie de la gamme Essensya. Pure. Packaging sans emballage en plastique. A compléter d'une plaque de finition Essensya pour une solution complète. | 01/09/2025 | 297.37 | 20 | 1 | BX | 24
WE100A | 3250617105262 | Prise 2P+T SansVis anthracite | Prise de courant Essensya 2P+T Anthracite | La prise de courant 2 P+T 16A, 250V WE100A fait partie de la gamme Essensya. Anthracite. A compléter d'une plaque de finition Essensya pour une solution complète. | 01/09/2025 | 8.26 | 20 | 1 | EA | 24
WE100G | 3250617131001 | Ess. 2P+T 16A SanVis à griffes | Prise de courant Essensya 2P+T à griffes Pure | La prise de courant 2 P+T à griffes WE100G fait partie de la gamme Essensya. Pure. A compléter d'une plaque de finition Essensya pour une solution complète. | 01/09/2025 | 8.84 | 20 | 1 | EA | 24
WE102 | 3250617101028 | Essensya Prise 2P 16A à vis | Prise de courant Essensya 2P Pure | La prise de courant spéciale rénovation 2 P WE102 fait partie de la gamme Essensya. Pure. A compléter d'une plaque de finition Essensya pour une solution complète. | 01/09/2025 | 9.1 | 20 | 1 | EA | 24
WE102A | 3250617105279 | Prise 2P SansVis anthracite | Prise de courant Essensya 2P Finition Anthracite | La prise de courant spéciale rénovation 2 P WE102A fait partie de la gamme Essensya. Anthracite. A compléter d'une plaque de finition Essensya pour une solution complète. | 01/09/2025 | 12.43 | 20 | 1 | EA | 24
WE102G | 3250617131025 | Ess. PC 2P 16A à vis à griffes | Prise de courant Essensya 2P à griffes Pure | La prise de courant spéciale rénovation 2 P à griffes WE102G fait partie de la gamme Essensya. Pure. A compléter d'une plaque de finition Essensya pour une solution complète. | 01/09/2025 | 10.34 | 20 | 1 | EA | 24
WE104 | 3250617205146 | Prise 2P+T rénovation Pure | Prise 2P+T essensya spéciale rénovation Pure | Prise de courant 2P+T essensya spéciale rénovation Pure | 01/09/2025 | 8.21 | 20 | 1 | EA | 24
WE106 | 3250617205108 | Prise de courant aff 2P+T pure | Prise de courant affleurante Essensya 2P+T Pure | La prise de courant affleurante 2P+T 16A WE106 finition Pure fait partie de la gamme Essensya. Cette référence regroupe le support, le mécanisme et l'enjoliveur. | 01/09/2025 | 6.14 | 20 | 1 | EA | 24
WE10650 | 3250617200271 | Prise courant aff 2P+T - 50 | Prise de courant affleurante Essensya 2P+T Pure. Lot de 50 | Le lot de 50 prises de courants affleurantes 2P+T 16A WE10650 finition Pure fait partie de la gamme Essensya. Cette référence regroupe le support, le mécanisme et l'enjoliveur. | 01/09/2025 | 297.37 | 20 | 1 | BX | 24
WE106A | 3250617105347 | Prise de courant aff 2P+T anth | Prise de courant affleurante Essensya 2P+T Anthracite | La prise de courant affleurante 2P+T 16A WE106A finition Anthracite fait partie de la gamme Essensya. Cette référence regroupe le support, le mécanisme et l'enjoliveur. | 01/09/2025 | 8.26 | 20 | 1 | EA | 24
WE106G | 3250617200264 | Prise courant aff 2P+T pure G | Prise de courant affleurante Essensya 2P+T Pure. Version avec griffes | La prise de courant affleurante 2P+T 16A WE106G finition Pure fait partie de la gamme Essensya. Cette version inclue des griffes de fixation. Idéal pour vos rénovations. Cette référence regroupe le support, le mécanisme et l'enjoliveur. | 01/09/2025 | 8.84 | 20 | 1 | EA | 24
WE112 | 3250617204965 | Chargeur A+A blanc | Chargeur double USB A+A blanc essensya | Chargeur double USB A+A blanc essensya | 01/09/2025 | 50.8 | 20 | 1 | BX | 24
WE113 | 3250617205672 | Chargeur USB A+C pure | Chargeur Essensya double USB A+C 15W Finition Pure | Le chargeur double USB A+C 15W WE113 fait partie de la gamme Essensya. Pure. A compléter d'une plaque de finition Essensya pour une solution complète. | 01/09/2025 | 50.79 | 20 | 1 | BX | 24
WE113A | 3250617105316 | Chargeur Dble USB A+C anthra | Chargeur Essensya double USB A+C 15W Finition Anthracite | Le chargeurdouble USB A+C 15W WE113A fait partie de la gamme Essensya. Finition Anthracite. A compléter d'une plaque de finition Essensya pour une solution complète. | 01/09/2025 | 48.67 | 20 | 1 | BX | 24
WE114 | 3250617205696 | Prise courant aff USB-C pure | Prise de courant affleurante Essensya 2P+T avec USB-C Pure | La prise de courant affleurante WE114 finition Pure fait partie de la gamme Essensya. Un port USB-C de puissance 7,5W est intégré dans la prise. Cette référence regroupe le support, le mécanisme et l'enjoliveur. | 01/09/2025 | 52.92 | 20 | 1 | BX | 24
WE114A | 3250617105330 | Prise courant aff USB-C anth | Prise de courant affleurante Essensya 2P+T avec USB-C Anthracite | La prise de courant affleurante WE114A finition Anthracite fait partie de la gamme Essensya. Un port USB-C de puissance 7,5W est intégré dans la prise. Cette référence regroupe le support, le mécanisme et l'enjoliveur. | 01/09/2025 | 55.68 | 20 | 1 | BX | 24
WE115 | 3250617200790 | Chargeur USB-C 65W pure | Chargeur Essensya USB C 65W Finition Pure | Le chargeur rapide USB C 65W WE115 fait partie de la gamme Essensya. Finition Pure. A compléter d'une plaque de finition Essensya pour une solution complète. | 01/09/2025 | 107.53 | 20 | 1 | BX | 24
WE115A | 3250617105323 | Chargeur USB-C 65W anthracite | Prise Essensya USB C Charge rapide 65W Anthracite | La prise USB-C WE115A finition Anthracite fait partie de la gamme Essensya. Cette prise USB-C permet de charger rapidement grâce à sa puissance de 65W. La référence comporte le support, le mécanisme et l'enjoliveur. | 01/09/2025 | 114.6 | 20 | 1 | BX | 24
WE122 | 3250617101226 | Essensya Prise double 2P+T | Prise double Essensya 2P+T Pré cablées Pure | La prise double pré-cablées 2P+T WE122 fait partie de la gamme Essensya. Pure. A compléter d'une plaque de finition Essensya pour une solution complète. | 01/09/2025 | 18.54 | 20 | 1 | EA | 24
WE122A | 3250617105101 | Prise double 2P+T anthracite | Prise double Essensya 2P+T Pré cablées Anthracite | La prise double pré-cablées 2P+T WE122A fait partie de la gamme Essensya. Anthracite. A compléter d'une plaque de finition Essensya pour une solution complète. | 01/09/2025 | 25.75 | 20 | 1 | EA | 24
WE123 | 3250617101233 | Essensya Prise triple 2P+T | Prise triple Essensya 2P+T Pré cablées Pure | La prise triple pré-cablées 2P+T WE123 fait partie de la gamme Essensya. Pure. A compléter d'une plaque de finition Essensya pour une solution complète. | 01/09/2025 | 28.15 | 20 | 1 | EA | 24
WE123A | 3250617105118 | Prise triple 2P+T anthracite | Prise triple Essensya 2P+T Pré cablées Anthracite | La prise triple pré-cablées 2P+T WE123A fait partie de la gamme Essensya. Anthracite. A compléter d'une plaque de finition Essensya pour une solution complète. | 01/09/2025 | 36.22 | 20 | 1 | EA | 24
WE154 | 3250617100038 | Sortie de câble étanche blanc | Sortie de câble Essensya monobloc IP44 finition Pure | La sortie de câble monobloc WE154 fait partie de la gamme Essensya. IP44. Finition Pure. | 01/09/2025 | 12.55 | 20 | 1 | EA | 24
WE154A | 3250617105125 | Sortie de câble IP44 anthra | Sortie de câble Essensya monobloc IP44 finition Anthracite | La sortie de câble monobloc WE154A fait partie de la gamme Essensya. IP44. Finition Anthracite. | 01/09/2025 | 12.19 | 20 | 1 | EA | 24
WE155 | 3250617101554 | Sortie de câble | Sortie de câble Essensya monobloc finition Pure | La sortie de câble monobloc WE155 fait partie de la gamme Essensya. Finition Pure. Livré complet avec support et plaque spécifique. | 01/09/2025 | 6.57 | 20 | 1 | EA | 24
WE155A | 3250617105132 | Sortie de câble anthracite | Sortie de câble Essensya monobloc Anthracite | La sortie de câble monobloc WE155A fait partie de la gamme Essensya. Finition Anthracite. Livré complet avec support et plaque spécifique. | 01/09/2025 | 5.17 | 20 | 1 | EA | 24
WE156 | 3250617101561 | Essensya Sortie de câbles | Sortie de câble Essensya finition Pure | La sortie de câble WE156 fait partie de la gamme Essensya. Pure. A compléter d'une plaque de finition Essensya pour une solution complète. | 01/09/2025 | 9.99 | 20 | 1 | EA | 24
WE156A | 3250617105149 | Sortie de câble anthracite | Sortie de câble Essensya finition Anthracite | La sortie de câble WE156A fait partie de la gamme Essensya. Anthracite. A compléter d'une plaque de finition Essensya pour une solution complète. | 01/09/2025 | 9.24 | 20 | 1 | EA | 24
WE157 | 3250617101578 | Essensya Obturateur | Obturateur pour gamme Essensya finition Pure | L'obturateur WE157 fait partie de la gamme Essensya. Pure. A compléter d'une plaque de finition Essensya pour une solution complète. | 01/09/2025 | 9.65 | 20 | 1 | EA | 24
WE157A | 3250617105156 | Obturateur anthracite | Obturateur pour gamme Essensya finition Anthracite | L'obturateur WE157A fait partie de la gamme Essensya. Anthracite. A compléter d'une plaque de finition Essensya pour une solution complète. | 01/09/2025 | 8.89 | 20 | 1 | EA | 24
WE200 | 3250617102001 | Essensya Prise Téléphone T | Prise T téléphone Essensya finition Pure | La prise T téléphone WE200 fait partie de la gamme Essensya. Anthracite. A compléter d'une plaque de finition Essensya pour une solution complète. | 01/09/2025 | 20.52 | 20 | 1 | EA | 24
WE200A | 3250617105163 | Prise T anthracite | Prise T téléphone Essensya finition Anthracite | La prise téléphone WE200A fait partie de la gamme Essensya. Finition Anthracite. A compléter d'une plaque de finition Essensya pour une solution complète. | 01/09/2025 | 17.06 | 20 | 1 | EA | 24
WE222 | 3250617204989 | RJ45 CAT.5e FTP simple Pure | RJ45 Essensya Cat 5e FTP Pure | La prise RJ45 cat 5e FTP WE222 fait partie de la gamme Essensya. Pure. A compléter d'une plaque de finition Essensya pour une solution complète. | 01/09/2025 | 17.36 | 20 | 1 | EA | 24
WE224 | 3250617205009 | RJ45 CAT.6 FTP simple Pure | RJ45 Essensya Cat 6 FTP simple finition Pure | La prise RJ45 cat 6 FTP WE224 fait partie de la gamme Essensya. Pure. A compléter d'une plaque de finition Essensya pour une solution complète. | 01/09/2025 | 21.3 | 20 | 1 | EA | 24
WE224A | 3250617105170 | RJ45 CAT.6 FTP anthracite | RJ45 Essensya Cat 6 FTP simple finition Anthracite | La prise RJ45 cat 6 FTP WE224A fait partie de la gamme Essensya. Anthracite. A compléter d'une plaque de finition Essensya pour une solution complète. | 01/09/2025 | 23.8 | 20 | 1 | EA | 24
WE225 | 3250617205023 | RJ45 CAT.6 UTP simple Pure | RJ45 Essensya Cat 6 UTP simple finition Pure | La prise simple RJ45 cat 6 UTP WE225 fait partie de la gamme Essensya. Finition Pure. A compléter d'une plaque de finition Essensya pour une solution complète. | 01/09/2025 | 20.69 | 20 | 1 | EA | 24
WE225A | 3250617105187 | RJ45 CAT.6 UTP anthracite | RJ45 Essensya Cat 6 UTP simple finition Anthracite | La prise simple RJ45 cat 6 UTP WE225A fait partie de la gamme Essensya. Finition Anthracite. A compléter d'une plaque de finition Essensya pour une solution complète. | 01/09/2025 | 24.24 | 20 | 1 | EA | 24
WE226 | 3250617102261 | ess. RJ45 Cat.6 STP Gr3 Blanc | RJ45 Essensya Cat 6 STP simple finition Pure | La prise RJ45 simple cat 6 STP WE226 fait partie de la gamme Essensya. Finition Pure. A compléter d'une plaque de finition Essensya pour une solution complète. | 01/09/2025 | 32.37 | 20 | 1 | EA | 24
WE226A | 3250617105194 | RJ45 CAT.6 STP anthracite | RJ45 Essensya Cat 6 STP simple finition Anthracite | La prise RJ45 cat 6 STP WE226A fait partie de la gamme Essensya. Anthracite. A compléter d'une plaque de finition Essensya pour une solution complète. | 01/09/2025 | 31.7 | 20 | 1 | EA | 24
WE227 | 3250617205047 | RJ45 CAT.6 STP dble Gr.2TV P. | RJ45 essensya CAT.6 STP double Gr.2TV Pure | Prise RJ45 double essensya catégorie 6 STP grade 2 TV Pure | 01/09/2025 | 49.59 | 20 | 1 | EA | 24
WE228 | 3250617102285 | ess. RJ45 Cat.6a STP Gr3TV Bl. | RJ45 Essensya Cat 6A STP simple finition Pure | La prise simple RJ45 cat 6A STP WE228 fait partie de la gamme Essensya. Finition Pure. A compléter d'une plaque de finition Essensya pour une solution complète. | 01/09/2025 | 25.62 | 20 | 1 | EA | 24
WE228A | 3250617105200 | RJ45 CAT.6A STP Gr3TV anthra | RJ45 Essensya CAT.6A STP simple finition Anthracite | La prise simple RJ45 cat 6A STP WE228A fait partie de la gamme Essensya. Finition Anthracite. A compléter d'une plaque de finition Essensya pour une solution complète. | 01/09/2025 | 33.73 | 20 | 1 | EA | 24
WE229 | 3250617205061 | RJ45 CAT.6A STP dble Gr.3TV P. | RJ45 essensya CAT.6A STP double Gr.3TV Pure | Prise RJ45 double essensya catégorie 6A STP grade 3 TV Pure | 01/09/2025 | 51.96 | 20 | 1 | EA | 24
WE250 | 3250617102506 | Essensya Prise TV directe | Prise Essensya TV directe , finition Pure | La prise TV directe WE250 fait partie de la gamme Essensya. Pure. A compléter d'une plaque de finition Essensya pour une solution complète. | 01/09/2025 | 14.96 | 20 | 1 | EA | 24
WE250A | 3250617105217 | TV directe anthracite | Prise Essensya TV directe finition Anthracite | La prise TV directe WE250A fait partie de la gamme Essensya. Anthracite. A compléter d'une plaque de finition Essensya pour une solution complète. | 01/09/2025 | 15.59 | 20 | 1 | EA | 24
WE253 | 3250617102537 | Essensya Prise TV+FM directe | Prise Essensya TV + FM double finition Pure | La prise TV + FM double WE253 fait partie de la gamme Essensya. Finition Pure. A compléter d'une plaque de finition Essensya pour une solution complète. | 01/09/2025 | 33.01 | 20 | 1 | EA | 24
WE253A | 3250617105224 | TV+FM double direct anthracite | Prise Essensya TV+FM directe finition Anthracite | La prise TV + FM double WE253A fait partie de la gamme Essensya. Anthracite. A compléter d'une plaque de finition Essensya pour une solution complète. | 01/09/2025 | 37.3 | 20 | 1 | EA | 24
WE256 | 3250617102568 | Ess. TV+FM+SAT directe 1entrée | Prise Essensya TV+FM+SAT directe finition Pure | La prise TV + FM + SAT directe WE256 fait partie de la gamme Essensya. Pure. A compléter d'une plaque de finition Essensya pour une solution complète. | 01/09/2025 | 41.21 | 20 | 1 | EA | 24
WE256A | 3250617105231 | TV+FM+SAT directe anthracite | Prise Essensya TV+FM+SAT directe Anthracite | La prise TV + FM + SAT directe WE256A fait partie de la gamme Essensya. Anthracite. A compléter d'une plaque de finition Essensya pour une solution complète. | 01/09/2025 | 35.31 | 20 | 1 | EA | 24
WE257 | 3250617102575 | Ess. TV+FM+SAT directe 2entrée | Essensya prise TV+FM+SAT directe 2entrées | Essensya prise TV+FM+SAT directe 2entrées | 01/09/2025 | 47.97 | 20 | 1 | BX | 24
WE258 | 3250617102582 | essensya Prise TV dble "F" | essensya Prise TV double type F pour réseaux câblés | essensya Prise TV double type F pour réseaux câblés | 01/09/2025 | 41.53 | 20 | 1 | EA | 24
WE259 | 3250617102599 | Essensya Prise TV type F | Essensya Prise TV type "F" | Essensya Prise TV type "F" | 01/09/2025 | 19.46 | 20 | 1 | EA | 24
WE290 | 3250617102902 | Ess. Prise haut parleur simple | Prise Essensya haut parleur simple finition Pure | La prise haut parleur WE290 fait partie de la gamme Essensya. Finition Pure. A compléter d'une plaque de finition Essensya pour une solution complète. | 01/09/2025 | 13.64 | 20 | 1 | EA | 24
WE290A | 3250617105248 | Prise HP simple anthracite | Prise Essensya haut parleur simple finition Anthracite | La prise haut parleur WE290A fait partie de la gamme Essensya. Anthracite. A compléter d'une plaque de finition Essensya pour une solution complète. | 01/09/2025 | 18.25 | 20 | 1 | EA | 24
WE300 | 3250617103008 | Ess. Double V&V volet roulant | Double va et vient Essensya volet roulant Pure | La prise double va et vient pour volet roulant WE300 fait partie de la gamme Essensya. Pure. A compléter d'une plaque de finition Essensya pour une solution complète. | 01/09/2025 | 32.17 | 20 | 1 | EA | 24
WE300A | 3250617105255 | Double V&V vol roulanthracite | Double va et vient Essensya volet roulant Anthracite | La prise double va et vient pour volet roulant WE300A fait partie de la gamme Essensya. Anthracite. A compléter d'une plaque de finition Essensya pour une solution complète. | 01/09/2025 | 32.03 | 20 | 1 | EA | 24
WE301 | 3250617103015 | Ess. Double poussoir VR | Double poussoir Essensya volet roulant Pure | La prise double bouton poussoir pour volet roulant WE301 fait partie de la gamme Essensya. Pure. A compléter d'une plaque de finition Essensya pour une solution complète. | 01/09/2025 | 34.95 | 20 | 1 | EA | 24
WE310 | 3250617103107 | Essensya Thermostat d'ambiance | Essensya Thermostat d'ambiance électronique | Essensya Thermostat d'ambiance électronique | 01/09/2025 | 179.42 | 20 | 1 | BX | 24
WE401 | 3250617104012 | Essensya Plaque 1 poste Blanc | Plaque de finition Essensya 1 poste Pure | La plaque de finition WE401, 1 poste Pure fait partie de la gamme Essensya. Cette plaque mesure 80 x 80 mm. Elle permet une finition et une couverture parfaite sur le mur. | 01/09/2025 | 2.32 | 20 | 1 | EA | 24
WE40150 | 3250617110686 | Ess. Lot 50 plaques 1P Blanc | Plaque de finition Essensya 1 poste Pure lot de 50 | La plaque de finition WE40150, 1 poste par lot de 50 Pure fait partie de la gamme Essensya. Elle permet une finition et une couverture parfaite sur le mur. Vendu par lot de 50, packaging sans emballage plastique. | 01/09/2025 | 107.13 | 20 | 1 | BX | 24
WE402 | 3250617104029 | Ess. Plaque 2 postes 71 Blanc | Plaque de finition Essensya 2 postes Pure entraxe 71 mm | La plaque de finition WE402, 2 postes Pure fait partie de la gamme Essensya. Elle permet une finition et une couverture parfaite sur le mur. A associer avec le mécanisme de la gamme Essensya. RAL9016. Protection IP20 | 01/09/2025 | 5.13 | 20 | 1 | EA | 24
WE403 | 3250617104036 | Ess. Plaque 3 postes 71 Blanc | Plaque de finition Essensya 3 postes Pure | La plaque de finition WE403, 3 postes Pure fait partie de la gamme Essensya. Cette plaque mesure 80 x 80 mm. Elle permet une finition et une couverture parfaite sur le mur. A associer avec le mécanisme de la gamme Essensya. | 01/09/2025 | 9.94 | 20 | 1 | EA | 24
WE404 | 3250617104043 | essensya Plaque 4P ent71 Blanc | Plaque de finition Essensya 4 postes Pure entraxe 71 mm | La plaque de finition WE404, 4 postes Pure fait partie de la gamme Essensya. Cette plaque mesure 80 x 80 mm. Elle permet une finition et une couverture parfaite sur le mur. | 01/09/2025 | 12.2 | 20 | 1 | BX | 24
WE406 | 3250617104067 | Ess. Plaque 2 postes 57 Blanc | Plaque de finition Essensya 2 postes Pure entraxe 57 mm | essensya Plaque 2 postes verticale entraxe 57mm, Blanc | 01/09/2025 | 5.76 | 20 | 1 | EA | 24
WE407 | 3250617104074 | Ess. Plaque 3 postes 57 Blanc | Plaque de finition Essensya 3 postes Pure entraxe 57 mm | essensya Plaque 3 postes verticale entraxe 57mm, Blanc | 01/09/2025 | 10.33 | 20 | 1 | EA | 24
WE408 | 3250617205078 | Plaque 16 modules Pure | Plaque de finition Essensya 8 postes Pure | Plaque 16 modules essensya Pure | 01/09/2025 | 31.41 | 20 | 1 | EA | 24
WE450 | 3250617104500 | essensya Support à vis | essensya Support à vis | essensya Support à vis | 01/09/2025 | 2.49 | 20 | 1 | EA | 24
WE450R | 3250618504088 | Support RF saillie essensya | Support RF saillie essensya | Support RF saillie essensya | 01/09/2025 | 2.42 | 20 | 1 | EA | 24
WE451 | 3250617104517 | support essensya pour gallery | Adaptateur Essensya pour fonction gallery | L'adaptateur WE451 permet d'adapter des fonctions gallery tout en conservant le design final Essensya. A compléter d'une plaque de fintion de la gamme Essensya. | 01/09/2025 | 2.49 | 20 | 1 | EA | 24
WE521 | 3250617205306 | Plaque 1 poste Anthracite | Plaque de finition Essensya 1 poste Anthracite | La plaque de finition WE521, 1 poste Anthracite fait partie de la gamme Essensya. Cette plaque mesure 80 x 80 mm. Elle permet une finition et une couverture parfaite sur le mur. | 01/09/2025 | 5.65 | 20 | 1 | BX | 24
WE522 | 3250617205313 | Plaque 2 postes Anthracite | Plaque de finition Essensya 2 postes Anthracite | La plaque de finition WE522, 2 postes Anthracite fait partie de la gamme Essensya. Cette plaque mesure 80 x 150 mm. Elle permet une finition et une couverture parfaite sur le mur. | 01/09/2025 | 11.04 | 20 | 1 | BX | 24
WE523 | 3250617205320 | Plaque 3 postes Anthracite | Plaque de finition Essensya 3 postes Anthracite | La plaque de finition WE523, 3 postes Anthracite fait partie de la gamme Essensya. Cette plaque mesure 80 x 220 mm. Elle permet une finition et une couverture parfaite sur le mur. | 01/09/2025 | 16.42 | 20 | 1 | BX | 24
WE524 | 3250617205337 | Plaque 4 postes Anthracite | Plaque de finition Essensya 4 postes Anthracite | La plaque de finition WE524, 4 postes Anthracite fait partie de la gamme Essensya. Cette plaque mesure 80 x 295 mm. Elle permet une finition et une couverture parfaite sur le mur. | 01/09/2025 | 21.88 | 20 | 1 | BX | 24
WE526 | 3250617205344 | Plaque 2 postes E57 Anthracite | Plaque de finition Essensya 2 postes Anthracite entraxe 57 mm | La plaque de finition WE526, 2 postes Anthracite fait partie de la gamme Essensya. Cette plaque mesure 80 x 137 mm et a une entraxe de 57 mm. Elle permet une finition et une couverture parfaite sur le mur. | 01/09/2025 | 14.87 | 20 | 1 | BX | 24
WE527 | 3250617205351 | Plaque 3 postes E57 Anthracite | Plaque de finition Essensya 3 postes Anthracite entraxe 57 mm | La plaque de finition WE527, 3 postes Anthracite fait partie de la gamme Essensya. Cette plaque mesure 80 x 194 mm et a une entraxe de 57 mm. Elle permet une finition et une couverture parfaite sur le mur. | 01/09/2025 | 26.54 | 20 | 1 | BX | 24
WE531 | 3250617205368 | Plaque 1 poste Riviera | Plaque de finition Essensya 1 poste Rivera | Plaque 1 poste essensya Riviera | 01/09/2025 | 6.19 | 20 | 1 | BX | 24
WE532 | 3250617205375 | Plaque 2 postes Riviera | Plaque de finition Essensya 2 postes Rivera | Plaque 2 postes essensya réversible entraxe 71 Riviera | 01/09/2025 | 15.26 | 20 | 1 | BX | 24
WE533 | 3250617205382 | Plaque 3 postes Riviera | Plaque de finition Essensya 3 postes Rivera | Plaque 3 postes essensya réversible entraxe 71 Riviera | 01/09/2025 | 29.89 | 20 | 1 | BX | 24
WE534 | 3250617205399 | Plaque 4 postes Riviera | Plaque de finition Essensya 4 postes Rivera | Plaque 4 postes essensya réversible entraxe 71 Riviera | 01/09/2025 | 36.45 | 20 | 1 | BX | 24
WE536 | 3250617205405 | Plaque 2 postes E57 Riviera | Plaque de finition Essensya 2 postes Rivera entraxe 57 mm | Plaque 2 postes essensya réversible entraxe 57 Riviera | 01/09/2025 | 17.31 | 20 | 1 | BX | 24
WE537 | 3250617205412 | Plaque 3 postes E57 Riviera | Plaque de finition Essensya 3 postes Rivera entraxe 57 mm | Plaque 3 postes essensya réversible entraxe 57 Riviera | 01/09/2025 | 30.91 | 20 | 1 | BX | 24
WE541 | 3250617205429 | Plaque 1 poste Botanic | Plaque de finition Essensya 1 poste Botanic | Plaque 1 poste essensya Botanic | 01/09/2025 | 6.19 | 20 | 1 | BX | 24
WE542 | 3250617205436 | Plaque 2 postes Botanic | Plaque de finition Essensya 2 postes Botanic | Plaque 2 postes essensya réversible entraxe 71 Botanic | 01/09/2025 | 15.26 | 20 | 1 | BX | 24
WE543 | 3250617205443 | Plaque 3 postes Botanic | Plaque de finition Essensya 3 postes Botanic | Plaque 3 postes essensya réversible entraxe 71 Botanic | 01/09/2025 | 29.89 | 20 | 1 | BX | 24
WE544 | 3250617205450 | Plaque 4 postes Botanic | Plaque de finition Essensya 4 postes Botanic | Plaque 4 postes essensya réversible entraxe 71 Botanic | 01/09/2025 | 36.45 | 20 | 1 | BX | 24
WE546 | 3250617205467 | Plaque 2 postes E57 Botanic | Plaque de finition Essensya 2 postes Botanic entraxe 57 mm | Plaque 2 postes essensya réversible entraxe 57 Botanic | 01/09/2025 | 17.31 | 20 | 1 | BX | 24
WE547 | 3250617205474 | Plaque 3 postes E57 Botanic | Plaque de finition Essensya 3 postes Botanic entraxe 57 mm | Plaque 3 postes essensya réversible entraxe 57 Botanic | 01/09/2025 | 30.91 | 20 | 1 | BX | 24
WE551 | 3250617205481 | Plaque 1 poste Coral | Plaque de finition Essensya 1 poste Coral | Plaque 1 poste essensya Coral | 01/09/2025 | 6.19 | 20 | 1 | BX | 24
WE552 | 3250617205498 | Plaque 2 postes Coral | Plaque de finition Essensya 2 postes Coral | Plaque 2 postes essensya réversible entraxe 71 Coral | 01/09/2025 | 15.26 | 20 | 1 | BX | 24
WE553 | 3250617205504 | Plaque 3 postes Coral | Plaque de finition Essensya 3 postes Coral | Plaque 3 postes essensya réversible entraxe 71 Coral | 01/09/2025 | 29.89 | 20 | 1 | BX | 24
WE554 | 3250617205511 | Plaque 4 postes Coral | Plaque de finition Essensya 4 postes Coral | Plaque 4 postes essensya réversible entraxe 71 Coral | 01/09/2025 | 36.45 | 20 | 1 | BX | 24
WE556 | 3250617205528 | Plaque 2 postes E57 Coral | Plaque de finition Essensya 2 postes Coral entraxe 57 mm | Plaque 2 postes essensya réversible entraxe 57 Coral | 01/09/2025 | 17.31 | 20 | 1 | BX | 24
WE557 | 3250617205535 | Plaque 3 postes E57 Coral | Plaque de finition Essensya 3 postes Coral entraxe 57 mm | Plaque 3 postes essensya réversible entraxe 57 Coral | 01/09/2025 | 30.91 | 20 | 1 | BX | 24
WE561 | 3250617205542 | Plaque 1 poste Sierra | Plaque de finition Essensya 1 poste Sierra | Plaque 1 poste essensya Sierra | 01/09/2025 | 6.19 | 20 | 1 | BX | 24
WE562 | 3250617205559 | Plaque 2 postes Sierra | Plaque de finition Essensya 2 postes Sierra | Plaque 2 postes essensya réversible entraxe 71 Sierra | 01/09/2025 | 15.26 | 20 | 1 | BX | 24
WE563 | 3250617205566 | Plaque 3 postes Sierra | Plaque de finition Essensya 3 postes Sierra | Plaque 3 postes essensya réversible entraxe 71 Sierra | 01/09/2025 | 29.89 | 20 | 1 | BX | 24
WE564 | 3250617205573 | Plaque 4 postes Sierra | Plaque de finition Essensya 4 postes Sierra | Plaque 4 postes essensya réversible entraxe 71 Sierra | 01/09/2025 | 36.45 | 20 | 1 | BX | 24
WE566 | 3250617205580 | Plaque 2 postes E57 Sierra | Plaque de finition Essensya 2 postes Sierra entraxe 57 mm | Plaque 2 postes essensya réversible entraxe 57 Sierra | 01/09/2025 | 17.31 | 20 | 1 | BX | 24
WE567 | 3250617205597 | Plaque 3 postes E57 Sierra | Plaque de finition Essensya 3 postes Sierra entraxe 57 mm | Plaque 3 postes essensya réversible entraxe 57 Sierra | 01/09/2025 | 30.91 | 20 | 1 | BX | 24
WE571 | 3250617205603 | Plaque 1 poste Terra | Plaque de finition Essensya 1 poste Terra | Plaque 1 poste essensya Terra | 01/09/2025 | 6.19 | 20 | 1 | BX | 24
WE572 | 3250617205610 | Plaque 2 postes Terra | Plaque de finition Essensya 2 postes Terra | Plaque 2 postes essensya réversible entraxe 71 Terra | 01/09/2025 | 15.26 | 20 | 1 | BX | 24
WE573 | 3250617205627 | Plaque 3 postes Terra | Plaque de finition Essensya 3 postes Terra | Plaque 3 postes essensya réversible entraxe 71 Terra | 01/09/2025 | 29.89 | 20 | 1 | BX | 24
WE574 | 3250617205634 | Plaque 4 postes Terra | Plaque de finition Essensya 4 postes Terra | Plaque 4 postes essensya réversible entraxe 71 Terra | 01/09/2025 | 36.45 | 20 | 1 | BX | 24
WE576 | 3250617205641 | Plaque 2 postes E57 Terra | Plaque de finition Essensya 2 postes Terra entraxe 57 mm | Plaque 2 postes essensya réversible entraxe 57 Terra | 01/09/2025 | 17.31 | 20 | 1 | BX | 24
WE577 | 3250617205658 | Plaque 3 postes E57 Terra | Plaque de finition Essensya 3 postes Terra entraxe 57 mm | Plaque 3 postes essensya réversible entraxe 57 Terra | 01/09/2025 | 30.91 | 20 | 1 | BX | 24
WE681 | 3250617106818 | Essensya Boîte 1 poste | Boite saillie Essensya 1 poste Pure | La boite saillie 1 poste WE681 fait partie de la gamme Essensya. Pure. A compléter d'une plaque de finition Essensya pour une solution complète. | 01/09/2025 | 8.02 | 20 | 1 | EA | 24
WE682 | 3250617106825 | essensya Boîte 2 postes | Boite saillie Essensya 2 postes Pure | La boite saillie 2 postes WE682 fait partie de la gamme Essensya. Pure. A compléter d'une plaque de finition Essensya pour une solution complète. | 01/09/2025 | 14.12 | 20 | 1 | EA | 24
WE697 | 3250617205085 | Griffes longues essensya | Griffes Essensya a clipser dans le mécanisme | Ces griffes font partie de la gamme Essensya. Elles sont à installer sur un mécanisme de la gamme Essensya. Une seule taille de griffes compatible avec tous les mécanismes de la gamme. | 01/09/2025 | 1.16 | 20 | 1 | EA | 24
WHT1400 | 3250617038119 | Cache porte-étiq. gallery blc | Cache porte-étiquette gallery blanc | Cache porte-étiquette gallery blanc | 01/09/2025 | 3.67 | 20 | 1 | EA | 24
WHT1405 | 3250617038140 | Cache porte-étiq. gallery noir | Cache porte-étiquette gallery noir | Cache porte-étiquette gallery noir | 01/09/2025 | 4.28 | 20 | 1 | EA | 24
WJA000B | 3250617180023 | ateha InterPure associable | ateha Interrupteur ou poussoir associable | ateha Interrupteur ou poussoir associable | 01/09/2025 | 10.45 | 20 | 1 | BX | 24
WJA001B | 3250617180047 | ateha InterPure V&V associable | Interrupteur va et vient ou bouton poussoir InterBP duo Ateha Associable Blanc | Mécanisme associable InterBP duo interrupteur va et vient ou bouton poussoir. Fonctions lumineuses avec ajout d'une lampe WJA690 à WJA695. Se monte soit dans une boite en saillie ateha ou dans un support d'appareillage pour moulure ateha. | 01/09/2025 | 10.99 | 20 | 1 | BX | 24
WJA003B | 3250617180061 | ateha InterPu V&V neutre assoc | InterBP duo interrupteur et bouton poussoir Ateha associable avec neutre Pure | ateha Interrupteur Va et Vient ou poussoir avec neutre associable | 01/09/2025 | 12.49 | 20 | 1 | BX | 24
WJA008B | 3250617180078 | ateha Inter bipolaire assoc. | ateha Interrupteur bipolaire associable | ateha Interrupteur bipolaire associable | 01/09/2025 | 23.92 | 20 | 1 | BX | 24
WJA010B | 3250617180092 | ateha Permutateur associable | ateha Permutateur associable | ateha Permutateur associable | 01/09/2025 | 32.14 | 20 | 1 | BX | 24
WJA025B | 3250617180115 | ateha InterPu V&V P-étiq. ass. | ateha Interrupteur ou poussoir à fermeture 1F porte-étiquette 1F associable | ateha Interrupteur ou poussoir à fermeture 1F porte-étiquette 1F associable | 01/09/2025 | 27.81 | 20 | 1 | BX | 24
WJA040B | 3250617180146 | ateha double InterPu V&V assoc | Va et vient ou bouton poussoir double InterBP duo Ateha Associable Blanc | Mécanisme associable Double InterBP duo soit double interrupteur va et vient ou bouton poussoir de la gamme d'appeillage en saillie ateha. Se monte soit dans une boite en saillie ateha ou dans un support d'appareillage pour moulure ateha. | 01/09/2025 | 26.28 | 20 | 1 | BX | 24
WJA048B | 3250617180153 | ateha InterPu V&V VMC assoc. | ateha Interrupteur Va et Vient ou poussoir VMC associable | ateha Interrupteur Va et Vient ou poussoir VMC associable | 01/09/2025 | 14.79 | 20 | 1 | BX | 24
WJA100B | 3250617180160 | ateha PC 2P+T associable | Prise de courant 2P+T Ateha Associable Blanc | Mécanisme associale de prise de courant 2P+T de la gamme d'appareillage en saillie ateha. Se monte soit dans une boite en saillie ateha ou dans un support d'appareillage pour moulure ateha. | 01/09/2025 | 8.59 | 20 | 1 | BX | 24
WJA102B | 3250617180177 | ateha PC 2P associable | ateha prise de courant 2P associable | ateha prise de courant 2P associable | 01/09/2025 | 8.66 | 20 | 1 | BX | 24
WJA122B | 3250617180184 | ateha 2 PC 2P+T H. câblée ass | ateha prise de courant double horizontale 2P+T précablée associable | ateha prise de courant double horizontale 2P+T précablée associable | 01/09/2025 | 34.45 | 20 | 1 | BX | 24
WJA155B | 3250617180191 | ateha Sortie de câble associab | ateha Sortie de câble associable | ateha Sortie de câble associable | 01/09/2025 | 10.02 | 20 | 1 | BX | 24
WJA157B | 3250617180207 | ateha Obturateur associable | ateha Obturateur associable | ateha Obturateur associable | 01/09/2025 | 8.99 | 20 | 1 | BX | 24
WJA220B | 3250617180238 | ateha RJ45 cat.6 UTP Gr1 asso | ateha prise RJ45 catégorie 6 UTP pour Grade 1 associable | ateha prise RJ45 catégorie 6 UTP pour Grade 1 associable | 01/09/2025 | 25.89 | 20 | 1 | BX | 24
WJA223B | 3250617180245 | ateha RJ45 cat.6 FTP Gr2 asso | Prise RJ45 catégorie 6 FTP pour Grade 2 Ateha Associable Blanc | Mécanisme associable de prise RJ45 catégorie 6FTP pour Grade 2 de la gamme d'appareillage en saillie ateha. Se monte soit dans une boite en saillie ateha ou dans un support d'appareillage pour moulure ateha. | 01/09/2025 | 27.93 | 20 | 1 | BX | 24
WJA226B | 3250617180269 | ateha RJ45 cat.6 STP Gr3 asso | ateha prise RJ45 catégorie 6 STP pour Grade 3 associable | ateha prise RJ45 catégorie 6 STP pour Grade 3 associable | 01/09/2025 | 26.47 | 20 | 1 | BX | 24
WJA228B | 3250617180283 | ateha RJ45 cat.6a Gr3TV asso | ateha prise RJ45 catégorie 6a pour Grade 3 TV associable | ateha prise RJ45 catégorie 6a pour Grade 3 TV associable | 01/09/2025 | 32.6 | 20 | 1 | BX | 24
WJA230B | 3250617180290 | ateha RJ45 cat6 STP Gr2TV asso | ateha prise RJ45 cat6 STP pour Grade 2 TV associable | ateha prise RJ45 Catégorie 6 STP pour Grade 2TV associable | 01/09/2025 | 31.91 | 20 | 1 | BX | 24
WJA250B | 3250617180313 | ateha Prise TV associable | Prise télévision TV directe Ateha Associable Blanc | La prise TV Ateha WJA250B permet de raccorder une télévision à une antenne via un câble coaxial. Ce mécanisme associable peut être monté dans une boïte en saillie Ateha ou dans un support pour moulure Ateha. | 01/09/2025 | 22.69 | 20 | 1 | BX | 24
WJA253B | 3250617180320 | ateha Prise TV + FM associable | ateha Prise TV + FM directe associable | ateha Prise TV + FM directe associable | 01/09/2025 | 50.72 | 20 | 1 | BX | 24
WJA256B | 3250617180337 | ateha TV FM SAT 1 câble assoc | ateha Prise TV + FM + SAT 1 câble associable | ateha Prise TV + FM + SAT 1 câble associable | 01/09/2025 | 51.65 | 20 | 1 | BX | 24
WJA257B | 3250617180344 | ateha TV FM SAT 2 câble assoc | ateha Prise TV + FM + SAT 2 câbles associable | ateha Prise TV + FM + SAT 2 câbles associable | 01/09/2025 | 51.63 | 20 | 1 | BX | 24
WJA258B | 3250617180351 | ateha Prise TV double F assoc. | ateha Prise TV double type F associable pour réseaux câblés | ateha Prise TV double type F associable pour réseaux câblés | 01/09/2025 | 53.03 | 20 | 1 | BX | 24
WJA259B | 3250617180368 | ateha Prise TV type F associa. | ateha Prise TV type F associable | ateha Prise TV type F associable | 01/09/2025 | 21.29 | 20 | 1 | BX | 24
WJA291B | 3250617180375 | ateha Prise HP simple associa. | ateha Prise HP simple associable | ateha Prise HP simple associable | 01/09/2025 | 15.55 | 20 | 1 | BX | 24
WJA300B | 3250617180382 | ateha Inter volet-roulant ass. | Interrupteur pour volet roulant Ateha Associable Blanc | L'interrupteur pour volet roulant Ateha WJA300B permet de commander l'ouverture et la fermeture des volets roulants. Ce mécanisme associable peut être monté dans une boïte en saillie Ateha ou dans un support pour moulure Ateha. | 01/09/2025 | 50.89 | 20 | 1 | BX | 24
WJA301B | 3250617180399 | ateha Pur volet-roulant assoc. | Bouton poussoir pour volet roulant Ateha Associable Blanc | Le bouton poussoir pour volet roulant Ateha WJA301B permet de commander l'ouverture et la fermeture des volets roulants. Ce mécanisme associable peut être monté dans une boïte en saillie Ateha ou dans un support pour moulure Ateha. | 01/09/2025 | 44.84 | 20 | 1 | BX | 24
WJA450B | 3250617180412 | ateha Support méca systo assoc | ateha support d'adaptation pour mécanisme systo associable | ateha support d'adaptation pour mécanisme systo associable | 01/09/2025 | 8.66 | 20 | 1 | BX | 24
WJA680B | 3250617180429 | ateha Boîte étroite vide assoc | ateha Boîte étroite vide associable | ateha Boîte étroite vide associable | 01/09/2025 | 4.04 | 20 | 1 | BX | 24
WJA681B | 3250617180436 | ateha Boîte simple vide assoc. | Boîte saillie simple pour mécanisme Ateha Associable Blanc | La boîte saillie WJA681B Ateha est compatible avec l'ensemble des mécanismes associables de l'appareillage en saillie Ateha. | 01/09/2025 | 4.02 | 20 | 1 | BX | 24
WJA682B | 3250617180443 | ateha Boîte double vide assoc. | Boîte saillie double pour mécanisme Ateha Associable Blanc | La boîte saillie double WJA682B Ateha est compatible avec l'ensemble des mécanismes associables de l'appareillage en saillie Ateha. Montage horizontal ou vertical avec la même référénce. | 01/09/2025 | 8.62 | 20 | 1 | BX | 24
WJA690 | 3250617186902 | ateha-essensya lampe 250V bleu | ateha-essensya lampe 250V bleu 0,5mA | ateha-essensya lampe 250V bleu 0,5mA | 01/09/2025 | 9.39 | 20 | 1 | EA | 24
WJA691 | 3250617186919 | ateha-essensya lampe 250V roug | ateha-essensya lampe 250V rouge 1mA | ateha-essensya lampe 250V rouge 1mA | 01/09/2025 | 9.4 | 20 | 1 | EA | 24
WJA692 | 3250617186926 | ateha-essensya lampe 250V blan | ateha-essensya lampe 250V blanche 0,5mA | ateha-essensya lampe 250V blanche 0,5mA | 01/09/2025 | 9.4 | 20 | 1 | EA | 24
WJA693 | 3250617186933 | ateha-essensya lamp.12-24V rou | ateha-essensya lampe 12-24V rouge | ateha-essensya lampe 12-24V rouge | 01/09/2025 | 9.4 | 20 | 1 | EA | 24
WJA694 | 3250617186940 | ateha-essensya lamp.12-24V ble | ateha-essensya lampe 12-24V bleue | ateha-essensya lampe 12-24V bleue | 01/09/2025 | 9.4 | 20 | 1 | EA | 24
WJA695 | 3250617186957 | ateha-essensya lamp.12-24V bla | ateha-essensya lampe 12-24V blanche | ateha-essensya lampe 12-24V blanche | 01/09/2025 | 9.4 | 20 | 1 | EA | 24
WJC000B | 3250617180450 | ateha InterPure complet | ateha Interrupteur ou poussoir complet | ateha Interrupteur ou poussoir complet | 01/09/2025 | 14.78 | 20 | 1 | BX | 24
WJC001B | 3250617180467 | ateha InterPure V&V complet | Interrupteur va et vient ou bouton poussoir InterBP duo Ateha Blanc | Mécanisme InterBP duo interrupteur va et vient ou bouton poussoir. Fonctions lumineuses avec ajout d'une lampe WJA690 à WJA695Produit livré complet prêt à poser avec mécanisme et boîte en saillie. | 01/09/2025 | 14.67 | 20 | 1 | BX | 24
WJC003B | 3250617180474 | ateha InterPu V&V neutre compl | ateha Interrupteur va-et-vient ou poussoir avec neutre complet | ateha Interrupteur va-et-vient ou poussoir avec neutre complet | 01/09/2025 | 15.09 | 20 | 1 | BX | 24
WJC005B | 3250617180498 | ateha V&V à tirage complet | ateha va-et-vient à tirage complet | ateha va-et-vient à tirage complet | 01/09/2025 | 52.44 | 20 | 1 | BX | 24
WJC008B | 3250617180528 | ateha Inter bipolaire complet | ateha Interrupteur bipolaire complet | ateha Interrupteur bipolaire complet | 01/09/2025 | 25.68 | 20 | 1 | BX | 24
WJC010B | 3250617180535 | ateha Permutateur complet | ateha Permutateur complet | ateha Permutateur complet | 01/09/2025 | 35.53 | 20 | 1 | BX | 24
WJC012B | 3250617180542 | ateha interBP étroit | ateha interrupteur interBP étroit va-et-vient ou poussoir complet | ateha interrupteur interBP étroit va-et-vient ou poussoir complet | 01/09/2025 | 35.86 | 20 | 1 | BX | 24
WJC013B | 3250617180559 | ateha interBP étroit lumineux | ateha interrupteur interBP étroit lumineux va-et-vient ou poussoir complet | ateha interrupteur interBP étroit lumineux va-et-vient ou poussoir complet | 01/09/2025 | 27.96 | 20 | 1 | BX | 24
WJC025B | 3250617180566 | ateha InterPu V&V P-étiq compl | ateha Interrupteur ou poussoir à fermeture porte-étiquette complet | ateha Interrupteur ou poussoir à fermeture porte-étiquette complet | 01/09/2025 | 27.96 | 20 | 1 | BX | 24
WJC040B | 3250617180597 | ateha double InterPu V&V compl | Interrupteur va et vient ou bouton poussoir double InterBP duo Ateha Blanc | Mécanisme associable Double InterBP duo soit double interrupteur va et vient ou bouton poussoir de la gamme d'appeillage en saillie ateha. Produit livré complet prêt à poser avec mécanisme et boîte en saillie. | 01/09/2025 | 30.89 | 20 | 1 | BX | 24
WJC048B | 3250617180603 | ateha InterPu V&V VMC complet | ateha interrupteur va-et-vient ou poussoir VMC complet | ateha interrupteur va-et-vient ou poussoir VMC complet | 01/09/2025 | 18.78 | 20 | 1 | BX | 24
WJC051B | 3250617180627 | ateha Inter. auto. IR 3 fils | ateha interrupteur automatique infra-rouge 3 fils | ateha interrupteur automatique infra-rouge 3 fils | 01/09/2025 | 122.1 | 20 | 1 | BX | 24
WJC061B | 3250617180634 | ateha Variateur complet | ateha Variateur toute charge complet | ateha Variateur toute charge complet | 01/09/2025 | 73.79 | 20 | 1 | BX | 24
WJC100B | 3250617180641 | ateha Prise 2P+T complet | Prise de courant 2P+T Ateha Blanc | Prise de courant 2P+T en saillie de la gamme ateha. Produit livré complet prêt à poser avec mécanisme et boîte en saillie. | 01/09/2025 | 12.15 | 20 | 1 | BX | 24
WJC102B | 3250617180658 | ateha Prise 2P complet | ateha prise de courant 2 pôles complet | ateha prise de courant 2 pôles complet | 01/09/2025 | 12.59 | 20 | 1 | BX | 24
WJC122B | 3250617180665 | ateha 2PC 2P+T H. câblée compl | ateha prise de courant double horizontale précâblée complet | ateha prise de courant double horizontale précâblée complet | 01/09/2025 | 41.06 | 20 | 1 | BX | 24
WJC132B | 3250617180672 | ateha PC double H./V. Compl. | ateha prise de courant double horizontale ou verticale 2P+T complet | ateha prise de courant double horizontale ou verticale 2P+T complet | 01/09/2025 | 31.51 | 20 | 1 | BX | 24
WJC142B | 3250617180689 | ateha 2PC 2P horizon. complet | ateha prise de courant double horizontale 2P complet | ateha prise de courant double horizontale 2P complet | 01/09/2025 | 31.5 | 20 | 1 | BX | 24
WJC155B | 3250617180696 | ateha Sortie de câble complet | ateha Sortie de câble complet | ateha Sortie de câble complet | 01/09/2025 | 12.11 | 20 | 1 | BX | 24
WJC157B | 3250617180702 | ateha Obturateur complet | ateha Obturateur complet | ateha Obturateur complet | 01/09/2025 | 10.79 | 20 | 1 | BX | 24
WJC160B | 3250617180719 | ateha Prise Schuko complet | ateha Prise Schuko complet | ateha Prise Schuko complet | 01/09/2025 | 14.27 | 20 | 1 | BX | 24
WJC200B | 3250617180900 | ateha Prise Téléphone complet | ateha Prise Téléphone complet | ateha Prise Téléphone complet | 01/09/2025 | 27.09 | 20 | 1 | BX | 24
WJC220B | 3250617180740 | ateha RJ45 cat.6 UTP Gr1 comp | ateha prise RJ45 catégorie 6 UTP pour Grade 1 complet | ateha prise RJ45 catégorie 6 UTP pour Grade 1 complet | 01/09/2025 | 32.18 | 20 | 1 | BX | 24
WJC223B | 3250617180757 | ateha RJ45 cat.6 FTP Gr2 comp | ateha prise RJ45 catégorie 6 FTP pour Grade 2 complet | ateha prise RJ45 catégorie 6 FTP pour Grade 2 complet | 01/09/2025 | 33.1 | 20 | 1 | BX | 24
WJC226B | 3250617180764 | ateha RJ45 cat.6 STP Gr3 comp | ateha prise RJ45 catégorie 6 STP pour Grade 3 complet | ateha prise RJ45 catégorie 6 STP pour Grade 3 complet | 01/09/2025 | 33.1 | 20 | 1 | BX | 24
WJC228B | 3250617180771 | ateha RJ45 cat.6a Gr3TV comp | ateha prise RJ45 catégorie 6a pour Grade 3 TV complet | ateha prise RJ45 catégorie 6a pour Grade 3 TV complet | 01/09/2025 | 38.89 | 20 | 1 | BX | 24
WJC230B | 3250617180788 | ateha RJ45 cat6 STP Gr2TV comp | ateha prise RJ45 cat6 STP pour Grade 2 TV complet | ateha prise RJ45 Catégorie 6 STP pour Grade 2TV complet | 01/09/2025 | 37.35 | 20 | 1 | BX | 24
WJC250B | 3250617180795 | ateha Prise TV complet | ateha prise TV complet | ateha prise TV complet | 01/09/2025 | 21.71 | 20 | 1 | BX | 24
WJC253B | 3250617180801 | ateha Prise TV + FM complet | ateha Prise TV + FM directe complet | ateha Prise TV + FM directe complet | 01/09/2025 | 63.72 | 20 | 1 | BX | 24
WJC256B | 3250617180818 | ateha TV FM SAT 1 câble compl | ateha prise TV FM SAT 1 câble complet | ateha prise TV FM SAT 1 câble complet | 01/09/2025 | 65.79 | 20 | 1 | BX | 24
WJC257B | 3250617180825 | ateha TV FM SAT 2 câble compl | ateha prise TV FM SAT 2 câble complet | ateha prise TV FM SAT 2 câble complet | 01/09/2025 | 65.78 | 20 | 1 | BX | 24
WJC258B | 3250617180832 | ateha Prise TV double F compl | ateha Prise TV double type F complet pour réseaux câblés | ateha Prise TV double type F complet pour réseaux câblés | 01/09/2025 | 58.42 | 20 | 1 | BX | 24
WJC259B | 3250617180849 | ateha Prise TV type F complet | ateha Prise TV type F complet | ateha Prise TV type F complet | 01/09/2025 | 25.37 | 20 | 1 | BX | 24
WJC291B | 3250617180856 | ateha Prise HP simple complet | ateha Prise HP simple complet | ateha Prise HP simple complet | 01/09/2025 | 29.08 | 20 | 1 | BX | 24
WJC300B | 3250617180863 | ateha Inter volet-roulant comp | ateha interrupteur volet-roulant complet | ateha interrupteur volet-roulant complet | 01/09/2025 | 56.63 | 20 | 1 | BX | 24
WJC301B | 3250617180870 | ateha Pu volet-roulant complet | ateha bouton poussoir volet-roulant complet | ateha bouton poussoir volet-roulant complet | 01/09/2025 | 47.11 | 20 | 1 | BX | 24
WJC603B | 3250617180887 | ateha Lampe signalisation comp | ateha Lampe pour signalisation complet | ateha Lampe pour signalisation complet | 01/09/2025 | 28.71 | 20 | 1 | BX | 24
WKT510 | 3250617095105 | Therm. Amb. basic KNX gallery | Thermostat d'ambiance KNX programmable, design gallery, configurable en Easy/ETS | Thermostat d'ambiance KNX programmable, design de l'appareillage gallery, configurable en Easy/ETS. Fonctions chauffage, climatisation, ventilation, 4 consignes de température, 8 scènes. Equipé d'une entrée sonde de température externe | 01/09/2025 | 303 | 20 | 1 | BX | 24
WKT511 | 3250617095112 | Therm. Amb. Evo. KNX gallery | Thermostat d'ambiance KNX + touches programmables, design gallery, mode Easy/ETS | Thermostat et contrôleur d'ambiance KNX + 9 touches programmables, design de l'appareillage gallery, configurable en Easy/ETS. Fonctions chauffage, climatisation, ventilation, éclairage, volets, 8 scènes, 1 entrée sonde de température | 01/09/2025 | 359.8 | 20 | 1 | BX | 24
WMV002 | 4011334516040 | Inter va et vient blanc 1930 | Interrupteur gamme 1930 va et vient rotatif | L'interrupteur va et vient à commande rotative WMV002 fait partie de la gamme 1930. 10A - 250V - Attention, doit être installé dans une boite d'encastrement ronde à collerette fine de profondeur minum 40 mm. | 01/09/2025 | 52.61 | 20 | 1 | BX | 24
WMV009 | 4011334516057 | Int.bipolaire rotatif blc.1930 | Interrupteur bipolaire rotatif blanc 1930 | Interrupteur bipolaire rotatif blanc 1930 | 01/09/2025 | 91.02 | 20 | 1 | BX | 24
WMV023B | 3250617150798 | 1930 Pouss à voyant E10 blanc | 1930 Poussoir à voyant E10 alba | 1930 Poussoir à voyant E10 alba | 01/09/2025 | 48.54 | 20 | 1 | BX | 24
WMV023N | 3250617150804 | 1930 Pouss à voyant E10 noir | 1930 Poussoir à voyant E10 nuit | 1930 Poussoir à voyant E10 nuit | 01/09/2025 | 48.54 | 20 | 1 | BX | 24
WMV024 | 4011334516064 | Poussoir rot. inv.1O/1F 1930 | Poussoir gamme 1930 rotatif et va et vient | Le poussoir rotatif va et vient WMV024 fait partie de la gamme 1930. 250V - Attention,ce produit doit être installé dans une boite d'encastrement ronde à collerette fine de profondeur minum 40 mm. | 01/09/2025 | 64.7 | 20 | 1 | BX | 24
WMV025 | 4011334516071 | BP 3 positions arrêt 1930 blc | Poussoir 3 positions avec arrêt 1930 blanc | Poussoir 3 positions avec arrêt 1930 blanc | 01/09/2025 | 78.86 | 20 | 1 | BX | 24
WMV100B | 3250617150811 | 1930 PC 2P + T sanvis blanche | Prise de courant 1930 2 P+T finition Alba | Cette prise de courant 2P+T WMV100B fait partie de la gamme 1930. 16A - 250V. Attention,ce produit doit être installé dans une boite d'encastrement ronde à collerette fine de profondeur minum 40 mm. | 01/09/2025 | 32.47 | 20 | 1 | BX | 24
WMV100N | 3250617150828 | 1930 Prise 2P + T sanvis noire | Prise de courant 1930 2 P+T finition Nuit | Cette prise de courant 2P+T WMV100N fait partie de la gamme 1930. 16A - 250V. Attention,ce produit doit être installé dans une boite d'encastrement ronde à collerette fine de profondeur minum 40 mm. | 01/09/2025 | 32.46 | 20 | 1 | BX | 24
WMV155B | 3250617150040 | 1930 Sortie de câble blanche | 1930 Sortie de câble alba | 1930 Sortie de câble alba | 01/09/2025 | 18.24 | 20 | 1 | BX | 24
WMV155N | 3250617150057 | 1930 Sortie de câble noire | 1930 Sortie de câble nuit | 1930 Sortie de câble nuit | 01/09/2025 | 18.24 | 20 | 1 | BX | 24
WMV157B | 3250617150026 | 1930 Obturateur blanc | 1930 Obturateur alba | 1930 Obturateur alba | 01/09/2025 | 32.46 | 20 | 1 | BX | 24
WMV157N | 3250617150033 | 1930 Obturateur noir | 1930 Obturateur nuit | 1930 Obturateur nuit | 01/09/2025 | 32.46 | 20 | 1 | BX | 24
WMV211 | 3250617150064 | 1930 RJ45 simple Cat5e FTP | 1930 RJ45 simple Cat5e FTP | 1930 RJ45 simple Cat5e FTP | 01/09/2025 | 34.51 | 20 | 1 | BX | 24
WMV212 | 3250617150071 | 1930 RJ45 double Cat5e FTP | 1930 RJ45 double Cat5e FTP | 1930 RJ45 double Cat5e FTP | 01/09/2025 | 46.64 | 20 | 1 | BX | 24
WMV226 | 3250617150088 | 1930 RJ45 simple Cat 6 STP | 1930 RJ45 simple Cat 6 STP | 1930 RJ45 simple Cat 6 STP | 01/09/2025 | 36.53 | 20 | 1 | BX | 24
WMV227 | 3250617150095 | 1930 RJ45 double Cat 6 STP | 1930 RJ45 double Cat 6 STP | 1930 RJ45 double Cat 6 STP | 01/09/2025 | 48.54 | 20 | 1 | BX | 24
WMV253 | 3250617150101 | 1930 Prise TV directe | 1930 Prise TV directe | 1930 Prise TV directe | 01/09/2025 | 36.55 | 20 | 1 | BX | 24
WMV256 | 3250617150118 | 1930 Prise TV + FM + SAT | 1930 Prise TV + FM + SAT | 1930 Prise TV + FM + SAT | 01/09/2025 | 36.55 | 20 | 1 | BX | 24
WMV290B | 3250617150187 | 1930 Prise HP simple Blanc | 1930 Prise HP simple Blanc | 1930 Prise HP simple Blanc | 01/09/2025 | 28.36 | 20 | 1 | BX | 24
WMV290N | 3250617150194 | 1930 Prise HP simple Noir | 1930 Prise HP simple Noir | 1930 Prise HP simple Noir | 01/09/2025 | 28.36 | 20 | 1 | BX | 24
WMV291B | 3250617150200 | 1930 Prise HP double Blanc | 1930 Prise HP double Blanc | 1930 Prise HP double Blanc | 01/09/2025 | 30.39 | 20 | 1 | BX | 24
WMV291N | 3250617150217 | 1930 Prise HP double Noir | 1930 Prise HP double Noir | 1930 Prise HP double Noir | 01/09/2025 | 30.39 | 20 | 1 | BX | 24
WMV300B | 4011334516156 | 1930 Inter rot 1P store blanc | 1930 Interrupteur rotatif unipolaire pour store alba | 1930 Interrupteur rotatif unipolaire pour store alba | 01/09/2025 | 115.06 | 20 | 1 | BX | 24
WMV300N | 4011334516163 | 1930 Inter rot 1P store noir | 1930 Interrupteur rotatif unipolaire pour store nuit | 1930 Interrupteur rotatif unipolaire pour store nuit | 01/09/2025 | 115.06 | 20 | 1 | BX | 24
WMV302B | 4011334516170 | 1930 Inter bipol store blanc | 1930 Interrupteur rotatif bipolaire pour store alba | 1930 Interrupteur rotatif bipolaire pour store alba | 01/09/2025 | 129.23 | 20 | 1 | BX | 24
WMV302N | 4011334516187 | 1930 Interf bipol store noir | 1930 Interrupteur rotatif bipolaire pour store nuit | 1930 Interrupteur rotatif bipolaire pour store nuit | 01/09/2025 | 129.25 | 20 | 1 | BX | 24
WMV401 | 3250617150453 | 1930 Plaque 1 poste blanche | Plaque de finition gamme 1930 1 poste Alba | La plaque de finition Alba 1 poste WMV401 fait partie de la gamme 1930. Attention,ce produit doit être installé dans une boite d'encastrement ronde à collerette fine de profondeur minimum 40 mm. | 01/09/2025 | 10.19 | 20 | 1 | BX | 24
WMV402 | 3250617150477 | 1930 Plaque 2 postes blanche | Plaque de finition gamme 1930 2 postes Alba | La plaque de finition Alba 2 postes WMV402 fait partie de la gamme 1930. Attention,ce produit doit être installé dans une boite d'encastrement ronde à collerette fine de profondeur minimum 40 mm. | 01/09/2025 | 28.35 | 20 | 1 | BX | 24
WMV403 | 3250617150491 | 1930 Plaque 3 postes blanche | 1930 Plaque 3 postes alba | 1930 Plaque 3 postes alba | 01/09/2025 | 44.52 | 20 | 1 | BX | 24
WMV411 | 3250617150446 | 1930 Plaque 1 poste noire | Plaque de finition gamme 1930 1 poste Nuit | La plaque de finition Nuit 1 poste WMV411 fait partie de la gamme 1930. Attention,ce produit doit être installé dans une boite d'encastrement ronde à collerette fine de profondeur minimum 40 mm. | 01/09/2025 | 10.19 | 20 | 1 | BX | 24
WMV412 | 3250617150460 | 1930 Plaque 2 postes noire | Plaque de finition gamme 1930 2 postes Nuit | La plaque de finition Nuit 2 postes WMV412 fait partie de la gamme 1930. Attention,ce produit doit être installé dans une boite d'encastrement ronde à collerette fine de profondeur minimum 40 mm. | 01/09/2025 | 28.35 | 20 | 1 | BX | 24
WMV413 | 3250617150484 | 1930 Plaque 3 postes noire | 1930 Plaque 3 postes nuit | 1930 Plaque 3 postes nuit | 01/09/2025 | 44.52 | 20 | 1 | BX | 24
WMV421 | 3250617150507 | 1930 Plaque porcelaine noire | Plaque 1930 1 poste Porcelain night by Rosenthal | La plaque de finition Porcelain night 1 poste WMV421 fait partie de la gamme 1930. Attention,ce produit doit être installé dans une boite d'encastrement ronde à collerette fine de profondeur minimum 40 mm. | 01/09/2025 | 52.6 | 20 | 1 | BX | 24
WMV422 | 3250617150514 | 1930 Plaqu porcelaine blanche | Plaque 1930 1 poste Porcelaine Alba by Rosenthal | La plaque de finition Porcelaine Alba 1 poste WMV422 fait partie de la gamme 1930. Attention,ce produit doit être installé dans une boite d'encastrement ronde à collerette fine de profondeur minimum 40 mm. | 01/09/2025 | 52.6 | 20 | 1 | BX | 24
WMV431 | 3250617150224 | 1930 Plaque 1-P verre inter | 1930 Plaque 1 poste en verre pour inter transparence | 1930 Plaque 1 poste en verre pour inter transparence | 01/09/2025 | 42.51 | 20 | 1 | BX | 24
WMV441 | 3250617150231 | 1930 Plaque 1-P verre PC&var. | 1930 Plaque 1 poste en verre pour prise/variateur transparence | 1930 Plaque 1 poste en verre pour prise/variateur transparence | 01/09/2025 | 44.52 | 20 | 1 | BX | 24
WMV442 | 3250617150286 | 1930 Plaque 2 postes en verre | 1930 Plaque 2 postes en verre transparence | 1930 Plaque 2 postes en verre transparence | 01/09/2025 | 109.09 | 20 | 1 | BX | 24
WMV681B | 3250617150019 | 1930 Cadre saillie 1P blanc | 1930 Cadre saillie 1 poste blanc | 1930 Cadre saillie 1 poste blanc | 01/09/2025 | 28.35 | 20 | 1 | BX | 24
WMV681N | 3250617150002 | 1930 Cadre saillie 1P noir | Cadre saillie pour gamme 1930 finition Nuit | Le cadre saillie WMV681N fait partie de la gamme 1930. Attention,ce produit doit être installé dans une boite d'encastrement ronde à collerette fine de profondeur minimum 40 mm. | 01/09/2025 | 28.35 | 20 | 1 | BX | 24
WMV685B | 3250617150439 | 1930 Plaque de fond blanche | 1930 Plaque de fond autoextinguible 1 poste blanche | 1930 Plaque de fond autoextinguible 1 poste blanche | 01/09/2025 | 12.29 | 20 | 1 | BX | 24
WMV685N | 3250617150422 | 1930 Plaque de fond noire | 1930 Plaque de fond autoextinguible 1 poste noire | 1930 Plaque de fond autoextinguible 1 poste noire | 01/09/2025 | 12.29 | 20 | 1 | BX | 24
WMV686B | 3250617150644 | 1930 Entrée de tube blanche | 1930 Entrée de tube blanche | 1930 Entrée de tube blanche | 01/09/2025 | 4.26 | 20 | 1 | BX | 24
WMV686N | 3250617150637 | 1930 Entrée de tube noire | 1930 Entrée de tube noire | 1930 Entrée de tube noire | 01/09/2025 | 4.26 | 20 | 1 | BX | 24
WMV687B | 3250617150668 | 1930 Connecteur combiné blanc | 1930 Connecteur combiné blanc | 1930 Connecteur combiné blanc | 01/09/2025 | 3.28 | 20 | 1 | BX | 24
WMV687N | 3250617150651 | 1930 Connecteur combiné noir | 1930 Connecteur combiné noir | 1930 Connecteur combiné noir | 01/09/2025 | 3.28 | 20 | 1 | BX | 24
WMV688B | 3250617150613 | 1930 Entrée de câble blanche | 1930 Entrée de câble et de goulotte blanche | 1930 Entrée de câble et de goulotte blanche | 01/09/2025 | 2.44 | 20 | 1 | BX | 24
WMV688N | 3250617150620 | 1930 Entrée de câble noire | 1930 Entrée de câble et de goulotte noire | 1930 Entrée de câble et de goulotte noire | 01/09/2025 | 2.44 | 20 | 1 | BX | 24
WMV689 | 3250617150767 | 1930 Accessoire pr VR poussoir | 1930 Accessoire pour VR poussoir | 1930 Accessoire pour VR poussoir | 01/09/2025 | 4.26 | 20 | 1 | BX | 24
WMV690 | 3250617150378 | 1930 Lampe E10 à Led Blanc | 1930 Lampe E10 à Led blanc | 1930 Lampe E10 à Led blanc | 01/09/2025 | 30.79 | 20 | 1 | BX | 24
WMV691 | 3250617150385 | 1930 Lampe E10 à Led rouge | 1930 Lampe E10 à Led rouge | 1930 Lampe E10 à Led rouge | 01/09/2025 | 30.79 | 20 | 1 | BX | 24
WMV692 | 3250617150392 | 1930 Lampe E10 à Led jaune | 1930 Lampe E10 à Led jaune | 1930 Lampe E10 à Led jaune | 01/09/2025 | 30.78 | 20 | 1 | BX | 24
WMV693 | 3250617150408 | 1930 Lampe E10 à Led vert | 1930 Lampe E10 à Led vert | 1930 Lampe E10 à Led vert | 01/09/2025 | 30.78 | 20 | 1 | BX | 24
WMV694 | 3250617150415 | 1930 Lampe E10 à Led bleu | 1930 Lampe E10 à Led bleu | 1930 Lampe E10 à Led bleu | 01/09/2025 | 30.78 | 20 | 1 | BX | 24
WMV741B | 3250617150125 | 1930 Enjo prise TV + FM Blanc | 1930 Enjo prise TV + FM Blanc | 1930 Enjo prise TV + FM Blanc | 01/09/2025 | 18.24 | 20 | 1 | BX | 24
WMV741N | 3250617150132 | 1930 Enjo prise TV + FM Noir | 1930 Enjo prise TV + FM Noir | 1930 Enjo prise TV + FM Noir | 01/09/2025 | 18.24 | 20 | 1 | BX | 24
WMV742B | 3250617150163 | 1930 Enjo TV + FM + SAT Blanc | 1930 Enjo prise TV + FM + SAT Blanc | 1930 Enjo prise TV + FM + SAT Blanc | 01/09/2025 | 18.24 | 20 | 1 | BX | 24
WMV742N | 3250617150170 | 1930 Enjo TV + FM + SATNoir | 1930 Enjo prise TV + FM + SATNoir | 1930 Enjo prise TV + FM + SATNoir | 01/09/2025 | 18.24 | 20 | 1 | BX | 24
WMV750B | 3250617150149 | 1930 Enjo HP ou RJ45, Blanc | 1930 Enjoliveur prise HP ou prise RJ45 alba | 1930 Enjoliveur prise HP ou prise RJ45 alba | 01/09/2025 | 18.24 | 20 | 1 | BX | 24
WMV750N | 3250617150156 | 1930 Enjo HP ou RJ45, Noir | 1930 Enjoliveur prise HP ou prise RJ45 nuit | 1930 Enjoliveur prise HP ou prise RJ45 nuit | 01/09/2025 | 18.24 | 20 | 1 | BX | 24
WMV780B | 3250617150569 | 1930 Enjo et manette blanche | Enjoliveur 1930 avec manette rotative finition Alba | L'enjoliveur à manette rotative Alba WMV780B fait partie de la gamme 1930. Attention,ce produit doit être installé dans une boite d'encastrement ronde à collerette fine de profondeur minimum 40 mm. | 01/09/2025 | 20.33 | 20 | 1 | BX | 24
WMV780N | 3250617150576 | 1930 Enjo et manette noire | Enjoliveur 1930 avec manette rotative finition Nuit | L'enjoliveur à manette rotative Nuit WMV780N fait partie de la gamme 1930. Attention,ce produit doit être installé dans une boite d'encastrement ronde à collerette fine de profondeur minimum 40 mm. | 01/09/2025 | 20.33 | 20 | 1 | BX | 24
WMV783B | 3250617150316 | 1930 Enjo BP à voyant blanc | 1930 Enjoliveur de poussoir à voyant E10 blanc | 1930 Enjoliveur de poussoir à voyant E10 blanc | 01/09/2025 | 16.2 | 20 | 1 | BX | 24
WMV783L | 3250617150330 | 1930 Enjo BP à voyant lumière | 1930 Enjoliveur de poussoir à voyant E10 symbole lumière | 1930 Enjoliveur de poussoir à voyant E10 symbole lumière | 01/09/2025 | 18.24 | 20 | 1 | BX | 24
WMV783N | 3250617150323 | 1930 Enjo BP à voyant E10 noir | 1930 Enjoliveur de poussoir à voyant E10 noir | 1930 Enjoliveur de poussoir à voyant E10 noir | 01/09/2025 | 16.2 | 20 | 1 | BX | 24
WMV783R | 3250617150354 | 1930 Enjo BP voy rouge transp | 1930 Enjoliveur de poussoir à voyant E10 rouge transparent | 1930 Enjoliveur de poussoir à voyant E10 rouge transparent | 01/09/2025 | 18.24 | 20 | 1 | BX | 24
WMV783S | 3250617150347 | 1930 Enjo BP sonnette | 1930 Enjoliveur de poussoir à voyant E10 symbole sonnette | 1930 Enjoliveur de poussoir à voyant E10 symbole sonnette | 01/09/2025 | 18.24 | 20 | 1 | BX | 24
WMV783T | 3250617150361 | 1930 Enjo BP voy transparent | 1930 Enjoliveur de poussoir à voyant E10 transparent | 1930 Enjoliveur de poussoir à voyant E10 transparent | 01/09/2025 | 18.24 | 20 | 1 | BX | 24
WMV784R | 3250617150309 | 1930 Capot BP à voyant rouge | 1930 Capot pour poussoir à voyant E10 rouge | 1930 Capot pour poussoir à voyant E10 rouge | 01/09/2025 | 18.24 | 20 | 1 | BX | 24
WMV784T | 3250617150293 | 1930 Capot BP voy transparent | 1930 Capot pour poussoir à voyant E10 transparent | 1930 Capot pour poussoir à voyant E10 transparent | 01/09/2025 | 16.2 | 20 | 1 | BX | 24
WMV785B | 4011334516088 | 1930 Enjo+manette blc. Porcel. | Enjoliveur 1930 avec manette rotative finition procelaine de Rosenthal Alba | L'enjoliveur à manette rotativeen procelaine de Rosenthal finition Alba WMV785B fait partie de la gamme 1930. Attention,ce produit doit être installé dans une boite d'encastrement ronde à collerette fine de profondeur minimum 40 mm. | 01/09/2025 | 52.6 | 20 | 1 | BX | 24
WMV785N | 4011334516095 | 1930 Enjo+manette noi. Porcel. | 1930 Enjo+manette rotativ noir Porcelaine by Rosenthal | 1930 Enjo+manette rotativ noir Porcelaine by Rosenthal | 01/09/2025 | 52.6 | 20 | 1 | BX | 24
WMV786 | 4011334516309 | Manette 1930 laiton chrome | Manette rotative 1930 laiton chrome | Manette rotative 1930 laiton chrome | 01/09/2025 | 46.6 | 20 | 1 | BX | 24
WNA001 | 3250617174015 | cubyko VV assoc. gris | Interrupteur va et vient Cubyko étanche IP55 associable gris | Mécanisme associable d'interrupteur va et vient IP55. Coloris gris, se monte dans une boite en saillie ou dans un support encastré cubyko. | 01/09/2025 | 10.3 | 20 | 1 | EA | 24
WNA001B | 3250617175012 | cubyko VV assoc. blanc | Interrupteur va et vient Cubyko étanche IP55 associable blanc | Mécanisme associable d'interrupteur va et vient IP55. Coloris blanc, se monte dans une boite en saillie ou dans un support encastré cubyko. | 01/09/2025 | 10.93 | 20 | 1 | BX | 24
WNA002 | 3250617174022 | cubyko VV à voyant assoc. gris | cubyko Inter VV à voyant associable gris IP55 | cubyko Inter VV à voyant associable gris IP55 | 01/09/2025 | 22.35 | 20 | 1 | EA | 24
WNA002B | 3250617175029 | cubyko VV à voy. assoc. blanc | cubyko Inter VV à voyant associable blanc IP55 | cubyko Inter VV à voyant associable blanc IP55 | 01/09/2025 | 26.28 | 20 | 1 | BX | 24
WNA003 | 3250617174039 | cubyko VV témoin assoc. gris | cubyko Inter VV témoin associable gris IP55 | cubyko Inter VV témoin associable gris IP55 | 01/09/2025 | 23.41 | 20 | 1 | EA | 24
WNA003B | 3250617175036 | cubyko VV témoin assoc. blanc | cubyko Inter VV témoin associable blanc IP55 | cubyko Inter VV témoin associable blanc IP55 | 01/09/2025 | 27.63 | 20 | 1 | BX | 24
WNA006 | 3250617174060 | cubyko VV porte-étiq ass. gris | cubyko Inter VV porte-étiquette associable gris IP55 | cubyko Inter VV porte-étiquette associable gris IP55 | 01/09/2025 | 14.38 | 20 | 1 | BX | 24
WNA006B | 3250617175067 | cubyko VV porte-étiq as. blanc | cubyko Inter VV porte-étiquette associable blanc IP55 | cubyko Inter VV porte-étiquette associable blanc IP55 | 01/09/2025 | 15.15 | 20 | 1 | BX | 24
WNA008 | 3250617174084 | cubyko inter bipolaire ass. G. | Interrupteur bipolaire Cubyko étanche IP55 associable gris | Mécanisme associable d'interrupteur bipolaire avec marquage 0/1 IP55. Coloris gris, se monte dans une boite en saillie ou dans un support encastré cubyko. | 01/09/2025 | 24.62 | 20 | 1 | EA | 24
WNA008B | 3250617175081 | cubyko inter bipolaire ass. B. | cubyko Interrupteur bipolaire marqué 0/1 associable blanc IP55 | cubyko Interrupteur bipolaire marqué 0/1 associable blanc IP55 | 01/09/2025 | 25.97 | 20 | 1 | BX | 24
WNA009 | 3250617174091 | cubyko Minuterie assoc. gris | cubyko Minuterie bouton rotatif associable gris IP55 | cubyko Minuterie bouton rotatif associable gris IP55 | 01/09/2025 | 69.23 | 20 | 1 | BX | 24
WNA009B | 3250617175098 | cubyko Minuterie assoc. blanc | cubyko Minuterie bouton rotatif associable blanc IP55 | cubyko Minuterie bouton rotatif associable blanc IP55 | 01/09/2025 | 70.43 | 20 | 1 | BX | 24
WNA010 | 3250617174107 | cubyko Permutateur assoc. gris | cubyko Permutateur associable gris IP55 | cubyko Permutateur associable gris IP55 | 01/09/2025 | 40.66 | 20 | 1 | BX | 24
WNA020 | 3250617174206 | cubyko BP 1F assoc. gris | Bouton poussoir à fermeture 1F Cubyko étanche IP55 associable gris | Mécanisme associable de bouton poussoir 1F IP55. Coloris gris, se monte dans une boite en saillie ou dans un support encastré cubyko. | 01/09/2025 | 11.82 | 20 | 1 | BX | 24
WNA020B | 3250617175203 | cubyko BP 1F assoc. blanc | Bouton poussoir à fermeture 1F Cubyko étanche IP55 associable blanc | Mécanisme associable de bouton poussoir 1F IP55. Coloris blanc, se monte dans une boite en saillie ou dans un support encastré cubyko. | 01/09/2025 | 12.27 | 20 | 1 | BX | 24
WNA021 | 3250617174213 | cubyko BP 1O/1F lum. ass. gris | Bouton poussoir 1O/1F lumineux Cubyko étanche IP55 associable gris | Mécanisme associable de bouton poussoir 1O/1F IP55. Coloris gris, se monte dans une boite en saillie ou dans un support encastré cubyko. Livré avec une lampe 250 V - 0,4 mA bleue. | 01/09/2025 | 17.06 | 20 | 1 | BX | 24
WNA021B | 3250617175210 | cubyko BP 1O/1F lum. ass blanc | cubyko Poussoir 1O/1F lumineux associable blanc IP55 | cubyko Poussoir 1O/1F lumineux associable blanc IP55 | 01/09/2025 | 18.27 | 20 | 1 | BX | 24
WNA022 | 3250617174220 | cubyko BP 1O/1F assoc. gris | cubyko Poussoir 1O/1F associable gris IP55 | cubyko Poussoir 1O/1F associable gris IP55 | 01/09/2025 | 19.04 | 20 | 1 | EA | 24
WNA022B | 3250617175227 | cubyko BP 1O/1F assoc. blanc | cubyko Poussoir 1O/1F associable blanc IP55 | cubyko Poussoir 1O/1F associable blanc IP55 | 01/09/2025 | 26.89 | 20 | 1 | BX | 24
WNA023 | 3250617174237 | cubyko BP 1F témoin ass. gris | cubyko Poussoir à fermeture 1F à voyant témoin associable gris IP55 | cubyko Poussoir à fermeture 1F à voyant témoin associable gris IP55 | 01/09/2025 | 18.46 | 20 | 1 | BX | 24
WNA023B | 3250617175234 | cubyko BP 1F témoin ass. blanc | cubyko Poussoir à fermeture 1F à voyant témoin associable blanc IP55 | cubyko Poussoir à fermeture 1F à voyant témoin associable blanc IP55 | 01/09/2025 | 19.4 | 20 | 1 | BX | 24
WNA025 | 3250617174251 | cubyko BP P-E 1F assoc. gris | cubyko Poussoir à fermeture 1F porte-étiquette 1F associable gris IP55 | cubyko Poussoir à fermeture 1F porte-étiquette 1F associable gris IP55 | 01/09/2025 | 29.07 | 20 | 1 | EA | 24
WNA025B | 3250617175258 | cubyko BP P-E 1F assoc. blan | cubyko Poussoir à fermeture 1F porte-étiquette 1F associable blanc IP55 | cubyko Poussoir à fermeture 1F porte-étiquette 1F associable blanc IP55 | 01/09/2025 | 26.32 | 20 | 1 | BX | 24
WNA032 | 3250617174329 | cubyko Arrêt U. clé ass. Gris | cubyko Arrêt d'urgence avec clé associable gris IP55 | cubyko Arrêt d'urgence avec clé associable gris IP55 | 01/09/2025 | 141.16 | 20 | 1 | BX | 24
WNA033 | 3250617174336 | cubyko A.U. 1/4 tour ass. gris | cubyko Arrêt d'urgence 1/4 tour associable gris IP55 | cubyko Arrêt d'urgence 1/4 tour associable gris IP55 | 01/09/2025 | 116.62 | 20 | 1 | BX | 24
WNA035 | 3250617174350 | cubyko Int. clé 2 p. ass. gris | cubyko interrupteur à clé 2 positions associable gris | cubyko interrupteur à clé 2 positions associable gris | 01/09/2025 | 102.43 | 20 | 1 | BX | 24
WNA036 | 3250617174367 | cubyko Int clé 3P assoc. gris | cubyko interrupteur à clé 3 positions associable gris | cubyko interrupteur à clé 3 positions associable gris | 01/09/2025 | 129.75 | 20 | 1 | BX | 24
WNA037 | 3250617174374 | cub Int clé 3P extr. 0 as. Gri | cubyko interrupteur à clé 3P extract. 0 associable gris | cubyko interrupteur à clé 3P extract. 0 associable gris | 01/09/2025 | 99.71 | 20 | 1 | BX | 24
WNA037B | 3250617175371 | cub Int clé 3P extr. 0 as. Blc | cubyko interrupteur à clé 3P extract. 0 associable Blanc | cubyko interrupteur à clé 3P extract. 0 associable Blanc | 01/09/2025 | 103.04 | 20 | 1 | BX | 24
WNA038 | 3250617174381 | cubyko Adaptat. 22.5 ass. Gris | cubyko Adaptateur diamètre 22.5 associable gris | cubyko Adaptateur diamètre 22.5 associable gris | 01/09/2025 | 24.5 | 20 | 1 | BX | 24
WNA040 | 3250617174404 | cubyko dble VV assoc. gris | Interrupteur va et vient double Cubyko étanche IP55 associable gris | Mécanisme associable de double interrupteur va et vient IP55. Coloris gris, se monte dans une boite en saillie ou dans un support encastré cubyko. | 01/09/2025 | 24.95 | 20 | 1 | EA | 24
WNA040B | 3250617175401 | cubyko dble VV assoc. blanc | Interrupteur va et vient double Cubyko étanche IP55 associable blanc | Mécanisme associable de double interrupteur va et vient IP55. Coloris blanc, se monte dans une boite en saillie ou dans un support encastré cubyko. | 01/09/2025 | 27.19 | 20 | 1 | BX | 24
WNA041 | 3250617171410 | cubyko dble VV lum. asso. gris | cubyko Double inter VV lumineux associable gris IP55 | cubyko Double inter VV lumineux associable gris IP55 | 01/09/2025 | 35.67 | 20 | 1 | BX | 24
WNA041B | 3250617177412 | cubyko dble VV lum. ass. blanc | cubyko Double inter VV lumineuxassociable blanc IP55 | cubyko Double inter VV lumineuxassociable blanc IP55 | 01/09/2025 | 40.37 | 20 | 1 | BX | 24
WNA044 | 3250617174442 | cubyko dble BP 1O/1F ass. gris | cubyko Double poussoir 1O/1F associable gris IP55 | cubyko Double poussoir 1O/1F associable gris IP55 | 01/09/2025 | 23.58 | 20 | 1 | BX | 24
WNA044B | 3250617175449 | cubyko dble BP assoc. blanc | cubyko Double poussoir 1O/1F associable blanc IP55 | cubyko Double poussoir 1O/1F associable blanc IP55 | 01/09/2025 | 23.91 | 20 | 1 | BX | 24
WNA045 | 3250617174459 | cubyko Double BP lum. As. gris | cubyko Double poussoir lumineux associable gris IP55 | cubyko Double poussoir lumineux associable gris IP55 | 01/09/2025 | 33.41 | 20 | 1 | BX | 24
WNA045B | 3250617175456 | cubyko Double BP lum. As. Blc | cubyko Double poussoir lumineux associable blanc IP55 | cubyko Double poussoir lumineux associable blanc IP55 | 01/09/2025 | 35.49 | 20 | 1 | BX | 24
WNA100 | 3250617174008 | cubyko PC 2P+T assoc. gris | Prise de courant 2P+T Cubyko étanche IP55 associable gris | La prise 2P+T WNA100 est un mécanisme de prise de courant associable. De coloris gris, il se monte dans une boite en saillie ou dans un support encastré cubyko. | 01/09/2025 | 11.2 | 20 | 1 | EA | 24
WNA100B | 3250617175005 | cubyko PC 2P+T assoc. blanc | Prise de courant 2P+T Cubyko étanche IP55 associable blanc | Mécanise associable de prise de courant 2P+T IP55. Coloris blanc, se monte dans une boite en saillie ou dans un support encastré cubyko. | 01/09/2025 | 11.38 | 20 | 1 | BX | 24
WNA104 | 3250617174046 | cubyko PC 2P+T P-E ass. gris | cubyko Prise 2P+T avec porte-étiquette associable gris IP55 | cubyko Prise 2P+T avec porte-étiquette associable gris IP55 | 01/09/2025 | 15.1 | 20 | 1 | BX | 24
WNA104B | 3250617175043 | cubyko PC 2P+T P-E ass. blanc | cubyko Prise 2P+T avec porte-étiquette associable blanc IP55 | cubyko Prise 2P+T avec porte-étiquette associable blanc IP55 | 01/09/2025 | 15.31 | 20 | 1 | BX | 24
WNA105 | 3250617174053 | cubyko PC 2P+T détr. ass. gris | cubyko Prise 2P+T à détrompage associable gris IP55 | cubyko Prise 2P+T à détrompage associable gris IP55 | 01/09/2025 | 38.29 | 20 | 1 | BX | 24
WNA105B | 3250617175050 | cubyko PC 2P+T dét. ass. blanc | cubyko Prise 2P+T à détrompage associable blanc IP55 | cubyko Prise 2P+T à détrompage associable blanc IP55 | 01/09/2025 | 37.95 | 20 | 1 | BX | 24
WNA155 | 3250617174558 | cubyko Sortie câble ass. gris | cubyko Sortie de câble associable gris | cubyko Sortie de câble associable gris | 01/09/2025 | 22.05 | 20 | 1 | BX | 24
WNA155B | 3250617175555 | cubyko Sortie câble ass. blanc | cubyko Sortie de câble associable blanc | cubyko Sortie de câble associable blanc | 01/09/2025 | 22.77 | 20 | 1 | BX | 24
WNA157 | 3250617174572 | cubyko Obturateur assoc. gris | cubyko Obturateur associable gris | cubyko Obturateur associable gris | 01/09/2025 | 12.89 | 20 | 1 | BX | 24
WNA157B | 3250617175579 | cubyko Obturateur assoc. blanc | cubyko Obturateur associable blanc | cubyko Obturateur associable blanc | 01/09/2025 | 13.51 | 20 | 1 | BX | 24
WNA160 | 3250617174602 | cubyko PC Schuko assoc. gris | Prise de courant standard allemand Schuko Cubyko étanche IP55 associable gris | La prise Schuko WNA160 est un mécanisme associable de prise de courant au standard allemand. De coloris gris, il se monte dans une boite en saillie ou dans un support encastré cubyko. | 01/09/2025 | 17.65 | 20 | 1 | EA | 24
WNA160B | 3250617175609 | cubyko PC Schuko assoc. blanc | Prise de courant standard allemand Schuko Cubyko étanche IP55 associable blanc | Mécanise associable de prise de courant Schuko IP55. Coloris blanc, se monte dans une boite en saillie ou dans un support encastré cubyko. | 01/09/2025 | 19.31 | 20 | 1 | BX | 24
WNA300 | 3250617174305 | cubyko Inter V-R assoc. gris | cubyko Inter volet-roulant associable gris IP55 | cubyko Inter volet-roulant associable gris IP55 | 01/09/2025 | 46.65 | 20 | 1 | EA | 24
WNA300B | 3250617175302 | cubyko Inter V-R assoc. blanc | cubyko Inter volet-roulant associable blanc IP55 | cubyko Inter volet-roulant associable blanc IP55 | 01/09/2025 | 45.91 | 20 | 1 | BX | 24
WNA301 | 3250617174312 | cubyko BP V-R assoc. gris | cubyko Poussoir volet-roulant associable gris IP55 | cubyko Poussoir volet-roulant associable gris IP55 | 01/09/2025 | 43.42 | 20 | 1 | EA | 24
WNA301B | 3250617175319 | cubyko BP V-R assoc. blanc | cubyko Poussoir volet-roulant associable blanc IP55 | cubyko Poussoir volet-roulant associable blanc IP55 | 01/09/2025 | 46.95 | 20 | 1 | BX | 24
WNA401 | 3250617174411 | cubyko Supp. simple ass. Gris | Support simple étanche Cubyko pour montage encastré, IP55, Gris | Support simple de coloris gris pour montage encastré. Permet d'accueillir l'ensemble des mécanismes associables de la gamme cubyko. | 01/09/2025 | 6.05 | 20 | 1 | EA | 24
WNA401B | 3250617175418 | cubyko Supp. simple ass. blanc | Support simple étanche Cubyko pour montage encastré, IP55, Blanc | Support simple de coloris blanc pour montage encastré. Permet d'accueillir l'ensemble des mécanismes associables de la gamme cubyko. | 01/09/2025 | 6.41 | 20 | 1 | EA | 24
WNA401BG | 3250617178419 | cubyko Supp. 1p ass. grif. Bl | Support simple étanche avec griffes Cubyko pour montage encastré, IP55, Blanc | cubyko Support d'encastrement simple associable à griffes blanc IP55 | 01/09/2025 | 8.77 | 20 | 1 | EA | 24
WNA401G | 3250617176415 | cubyko Supp. 1p ass. grif. Gr | Support simple étanche avec griffes Cubyko pour montage encastré, IP55, Gris | cubyko Support d'encastrement simple associable à griffes gris IP55 | 01/09/2025 | 8.44 | 20 | 1 | EA | 24
WNA402 | 3250617174428 | cubyko Supp dble H. ass. gris | Support double étanche Cubyko pour montage encastré horizontal, IP55, Gris | Support double de coloris gris pour montage en encastré horizontal. Permet d'accueillir l'ensemble des mécanismes associables de la gamme cubyko; | 01/09/2025 | 11.96 | 20 | 1 | EA | 24
WNA402B | 3250617175425 | cubyko Supp. dble H. ass. Blan | Support double étanche Cubyko pour montage encastré horizontal, IP55, Blanc | Support double de coloris blanc pour montage en encastré horizontal. Permet d'accueillir l'ensemble des mécanismes associables de la gamme cubyko; | 01/09/2025 | 12.64 | 20 | 1 | EA | 24
WNA403 | 3250617174435 | cubyko Supp. tple H. ass. gris | Support triple étanche Cubyko pour montage encastré horizontal, IP55, Gris | Support triple de coloris gris pour montage en encastré horizontal. Permet d'accueillir l'ensemble des mécanismes associables de la gamme cubyko; | 01/09/2025 | 22.04 | 20 | 1 | BX | 24
WNA403B | 3250617175432 | cubyko Supp tple H. ass. blanc | Support triple étanche Cubyko pour montage encastré horizontal, IP55, Blanc | Support triple de coloris blanc pour montage en encastré horizontal. Permet d'accueillir l'ensemble des mécanismes associables de la gamme cubyko; | 01/09/2025 | 22.76 | 20 | 1 | BX | 24
WNA408 | 3250617174480 | cubyko Supp. Dble V. ass. gris | Support double étanche Cubyko pour montage encastré vertical, IP55, Gris | Support double de coloris gris pour montage en encastré vertical. Permet d'accueillir l'ensemble des mécanismes associables de la gamme cubyko; | 01/09/2025 | 12.55 | 20 | 1 | EA | 24
WNA408B | 3250617175487 | cubyko Supp. dble V. ass. blan | Support double étanche Cubyko pour montage encastré vertical, IP55, Blanc | cubyko Support d'encastrement double verticale associable blanc IP55 | 01/09/2025 | 12.64 | 20 | 1 | EA | 24
WNA450 | 3250617174503 | Sup adap méca gallery assoc. | Support adaptateur pour mécanisme gallery Cubyko étanche IP55 gris associable | Adaptateur associable pour mécanisme gallery. Se monte sur une boite en saillie ou un support encastré cubyko, permet d'intégrer une fonction type RJ45. Est muni d'un capot pour garantir l'étanchéité lorsque la fonction n'est pas utilisée. | 01/09/2025 | 16.4 | 20 | 1 | BX | 24
WNA455 | 3250617175654 | cubyko adapt. KNX assoc. gris | cubyko adaptateur pour gallery KNX associable gris | cubyko adaptateur pour gallery KNX associable gris | 01/09/2025 | 16.12 | 20 | 1 | BX | 24
WNA455B | 3250617175661 | cubyko adapt. KNX assoc. blanc | cubyko adaptateur pour gallery KNX associable blanc | cubyko adaptateur pour gallery KNX associable blanc | 01/09/2025 | 19.38 | 20 | 1 | BX | 24
WNA601 | 3250617174619 | cubyko Voyant vert/rouge | cubyko Voyant vert/rouge | cubyko Voyant vert/rouge | 01/09/2025 | 36.38 | 20 | 1 | BX | 24
WNA602 | 3250617174626 | cubyko Voyant bleu | cubyko Voyant bleu | cubyko Voyant bleu | 01/09/2025 | 29.75 | 20 | 1 | BX | 24
WNA603 | 3250617174633 | cubyko Voy. signal. blanc ass. | cubyko Voyant de signalisation blanc associable IP55 | cubyko Voyant de signalisation blanc associable IP55 | 01/09/2025 | 29.75 | 20 | 1 | BX | 24
WNA681 | 3250617174817 | cubyko Boîte simple ass. gris | Boîte simple Cubyko étanche IP55 gris associable pour pose en saillie | Boîte simple vide associable de coloris gris pour montage en saillie. Permet d'accueillir l'ensemble des mécanismes associables de la gamme cubyko. | 01/09/2025 | 3.65 | 20 | 1 | EA | 24
WNA681B | 3250617175814 | cubyko Boîte simple ass. blanc | Boîte simple Cubyko étanche IP55 blanc associable pour pose en saillie | Boîte simple vide associable de coloris blanc pour montage en saillie. Permet d'accueillir l'ensemble des mécanismes associables de la gamme cubyko. | 01/09/2025 | 4.86 | 20 | 1 | EA | 24
WNA682 | 3250617174824 | cubyko Boîte dble H ass. gris | Boîte double Cubyko étanche IP55 gris associable pose horizontale en saillie | Boîte double vide associable de coloris gris pour montage en saillie horizontal. Permet d'accueillir l'ensemble des mécanismes associables de la gamme cubyko. | 01/09/2025 | 15.31 | 20 | 1 | EA | 24
WNA682B | 3250617175821 | cubyko Boîte dble H ass. blanc | Boîte double Cubyko étanche IP55 blanc associable pose horizontale en saillie | cubyko Boîte double horizontale vide avec 2 entrées associable blanc IP55 | 01/09/2025 | 19.45 | 20 | 1 | EA | 24
WNA683 | 3250617174831 | cubyko Boîte tple H ass. gris | Boîte triple Cubyko étanche IP55 gris associable pour pose en saillie | Boîte triple vide associable de coloris gris pour montage en saillie horizontal. Permet d'accueillir l'ensemble des mécanismes associables de la gamme cubyko. | 01/09/2025 | 32.04 | 20 | 1 | BX | 24
WNA683B | 3250617175838 | cubyko Boîte tple H ass. blanc | Boîte triple Cubyko étanche IP55 blanc associable pour pose en saillie | Boîte triple vide associable de coloris blanc pour montage en saillie horizontal. Permet d'accueillir l'ensemble des mécanismes associables de la gamme cubyko. | 01/09/2025 | 35.28 | 20 | 1 | BX | 24
WNA684 | 3250617174848 | cubyko Boîte 1P 2 x1 ent. gris | Boîte simple Cubyko étanche IP55 avec 2 embouts 1 entrée gris pose en saillie | cubyko Boîte simple vide associable avec 2 embouts 1 entrée gris IP55 | 01/09/2025 | 3.93 | 20 | 1 | EA | 24
WNA685 | 3250617174855 | cubyko Bte 2H 4 ent. ass. gris | cubyko Boîte double horizontale vide avec 4 entrées associable gris IP55 | cubyko Boîte double horizontale vide avec 4 entrées associable gris IP55 | 01/09/2025 | 15.73 | 20 | 1 | EA | 24
WNA685B | 3250617175852 | cubyko Bte 2H 4 ent. ass. Blan | cubyko Boîte double horizontale vide avec 4 entrées associable blanc IP55 | cubyko Boîte double horizontale vide avec 4 entrées associable blanc IP55 | 01/09/2025 | 21.49 | 20 | 1 | EA | 24
WNA686 | 3250617174862 | cubyko Boîte dble V ass. gris | cubyko boîte saillie vide double verticale, IP55, finition gris | cubyko Boîte double verticale vide associable gris IP55 | 01/09/2025 | 15.31 | 20 | 1 | EA | 24
WNA686B | 3250617175869 | cubyko Boîte dble V ass. blanc | cubyko Boîte double verticale vide associable blanc IP55 | cubyko Boîte double verticale vide associable blanc IP55 | 01/09/2025 | 19.6 | 20 | 1 | EA | 24
WNA689 | 3250617174893 | cubyko Cache vis boîte saillie | cubyko Cache vis boîte saillie | cubyko Cache vis boîte saillie | 01/09/2025 | 2.32 | 20 | 1 | EA | 24
WNA690 | 3250617174909 | cubyko Entrée pr 2 câbles gris | cubyko Entrée de câble gris IP55 | cubyko Entrée de câble gris IP55 | 01/09/2025 | 1.74 | 20 | 1 | EA | 24
WNA690B | 3250617175906 | cubyko Entrée 2 câbles blanc | cubyko Entrée de câble blanc IP55 | cubyko Entrée de câble blanc IP55 | 01/09/2025 | 1.87 | 20 | 1 | EA | 24
WNA691 | 3250617174916 | cubyko Entrée tube câble gris | cubyko Entrée de tube et câble gris IP55 | cubyko Entrée de tube et câble gris IP55 | 01/09/2025 | 1.3 | 20 | 1 | EA | 24
WNA691B | 3250617175913 | cubyko Entrée tube câble blanc | cubyko Entrée de tube et câble blanc IP55 | cubyko Entrée de tube et câble blanc IP55 | 01/09/2025 | 1.35 | 20 | 1 | EA | 24
WNA692 | 3250617174923 | cubyko Gabarit de pose saillie | cubyko Gabarit de pose pour boîte saillie | cubyko Gabarit de pose pour boîte saillie | 01/09/2025 | 22.51 | 20 | 1 | BX | 24
WNA693 | 3250617174930 | cubyko Entrée pr presse étoupe | Entrée de câble pour presse étoupe M20 Cubyko étanche IP55 gris | Presse étoupe M20 IP55 pour une entrée de câble de diamètre 7 à 14mm. Se monte sur les boîtes en saiilie de la gamme cubyko. | 01/09/2025 | 1.68 | 20 | 1 | EA | 24
WNA694 | 3250617174947 | cubyko Connecteur boites gris | cubyko Connecteur de boites gris IP55 | cubyko Connecteur de boites gris IP55 | 01/09/2025 | 1.68 | 20 | 1 | EA | 24
WNA695 | 3250617176958 | cubyko cadre lumin. blanc 230V | cubyko collerette lumineuse à LED blanches 230V | cubyko collerette lumineuse à LED blanches 230V | 01/09/2025 | 46.09 | 20 | 1 | BX | 24
WNA696 | 3250617176965 | cubyko cadre lum. blanc 12/24V | cubyko collerette lumineuse à LED blanches 12/24V | cubyko collerette lumineuse à LED blanches 12/24V | 01/09/2025 | 53.13 | 20 | 1 | BX | 24
WNA697 | 3250617176972 | cubyko cadre lumin. bleu 230V | cubyko collerette lumineuse à LED bleues 230V | cubyko collerette lumineuse à LED bleues 230V | 01/09/2025 | 53.14 | 20 | 1 | BX | 24
WNA698 | 3250617176989 | cubyko cadre lum. bleu 12/24V | cubyko collerette lumineuse à LED bleues 12/24V | cubyko collerette lumineuse à LED bleues 12/24V | 01/09/2025 | 59.13 | 20 | 1 | BX | 24
WNA699 | 3250617176996 | cubyko cadre dble lum blc 230V | cubyko collerette double lumineuse à LED blanches 230V | cubyko collerette double lumineuse à LED blanches 230V | 01/09/2025 | 81.37 | 20 | 1 | BX | 24
WNA710 | 3250617177108 | cubyko cadre lum. blanc 230V H | cubyko collerette double lumineuse à LED blanches 230V horizontale | cubyko collerette double lumineuse à LED blanches 230V horizontale | 01/09/2025 | 82.6 | 20 | 1 | BX | 24
WNA711 | 3250617177115 | cubyko cadre lum. bleu 230V H | cubyko collerette double lumineuse à LED bleues 230V horizontale | cubyko collerette double lumineuse à LED bleues 230V horizontale | 01/09/2025 | 89.15 | 20 | 1 | BX | 24
WNA712 | 3250617177122 | cubyko cadre lum. bleu 230V V | cubyko collerette double lumineuse à LED bleues 230V verticale | cubyko collerette double lumineuse à LED bleue 230V verticale | 01/09/2025 | 89.15 | 20 | 1 | BX | 24
WNC001 | 3250617170017 | cubyko VV saillie gris | Interrupteur va et vient Cubyko étanche IP55 gris pose en saillie | cubyko interrupteur va-et-vient saillie gris IP55 | 01/09/2025 | 11.78 | 20 | 1 | EA | 24
WNC001B | 3250617176019 | cubyko V. V. saillie blanc | Interrupteur va et vient Cubyko étanche IP55 blanc pose en saillie | cubyko va et vient en saillie blanc | 01/09/2025 | 13.7 | 20 | 1 | EA | 24
WNC001EC | 3250617201353 | cubyko leaf VV saillie G | cubyko leaf interrupteur ou va-et-vient étanche IP55 gris installation saillie | cubyko leaf interrupteur va-et-vient saillie gris IP55 | 01/09/2025 | 12.94 | 20 | 1 | EA | 24
WNC002 | 3250617170024 | cubyko VV lumineux saillie gri | cubyko va-et-vient lumineux saillie gris | cubyko va-et-vient lumineux saillie gris | 01/09/2025 | 26.61 | 20 | 1 | BX | 24
WNC002EC | 3250617201360 | cubyko leaf VV lum saillie G | cubyko leaf va-et-vient lumineux étanche IP55 gris installation saillie | cubyko leaf va-et-vient lumineux saillie gris IP55 | 01/09/2025 | 29.27 | 20 | 1 | BX | 24
WNC003 | 3250617170031 | cubyko VV témoin saillie gris | cubyko interrupteur va-et-vient témoin avec neutre saillie gris IP55 | cubyko interrupteur va-et-vient témoin avec neutre saillie gris IP55 | 01/09/2025 | 26.56 | 20 | 1 | BX | 24
WNC009 | 3250617170093 | cubyko Minuterie saillie gris | cubyko Minuterie bouton rotatif saillie gris IP55 | cubyko Minuterie bouton rotatif saillie gris IP55 | 01/09/2025 | 98.84 | 20 | 1 | BX | 24
WNC009B | 3250617176095 | cubyko Minuterie saillie blanc | cubyko Minuterie bouton rotatif saillie blanc IP55 | cubyko Minuterie bouton rotatif saillie blanc IP55 | 01/09/2025 | 100.05 | 20 | 1 | BX | 24
WNC020 | 3250617170208 | cubyko BP 1F saillie gris | Bouton poussoir à fermeture 1F Cubyko étanche IP55 gris pose en saillie | cubyko BP à fermeture 1F saillie gris | 01/09/2025 | 15.38 | 20 | 1 | BX | 24
WNC020EC | 3250617201377 | cubyko leaf BP 1F saillie G | cubyko leaf poussoir à fermeture 1F étanche IP55 gris installation saillie | cubyko leaf BP à fermeture 1F saillie gris IP55 | 01/09/2025 | 16.9 | 20 | 1 | BX | 24
WNC021 | 3250617170215 | cubyko BP 1O/1F à voyant gris | Bouton poussoir 1O/1F lumineux Cubyko étanche IP55 gris pose en saillie | cubyko Poussoir 1O/1F à voyant saillie gris IP55 | 01/09/2025 | 20.56 | 20 | 1 | EA | 24
WNC022 | 3250617170222 | cubyko BP 1O/1F saillie gris | cubyko Poussoir 1O/1F saillie gris IP55 | cubyko Poussoir 1O/1F saillie gris IP55 | 01/09/2025 | 22.6 | 20 | 1 | BX | 24
WNC023 | 3250617170239 | cubyko BP 1O à voy témoin gris | Bouton poussoir 1F à voyant témoin Cubyko étanche IP55 pose en saillie | cubyko Poussoir 1F à voyant témoin saillie gris IP55 | 01/09/2025 | 27.25 | 20 | 1 | EA | 24
WNC025 | 3250617170253 | cubyko BP port-étiq 1O/1F gris | cubyko Poussoir porte-étiquette 1F saillie gris IP55 | cubyko Poussoir porte-étiquette 1F saillie gris IP55 | 01/09/2025 | 41.58 | 20 | 1 | EA | 24
WNC032 | 3250617170321 | cubyko A. U. clé saillie gris | cubyko Arrêt d'urgence avec clé saillie gris IP55 | cubyko Arrêt d'urgence avec clé saillie gris IP55 | 01/09/2025 | 141.22 | 20 | 1 | BX | 24
WNC033 | 3250617170338 | cubyko A.U. 1/4 T saillie gris | cubyko Arrêt d'urgence 1/4 tour saillie gris IP55 | cubyko Arrêt d'urgence 1/4 tour saillie gris IP55 | 01/09/2025 | 120.77 | 20 | 1 | BX | 24
WNC035 | 3250617170352 | cubyko Inter à clé 2 pos. gris | cubyko Interrupteur à clé 2 positions saillie gris IP55 | cubyko Interrupteur à clé 2 positions saillie gris IP55 | 01/09/2025 | 109.92 | 20 | 1 | BX | 24
WNC036 | 3250617170369 | cubyko Inter à clé 3 pos. gris | cubyko Interrupteur à clé 3 positions saillie gris IP55 | cubyko Interrupteur à clé 3 positions saillie gris IP55 | 01/09/2025 | 137.75 | 20 | 1 | BX | 24
WNC040 | 3250617170406 | cubyko dble VV saillie gris | Interrupteur va et vient double Cubyko étanche IP55 gris pose en saillie | cubyko double va-et-vient saillie gris | 01/09/2025 | 28.58 | 20 | 1 | BX | 24
WNC040EC | 3250617201384 | cubyko leaf dble VV saillie G | cubyko leaf double interrupteur va-et-vient étanche gris installation saillie | cubyko leaf double va-et-vient saillie gris IP55 | 01/09/2025 | 31.43 | 20 | 1 | BX | 24
WNC041 | 3250617170413 | cubyko 2 VV lum. saillie gris | cubyko double va-et-vient lumineux saillie gris | cubyko double va-et-vient lumineux saillie gris | 01/09/2025 | 38.4 | 20 | 1 | BX | 24
WNC044 | 3250617170444 | cubyko Double BP 1O/1F gris | cubyko Double poussoir 1O/1F saillie gris IP55 | cubyko Double poussoir 1O/1F saillie gris IP55 | 01/09/2025 | 27.89 | 20 | 1 | BX | 24
WNC100 | 3250617171007 | cubyko PC 2P+T saillie gris | Prise de courant 2P+T Cubyko étanche IP55 gris pose en saillie | cubyko Prise 2P+T saillie gris IP55 | 01/09/2025 | 12.94 | 20 | 1 | EA | 24
WNC100E | 3250617171137 | cubyko PC 2P+T saillie orange | Prise de courant 2P+T étanche cubyko IP55 orange complète installation saillie | cubyko PC 2P+T saillie orange | 01/09/2025 | 16.54 | 20 | 1 | BX | 24
WNC100EC | 3250617201391 | cubyko leaf PC 2P+T saillie G | cubyko leaf prise de courant 2P+T étanche IP55 gris installation saillie | cubyko leaf prise 2P+T saillie gris IP55 | 01/09/2025 | 14.23 | 20 | 1 | EA | 24
WNC100J | 3250617171120 | cubyko PC 2P+T saillie jaune | Prise de courant 2P+T étanche cubyko IP55 jaune complète installation saillie | cubyko PC 2P+T saillie jaune | 01/09/2025 | 15.58 | 20 | 1 | BX | 24
WNC100R | 3250617171106 | cubyko PC 2P+T saillie rouge | Prise de courant 2P+T étanche cubyko IP55 rouge complète installation saillie | cubyko PC 2P+T saillie rouge | 01/09/2025 | 15.6 | 20 | 1 | BX | 24
WNC100V | 3250617171113 | cubyko PC 2P+T saillie vert | Prise de courant 2P+T étanche cubyko IP55 vert complète installation saillie | cubyko PC 2P+T saillie vert | 01/09/2025 | 15.6 | 20 | 1 | BX | 24
WNC122 | 3250617171229 | cubyko PC dble hor. 2P+T gris | Prise de courant 2P+T double Cubyko étanche IP55 gris pose horizontale saillie | cubyko Prise double horizontale 2P+T saillie gris IP55 | 01/09/2025 | 33.05 | 20 | 1 | EA | 24
WNC122B | 3250617171243 | cubyko PC dble hor. 2P+T blanc | cubyko Prise double horizontale 2P+T saillie blanc IP55 | cubyko Prise double horizontale 2P+T saillie blanc IP55 | 01/09/2025 | 43.3 | 20 | 1 | BX | 24
WNC123 | 3250617171236 | cubyko PC tple hor. 2P+T gris | Prise de courant 2P+T triple Cubyko étanche IP55 gris pose horizontale saillie | cubyko Prise triple horizontale 2P+T saillie gris IP55 | 01/09/2025 | 53.3 | 20 | 1 | BX | 24
WNC123B | 3250617171250 | cubyko PC tple hor. 2P+T blanc | cubyko Prise triple horizontale 2P+T saillie blanc IP55 | cubyko Prise triple horizontale 2P+T saillie blanc IP55 | 01/09/2025 | 76.57 | 20 | 1 | BX | 24
WNC132 | 3250617171328 | cubyko PC dble vert 2P+T gris | cubyko Prise double verticale 2P+T saillie gris IP55 | cubyko Prise double verticale 2P+T saillie gris IP55 | 01/09/2025 | 33.05 | 20 | 1 | EA | 24
WNC132B | 3250617171359 | cubyko PC dble vert 2P+T blanc | cubyko Prise double verticale 2P+T saillie blanc IP55 | cubyko Prise double verticale 2P+T saillie blanc IP55 | 01/09/2025 | 34.51 | 20 | 1 | BX | 24
WNC155 | 3250617171557 | cubyko Sortie câble sail. gris | cubyko Sortie de câble saillie gris | cubyko Sortie de câble saillie gris | 01/09/2025 | 25.88 | 20 | 1 | BX | 24
WNC155B | 3250617176552 | cubyko Sortie câble sail. blc | cubyko Sortie de câble saillie blanc | cubyko Sortie de câble saillie blanc | 01/09/2025 | 26.31 | 20 | 1 | BX | 24
WNC160 | 3250617171601 | cubyko PC Schuko saillie gris | Prise de courant standard allemand Schuko Cubyko étanche IP55 pose en saillie | cubyko Prise Schuko saillie gris IP55 | 01/09/2025 | 20.14 | 20 | 1 | EA | 24
WNC455 | 3250617170055 | cubyko adapt. KNX complet gris | cubyko adaptateur pour systo KNX complet gris | cubyko adaptateur pour systo KNX complet gris | 01/09/2025 | 19.76 | 20 | 1 | BX | 24
WNC455B | 3250617170062 | cubyko adap. KNX complet blanc | cubyko adaptateur pour systo KNX complet blanc | cubyko adaptateur pour systo KNX complet blanc | 01/09/2025 | 19.82 | 20 | 1 | BX | 24
WNE001 | 3250617172011 | cubyko VV encastré gris | Interrupteur va et vient Cubyko étanche IP55 gris pose en encastré | cubyko interrupteur va-et-vient encastré gris IP55 | 01/09/2025 | 23.89 | 20 | 1 | EA | 24
WNE001B | 3250617173018 | cubyko VV encastré blanc | Interrupteur va et vient Cubyko étanche IP55 blanc pose en encastré | cubyko interrupteur va-et-vient encastré blanc IP55 | 01/09/2025 | 25.01 | 20 | 1 | BX | 24
WNE001BG | 3250617178013 | cubyko VV encastré grif. Bl | cubyko interrupteur va-et-vient encastré à griffes blanc IP55 | cubyko interrupteur va-et-vient encastré à griffes blanc IP55 | 01/09/2025 | 27.39 | 20 | 1 | EA | 24
WNE001G | 3250617177016 | cubyko VV encastré grif. Gr | cubyko interrupteur va-et-vient encastré à griffes gris IP55 | cubyko interrupteur va-et-vient encastré à griffes gris IP55 | 01/09/2025 | 26.33 | 20 | 1 | EA | 24
WNE023 | 3250617172233 | cubyko BP à voy encastré gris | Bouton poussoir 1F voyant témoin Cubyko étanche IP55 gris pose en encastré | cubyko Poussoir 1F à voyant témoin encastré gris IP55 | 01/09/2025 | 38.85 | 20 | 1 | EA | 24
WNE023B | 3250617173230 | cubyko BP à voy encastré blanc | cubyko Poussoir 1F à voyant témoin encastré blanc IP55 | cubyko Poussoir 1F à voyant témoin encastré blanc IP55 | 01/09/2025 | 38.85 | 20 | 1 | BX | 24
WNE023BG | 3250617179232 | cubyko BP à voy enc. grif. Bl | cubyko Poussoir 1F à voyant témoin encastré à griffes blanc IP55 | cubyko Poussoir 1F à voyant témoin encastré à griffes blanc IP55 | 01/09/2025 | 41.23 | 20 | 1 | BX | 24
WNE023G | 3250617178235 | cubyko BP à voy enc. grif. Gr | cubyko Poussoir 1F à voyant témoin encastré à griffes gris IP55 | cubyko Poussoir 1F à voyant témoin encastré à griffes gris IP55 | 01/09/2025 | 41.23 | 20 | 1 | EA | 24
WNE025 | 3250617172257 | cubyko BP P-E encast. gris | Bouton poussoir porte étiquette 1F Cubyko étanche IP55 gris pose en encastré | cubyko Poussoir porte-étiquette 1F encastré gris IP55 | 01/09/2025 | 40.33 | 20 | 1 | EA | 24
WNE025B | 3250617173254 | cubyko BP P-E encast. Blanc | cubyko Poussoir porte-étiquette 1F encastré blanc IP55 | cubyko Poussoir porte-étiquette 1F encastré blanc IP55 | 01/09/2025 | 40.33 | 20 | 1 | BX | 24
WNE025BG | 3250617179256 | cubyko BP P-E enc. grif. Bl | cubyko Poussoir porte-étiquette 1F encastré à griffes blanc IP55 | cubyko Poussoir porte-étiquette 1F encastré à griffes blanc IP55 | 01/09/2025 | 42.73 | 20 | 1 | BX | 24
WNE025G | 3250617178259 | cubyko BP P-E enc. grif. Gr | cubyko Poussoir porte-étiquette 1F encastré à griffes gris IP55 | cubyko Poussoir porte-étiquette 1F encastré à griffes gris IP55 | 01/09/2025 | 42.73 | 20 | 1 | EA | 24
WNE040 | 3250617172400 | cubyko Double VV encastré gris | Interrupteur va et vient double Cubyko étanche IP55 gris pose en encastré | cubyko Double interrupteur va-et-vient encastré gris IP55 | 01/09/2025 | 37.95 | 20 | 1 | EA | 24
WNE040B | 3250617173407 | cubyko Double VV encast. blanc | cubyko Double interrupteur va-et-vient encastré blanc IP55 | cubyko Double interrupteur va-et-vient encastré blanc IP55 | 01/09/2025 | 37.95 | 20 | 1 | BX | 24
WNE040BG | 3250617179409 | cubyko Double VV enc. grif. Bl | cubyko Double interrupteur va-et-vient encastré à griffes blanc IP55 | cubyko Double interrupteur va-et-vient encastré à griffes blanc IP55 | 01/09/2025 | 40.3 | 20 | 1 | BX | 24
WNE040G | 3250617178402 | cubyko Double VV enc. grif. Gr | cubyko Double interrupteur va-et-vient encastré à griffes gris IP55 | cubyko Double interrupteur va-et-vient encastré à griffes gris IP55 | 01/09/2025 | 40.3 | 20 | 1 | EA | 24
WNE100 | 3250617172004 | cubyko PC 2P+T encastré gris | Prise de courant 2P+T Cubyko étanche IP55 grise pose en encastré | cubyko Prise 2P+T encastré gris IP55 | 01/09/2025 | 24.65 | 20 | 1 | EA | 24
WNE100B | 3250617173001 | cubyko PC 2P+T encastré blanc | Prise de courant 2P+T Cubyko étanche IP55 blanche pose en encastré | cubyko Prise 2P+T encastré blanc IP55 | 01/09/2025 | 25.32 | 20 | 1 | BX | 24
WNE122 | 3250617172226 | cubyko PC 2H. 2P+T encast gris | cubyko Prise double horizontale 2P+T encastré gris IP55 | cubyko Prise double horizontale 2P+T encastré gris IP55 | 01/09/2025 | 43.01 | 20 | 1 | EA | 24
WNE122B | 3250617173223 | cubyko PC 2H 2P+T encast blanc | cubyko Prise double horizontale 2P+T encastré blanc IP55 | cubyko Prise double horizontale 2P+T encastré blanc IP55 | 01/09/2025 | 44.49 | 20 | 1 | BX | 24
WNE123 | 3250617172240 | cubyko PC 3H 2P+T encast gris | cubyko Prise triple horizontale 2P+T encastré gris IP55 | cubyko Prise triple horizontale 2P+T encastré gris IP55 | 01/09/2025 | 63.25 | 20 | 1 | EA | 24
WNE123B | 3250617173247 | cubyko PC 3H2P+T encast blanc | cubyko Prise triple horizontale 2P+T encastré blanc IP55 | cubyko Prise triple horizontale 2P+T encastré blanc IP55 | 01/09/2025 | 65.94 | 20 | 1 | EA | 24
WNE132 | 3250617172325 | cubyko PC 2V 2P+T encast gris | cubyko Prise double verticale 2P+T encastré gris IP55 | cubyko Prise double verticale 2P+T encastré gris IP55 | 01/09/2025 | 43.01 | 20 | 1 | EA | 24
WNE132B | 3250617173322 | cubyko PC 2V 2P+T encast blanc | cubyko Prise double verticale 2P+T encastré blanc IP55 | cubyko Prise double verticale 2P+T encastré blanc IP55 | 01/09/2025 | 44.49 | 20 | 1 | EA | 24
WNE155 | 3250617172554 | cubyko Sortie câble enc. gris | cubyko Sortie de câble encastrée gris | cubyko Sortie de câble encastrée gris | 01/09/2025 | 34.42 | 20 | 1 | BX | 24
WNE155B | 3250617173551 | cubyko Sortie câble enc. blc | cubyko Sortie de câble encastrée blanc | cubyko Sortie de câble encastrée blanc | 01/09/2025 | 34.74 | 20 | 1 | BX | 24
WNT302 | 3250617178334 | Cubyko interr KNX bus 2E | Mécanisme KNX filaire 2 touches / 2 entrées à LED étanche IP55 cubyko | Mécanisme pour appareillage mural KNX filaire paramétrable en Easy/ETS. Permet le pilotage des fonctions ON/OFF, éclairage, volets, chauffage. Compatible avec l'appareillage étanche Hager cubyko. | 01/09/2025 | 133.86 | 20 | 1 | BX | 24
WNT304 | 3250617178341 | Cubyko double inter KNX bus 4E | Mécanisme KNX filaire 2 touches / 4 entrées à LED étanche IP55 cubyko | Mécanisme pour appareillage mural KNX filaire paramétrable en Easy/ETS. Permet le pilotage des fonctions ON/OFF, éclairage, volets, chauffage. Compatible avec l'appareillage étanche Hager cubyko. | 01/09/2025 | 160.9 | 20 | 1 | BX | 24
WNT331 | 3250617178310 | Cubyko poussoir KNX bus 1E | Mécanisme KNX filaire 1 touche / 1 entrée à LED étanche IP55 cubyko | Mécanisme pour appareillage mural KNX filaire paramétrable en Easy/ETS. Permet le pilotage des fonctions ON/OFF, éclairage, volets, chauffage. Compatible avec l'appareillage étanche Hager cubyko. | 01/09/2025 | 120.35 | 20 | 1 | BX | 24
WNT332 | 3250617178327 | Cubyko double pouss KNX bus 2E | Mécanisme KNX filaire 1 touche / 2 entrées à LED étanche IP55 cubyko | Mécanisme pour appareillage mural KNX filaire paramétrable en Easy/ETS. Permet le pilotage des fonctions ON/OFF, éclairage, volets, chauffage. Compatible avec l'appareillage étanche Hager cubyko. | 01/09/2025 | 147.38 | 20 | 1 | BX | 24
WNT352 | 3250617178358 | Cubyko double pouss pour TRM | Cubyko double poussoir pour micro modules TRM, associable, IP55 | Mécanisme pour appareillage mural KNX filaire paramétrable en Easy/ETS. Permet le pilotage des fonctions ON/OFF, éclairage, volets, chauffage. Compatible avec l'appareillage étanche Hager cubyko. | 01/09/2025 | 51.18 | 20 | 1 | BX | 24
WNT902 | 3250617178709 | Cubyko 1 touche KNX gris | Cubyko 1 touche KNX coloris gris | Cubyko 1 touche KNX coloris gris | 01/09/2025 | 11.82 | 20 | 1 | EA | 24
WNT902B | 3250617178716 | Cubyko 1 touche KNX blanc | Cubyko 1 touche KNX coloris blanc | Cubyko 1 touche KNX coloris blanc | 01/09/2025 | 13.01 | 20 | 1 | EA | 60
WNT912 | 3250617178723 | Cubyko 1 t. KNX à voyant gris | Cubyko 1 touche KNX à voyant coloris gris | Cubyko 1 touche KNX à voyant coloris gris | 01/09/2025 | 17.8 | 20 | 1 | EA | 24
WNT912B | 3250617178730 | Cubyko 1 t. KNX à voyant blanc | Cubyko 1 touche KNX à voyant coloris blanc | Cubyko 1 touche KNX à voyant coloris blanc | 01/09/2025 | 19.5 | 20 | 1 | EA | 24
WNT922 | 3250617178747 | Cubyko 1 t. KNX p.-étiq gris | Cubyko 1 touche KNX porte-étiquette coloris gris | Cubyko 1 touche KNX porte-étiquette coloris gris | 01/09/2025 | 26.66 | 20 | 1 | EA | 60
WNT922B | 3250617178754 | Cubyko 1 t. KNX p.-étiq blanc | Cubyko 1 touche KNX porte-étiquette coloris blanc | Cubyko 1 touche KNX porte-étiquette coloris blanc | 01/09/2025 | 29.32 | 20 | 1 | EA | 60
WNT932 | 3250617178761 | Cubyko 1 t. KNX pr écl. gris | Cubyko 1 touche KNX pour éclairage coloris gris | Cubyko 1 touche KNX pour éclairage coloris gris | 01/09/2025 | 14.87 | 20 | 1 | EA | 60
WNT932B | 3250617178778 | Cubyko 1 t. KNX pr écl. blanc | Cubyko 1 touche KNX pour éclairage coloris blanc | Cubyko 1 touche KNX pour éclairage coloris blanc | 01/09/2025 | 16.33 | 20 | 1 | EA | 60
WNT942 | 3250617178785 | Cubyko 1 t. KNX pr VR gris | Cubyko 1 touche KNX pour volet roulant coloris gris | Cubyko 1 touche KNX pour volet roulant coloris gris | 01/09/2025 | 14.87 | 20 | 1 | EA | 60
WNT942B | 3250617178792 | Cubyko 1 t. KNX pr VR blanc | Cubyko 1 touche KNX pour volet roulant coloris blanc | Cubyko 1 touche KNX pour volet roulant coloris blanc | 01/09/2025 | 16.33 | 20 | 1 | EA | 60
WNT944 | 3250617178808 | Cubyko 2 touches KNX gris | Cubyko 1 touche KNX coloris gris | Cubyko 1 touche KNX coloris gris | 01/09/2025 | 17.8 | 20 | 1 | EA | 24
WNT944B | 3250617178815 | Cubyko 2 touches KNX blanc | Cubyko 2 touches KNX coloris blanc | Cubyko 2 touches KNX coloris blanc | 01/09/2025 | 19.5 | 20 | 1 | EA | 60
WNT954 | 3250617178822 | Cubyko 2 t. KNX à voyants gris | Cubyko 2 touches KNX à voyants coloris gris | Cubyko 2 touches KNX à voyants coloris gris | 01/09/2025 | 26.66 | 20 | 1 | EA | 24
WNT954B | 3250617178839 | Cubyko 2t. KNX à voyants blanc | Cubyko 2 touches KNX à voyants coloris blanc | Cubyko 2 touches KNX à voyants coloris blanc | 01/09/2025 | 29.32 | 20 | 1 | EA | 60
WNT964 | 3250617178846 | Cubyko 2 t. KNX pr 2 écl. gris | Cubyko 2 touches KNX pour 2 éclairages coloris gris | Cubyko 2 touches KNX pour 2 éclairages coloris gris | 01/09/2025 | 22.15 | 20 | 1 | EA | 60
WNT964B | 3250617178853 | Cubyko 2t. KNX pr 2 écl. blanc | Cubyko 2 touches KNX pour 2 éclairages coloris blanc | Cubyko 2 touches KNX pour 2 éclairages coloris blanc | 01/09/2025 | 24.43 | 20 | 1 | EA | 60
WNT974 | 3250617178884 | Cubyko 2 t. KNX pr 2 VR gris | Cubyko 2 touches KNX pour 2 volets roulants coloris gris | Cubyko 2 touches KNX pour 2 volets roulants coloris gris | 01/09/2025 | 22.16 | 20 | 1 | EA | 60
WNT974B | 3250617178891 | Cubyko 2 t. KNX pr 2 VR blanc | Cubyko 2 touches KNX pour 2 volets roulants coloris blanc | Cubyko 2 touches KNX pour 2 volets roulants coloris blanc | 01/09/2025 | 24.44 | 20 | 1 | EA | 60
WNT982 | 3250617178860 | Cubyko 2 t. KNX pr 1 VR gris | Cubyko 2 touches KNX pour 1 volet roulant coloris gris | Cubyko 2 touches KNX pour 1 volet roulant coloris gris | 01/09/2025 | 22.17 | 20 | 1 | EA | 60
WNT982B | 3250617178877 | Cubyko 2 t. KNX pr 1 VR blanc | Cubyko 2 touches KNX pour 1 volet roulant coloris blanc | Cubyko 2 touches KNX pour 1 volet roulant coloris blanc | 01/09/2025 | 24.44 | 20 | 1 | EA | 60
WS120 | 3250617081207 | Gallery Accessoire de jonction | Accessoire de jonction pour prises de courant spéciale goulotte Gallery | L'accessoire de jonction permet de raccorder deux blocs de prises Gallery entre eux. Il est compatible avec l'ensemble des prises simples, doubles ou triples spéciale goulotte Gallery disposant d'une connexion par le côté. | 01/09/2025 | 2.67 | 20 | 1 | EA | 24
WS179 | 3250617081795 | Volet mécan systo sur VegaD | Volet blanc pour mécanisme systo monté sur VegaD | Volet blanc pour mécanisme systo monté sur VegaD | 01/09/2025 | 19.17 | 20 | 1 | EA | 24
WS697 | 3250617086974 | Détromp.prise goulotte gallery | Détrompeur prise goulotte gallery | Détrompeur prise goulotte gallery | 01/09/2025 | 5.55 | 20 | 1 | EA | 24
WST302 | 3250617097024 | Essensya/systo.tebis 2E | Mécanisme KNX 2 boutons poussoir sans voyant essensya | Mécanisme KNX filaire pour appareillage mural essensya. Paramétrage Easy/ETS. Buzzer et sonde de température intégrés. Porte-étiquette personnalisable. Fonctions ON/OFF, éclairage, volets, chauffage. | 01/09/2025 | 91.5 | 20 | 1 | BX | 24
WST302N | 3250617099028 | Essensya/systo.tebis 2E noir | Mécanisme + touches noir KNX 2 boutons poussoir sans voyant essensya | Mécanisme KNX filaire pour appareillage mural essensya. Paramétrage Easy/ETS. Buzzer et sonde de température intégrés. Porte-étiquette personnalisable. Fonctions ON/OFF, éclairage, volets, chauffage. | 01/09/2025 | 92.63 | 20 | 1 | BX | 24
WST302T | 3250617098021 | Essensya/systo.tebis 2E titane | Mécanisme + touches titane KNX 2 boutons poussoir sans voyant essensya | Mécanisme KNX filaire pour appareillage mural essensya. Paramétrage Easy/ETS. Buzzer et sonde de température intégrés. Porte-étiquette personnalisable. Fonctions ON/OFF, éclairage, volets, chauffage. | 01/09/2025 | 102.65 | 20 | 1 | BX | 24
WST304 | 3250617097048 | Essensya/systo.tebis 4E | Mécanisme + touches KNX 4 boutons poussoir à LED essensya | Mécanisme KNX filaire pour appareillage mural essensya. Paramétrage Easy/ETS. Buzzer et sonde de température intégrés. Porte-étiquette personnalisable. Fonctions ON/OFF, éclairage, volets, chauffage. | 01/09/2025 | 109.25 | 20 | 1 | BX | 24
WST304N | 3250617099042 | Essensya/systo.tebis 4E noir | Mécanisme + touches noir KNX 4 boutons poussoir à LED essensya | Mécanisme KNX filaire pour appareillage mural essensya. Paramétrage Easy/ETS. Buzzer et sonde de température intégrés. Porte-étiquette personnalisable. Fonctions ON/OFF, éclairage, volets, chauffage. | 01/09/2025 | 112.64 | 20 | 1 | BX | 24
WST304T | 3250617098045 | Essensya/systo.tebis 4E titane | Mécanisme + touches titane KNX 4 boutons poussoir sans voyant essensya | Mécanisme KNX filaire pour appareillage mural essensya. Paramétrage Easy/ETS. Buzzer et sonde de température intégrés. Porte-étiquette personnalisable. Fonctions ON/OFF, éclairage, volets, chauffage. | 01/09/2025 | 122.65 | 20 | 1 | BX | 24
WST306 | 3250617097062 | Essensya/systo.tebis 6E | Mécanisme KNX 6 boutons poussoir sans voyant essensya | Mécanisme KNX filaire pour appareillage mural essensya. Paramétrage Easy/ETS. Buzzer et sonde de température intégrés. Porte-étiquette personnalisable. Fonctions ON/OFF, éclairage, volets, chauffage. | 01/09/2025 | 137.2 | 20 | 1 | BX | 24
WST306N | 3250617099066 | Essensya/systo.tebis 6E noir | Mécanisme + touches noir KNX 6 boutons poussoir sans voyant essensya | Mécanisme KNX filaire pour appareillage mural essensya. Paramétrage Easy/ETS. Buzzer et sonde de température intégrés. Porte-étiquette personnalisable. Fonctions ON/OFF, éclairage, volets, chauffage. | 01/09/2025 | 140.19 | 20 | 1 | BX | 24
WST306T | 3250617098069 | Essensya/systo.tebis 6E titane | Mécanisme + touches titane KNX 6 boutons poussoir sans voyant essensya | Mécanisme KNX filaire pour appareillage mural essensya. Paramétrage Easy/ETS. Buzzer et sonde de température intégrés. Porte-étiquette personnalisable. Fonctions ON/OFF, éclairage, volets, chauffage. | 01/09/2025 | 155.19 | 20 | 1 | BX | 24
WST312 | 3250617097123 | Ess./systo.tebis 2E voy. | Mécanisme KNX 2 BP à LED essensya | Mécanisme KNX filaire pour appareillage mural essensya. Paramétrage Easy/ETS. Buzzer et sonde de température intégrés. Porte-étiquette personnalisable. Fonctions ON/OFF, éclairage, volets, chauffage. | 01/09/2025 | 116.87 | 20 | 1 | BX | 24
WST312N | 3250617099127 | Ess./systo.tebis 2E voy. noir | Mécanisme + touches noir KNX 2 BP à LED essensya | Mécanisme KNX filaire pour appareillage mural essensya. Paramétrage Easy/ETS. Buzzer et sonde de température intégrés. Porte-étiquette personnalisable. Fonctions ON/OFF, éclairage, volets, chauffage. | 01/09/2025 | 120.14 | 20 | 1 | BX | 24
WST312T | 3250617098120 | Ess./systo.tebis 2E voy. titan | Mécanisme + touches titane KNX 2 boutons poussoir à LED essensya | Mécanisme KNX filaire pour appareillage mural essensya. Paramétrage Easy/ETS. Buzzer et sonde de température intégrés. Porte-étiquette personnalisable. Fonctions ON/OFF, éclairage, volets, chauffage. | 01/09/2025 | 132.68 | 20 | 1 | BX | 24
WST314 | 3250617097147 | Ess./systo.tebis 4E voy. | Mécanisme KNX 4 BP à LED essensya | Mécanisme KNX filaire pour appareillage mural essensya. Paramétrage Easy/ETS. Buzzer et sonde de température intégrés. Porte-étiquette personnalisable. Fonctions ON/OFF, éclairage, volets, chauffage. | 01/09/2025 | 142.29 | 20 | 1 | BX | 24
WST314N | 3250617099141 | Ess./systo.tebis 4E voy. noir | Mécanisme + touches noir KNX 4 boutons poussoir à LED essensya | Mécanisme KNX filaire pour appareillage mural essensya. Paramétrage Easy/ETS. Buzzer et sonde de température intégrés. Porte-étiquette personnalisable. Fonctions ON/OFF, éclairage, volets, chauffage. | 01/09/2025 | 145.17 | 20 | 1 | BX | 24
WST314T | 3250617098144 | Ess./systo.tebis 4E voy. titan | Mécanisme + touches titane KNX 4 boutons poussoir à LED essensya | Mécanisme KNX filaire pour appareillage mural essensya. Paramétrage Easy/ETS. Buzzer et sonde de température intégrés. Porte-étiquette personnalisable. Fonctions ON/OFF, éclairage, volets, chauffage. | 01/09/2025 | 160.19 | 20 | 1 | BX | 24
WST316 | 3250617097161 | Ess./systo.tebis 6E voy. | Mécanisme KNX 6 boutons poussoir à LED essensya | Mécanisme KNX filaire pour appareillage mural essensya. Paramétrage Easy/ETS. Buzzer et sonde de température intégrés. Porte-étiquette personnalisable. Fonctions ON/OFF, éclairage, volets, chauffage. | 01/09/2025 | 185.45 | 20 | 1 | BX | 24
WST316N | 3250617099165 | Ess./systo.tebis 6E voy. noir | Mécanisme + touches noir KNX 6 boutons poussoir à LED essensya | Mécanisme KNX filaire pour appareillage mural essensya. Paramétrage Easy/ETS. Buzzer et sonde de température intégrés. Porte-étiquette personnalisable. Fonctions ON/OFF, éclairage, volets, chauffage. | 01/09/2025 | 190.21 | 20 | 1 | BX | 24
WST316T | 3250617098168 | Ess./systo.tebis 6E voy. titan | Mécanisme + touches titane KNX 6 boutons poussoir à LED essensya | Mécanisme KNX filaire pour appareillage mural essensya. Paramétrage Easy/ETS. Buzzer et sonde de température intégrés. Porte-étiquette personnalisable. Fonctions ON/OFF, éclairage, volets, chauffage. | 01/09/2025 | 210.24 | 20 | 1 | BX | 24
WST322 | 3250617097222 | Ess./systo.tebis 2E+12E IR | Mécanisme KNX 2 boutons poussoir à LED + 12 entrées infrarouge essensya | Mécanisme KNX filaire pour appareillage mural essensya. Paramétrage Easy/ETS. Buzzer et sonde de température intégrés. Porte-étiquette personnalisable. Fonctions ON/OFF, éclairage, volets, chauffage. | 01/09/2025 | 160.06 | 20 | 1 | BX | 24
WST322N | 3250617099226 | Ess./systo.tebis 2E+12E IR noi | Mécanisme + touches noir KNX 2 BP à LED + 12 entrées infrarouge essensya | Mécanisme KNX filaire pour appareillage mural essensya. Paramétrage Easy/ETS. Buzzer et sonde de température intégrés. Porte-étiquette personnalisable. Fonctions ON/OFF, éclairage, volets, chauffage. | 01/09/2025 | 165.18 | 20 | 1 | BX | 24
WST322T | 3250617098229 | Ess./systo.tebis 2E+12E IR tit | Mécanisme + touches titane KNX 2 BP à LED + 12 entrées infrarouge essensya | Mécanisme KNX filaire pour appareillage mural essensya. Paramétrage Easy/ETS. Buzzer et sonde de température intégrés. Porte-étiquette personnalisable. Fonctions ON/OFF, éclairage, volets, chauffage. | 01/09/2025 | 184.59 | 20 | 1 | BX | 24
WST324 | 3250617097246 | Ess./systo.tebis 4E+12E IR | Mécanisme KNX 4 BP à LED + 12 entrées infrarouge essensya | Mécanisme KNX filaire pour appareillage mural essensya. Paramétrage Easy/ETS. Buzzer et sonde de température intégrés. Porte-étiquette personnalisable. Fonctions ON/OFF, éclairage, volets, chauffage. | 01/09/2025 | 187.34 | 20 | 1 | BX | 24
WST324N | 3250617099240 | Ess./systo.tebis 4E+12E IR noi | Mécanisme + touches noir KNX 4 boutons poussoir à LED + 12 entrées infrarouge | Mécanisme KNX filaire pour appareillage mural essensya. Paramétrage Easy/ETS. Buzzer et sonde de température intégrés. Porte-étiquette personnalisable. Fonctions ON/OFF, éclairage, volets, chauffage. | 01/09/2025 | 192.16 | 20 | 1 | BX | 24
WST324T | 3250617098243 | Ess./systo.tebis 4E+12E IR tit | Mécanisme + touches titane KNX 4 boutons poussoir à LED + 12 entrées infrarouge | Mécanisme KNX filaire pour appareillage mural essensya. Paramétrage Easy/ETS. Buzzer et sonde de température intégrés. Porte-étiquette personnalisable. Fonctions ON/OFF, éclairage, volets, chauffage. | 01/09/2025 | 212.39 | 20 | 1 | BX | 24
WST900 | 3250617099004 | 3 feuilles ess./systo.tebis | Kit de 3 feuilles pour étiquettes d'appareillage mural KNX essensya/gallery | Mécanisme KNX filaire pour appareillage mural essensya. Paramétrage Easy/ETS. Buzzer et sonde de température intégrés. Porte-étiquette personnalisable. Fonctions ON/OFF, éclairage, volets, chauffage. | 01/09/2025 | 52.88 | 20 | 1 | BX | 24
WUZ155 | 3250617050951 | Kit d'étanchéité à l'air | Kit d'étanchéité à l'air | Kit d'étanchéité à l'air | 01/09/2025 | 2.48 | 20 | 1 | EA | 24
WUZ681 | 3250617032506 | cubyko lampe 250V rouge à cabl | cubyko lamperouge 0,75mA 250V à câbler | cubyko lamperouge 0,75mA 250V à câbler | 01/09/2025 | 9.94 | 20 | 1 | EA | 24
WUZ682 | 3250617032513 | cubyko lamp.12-24V bleu à cabl | cubyko Lampe bleue 12-24V à câbler | cubyko Lampe bleue 12-24V à câbler | 01/09/2025 | 14.25 | 20 | 1 | EA | 24
WUZ686 | 3250617032520 | cubyko lampe 250V bleu à cabl | cubyko Lampe bleue 0,4mA 250V à câbler | cubyko Lampe bleue 0,4mA 250V à câbler | 01/09/2025 | 9.94 | 20 | 1 | EA | 24
WUZ687 | 3250617032537 | cubyko lamp.12-24V roug.à cabl | cubyko Lampe rouge 12-24V à câbler | cubyko Lampe rouge 12-24V à câbler | 01/09/2025 | 14.09 | 20 | 1 | EA | 24
WUZ690 | 3250617026901 | cubyko lamp.signal 250V bleu | cubyko lampe enfichage pour signalisation forme "L" 250V bleu | cubyko lampe enfichage pour signalisation forme "L" 250V bleu | 01/09/2025 | 9.71 | 20 | 1 | EA | 24
WUZ691 | 3250617026918 | cubyko lamp.temoin 250V rouge | cubyko lampe enfichage pour témoin forme "L" 250V rouge | cubyko lampe enfichage pour témoin forme "L" 250V rouge | 01/09/2025 | 9.71 | 20 | 1 | EA | 24
WUZ692 | 3250617026925 | cubyko lampe bleu sign. I28V | cubyko lampe pour signalisation forme "I" 12-28V Bleu | cubyko lampe pour signalisation forme "I" 12-28V Bleu | 01/09/2025 | 14.19 | 20 | 1 | EA | 24
WUZ695 | 3250617026956 | cubyko lampe rouge sign. 250V | cubyko lampe pour signalisation forme "I" 250V rouge | cubyko lampe pour signalisation forme "I" 250V rouge | 01/09/2025 | 9.87 | 20 | 1 | EA | 24
WUZ696 | 3250617026963 | cubyko lampe bleu témoin 250V | cubyko lampe pour témoin forme "L" 250V bleu | cubyko lampe pour témoin forme "L" 250V bleu | 01/09/2025 | 9.38 | 20 | 1 | EA | 24
WUZ697 | 3250617026970 | cubyko lampe rouge sign.12-28V | cubyko lampe pour signalisation, forme "I", 12-28V rouge | cubyko lampe pour signalisation, forme "I", 12-28V rouge | 01/09/2025 | 10.63 | 20 | 1 | EA | 24
WUZ698 | 3250617026987 | cubyko lampe blanc. sign. 250V | cubyko lampe pour signalisation forme "I" 250V blanche | cubyko lampe pour signalisation forme "I" 250V blanche | 01/09/2025 | 12.02 | 20 | 1 | EA | 24
WUZ699 | 3250617026994 | cubyko lampe blanc témoin 250V | cubyko lampe pour témoin forme "L" 250V blanche | cubyko lampe pour témoin forme "L" 250V blanche | 01/09/2025 | 11.53 | 20 | 1 | EA | 24
WXA001 | 3250617190343 | Detrompeur | Detrompeur gallery | Detrompeur pour prise de courant gallery | 01/09/2025 | 5.37 | 20 | 1 | EA | 24
WXA005 | 3250617060073 | Protection peinture gallery | Protection peinture gallery | Protection peinture gallery | 01/09/2025 | 1.87 | 20 | 1 | EA | 24
WXA010 | 3250617190374 | Bande lumi plaque 1P 230V pure | Bande lumineuse Gallery 1P 230V couleur Pure | Cette bande lumineuse WXA010 Pure fait partie de la gamme Gallery. Elle est compatible avec une solution Gallery 1 poste. 230V. A compléter d'une solution complète Gallery: support, mécanisme, enjoliveur et plaque de fintion. | 01/09/2025 | 13.7 | 20 | 1 | BX | 24
WXA011 | 3250617190381 | Bande lumi plaq 1P 12/24V pure | Bande lumineusegallery pour plaque 1 poste 12/24V pure | Bande lumineuse gallery pour plaque 1 simple 12/24V couleur pure | 01/09/2025 | 13.7 | 20 | 1 | BX | 24
WXA012 | 3250617190398 | Bande lumi plaque 2P 230V pure | Bande lumineusegallery pour plaque 2 postes 230V pure | Bande lumineuse gallery pour plaque 2 double 230V couleur pure | 01/09/2025 | 27.33 | 20 | 1 | BX | 24
WXA450 | 3250617194709 | Support 2M mécas gallery | Support à vis Gallery 2 modules ou 1 poste | Le support WXA450, 2 modules ou 1 poste fait partie de la gamme Gallery. Sa matière renforcée permet une grande rigidité. A compléter d'un mécanisme, d'un enjoliveur et d'une plaque Gallery pour une solution complète. | 01/09/2025 | 2.64 | 20 | 1 | EA | 24
WXA45050 | 3250617060196 | Support 2M mécas gallery x50 | Support Gallery 2 modules, lot de 50 | Support gallery 2 modules carton de 50 | 01/09/2025 | 121.88 | 20 | 1 | BX | 24
WXA450G | 3250617194716 | Support 2M mécas gallery grif. | Support à vis Gallery 2 modules à griffes | Le support WXA450G, 2 modules à griffes fait partie de la gamme Gallery. A compléter d'un mécanisme, d'un enjoliveur et d'une plaque Gallery pour une solution complète. | 01/09/2025 | 5.55 | 20 | 1 | EA | 24
WXA450R | 3250618504071 | Support 2M mécas radio | Support Gallery radio murale en sailllie | Support radio mural saillie, gallery | 01/09/2025 | 2.6 | 20 | 1 | EA | 24
WXA451 | 3250617194723 | Support 1M mécas gallery | Support à vis Gallery pour 1 module | Le support WXA451, 1 module fait partie de la gamme Gallery. A compléter d'un mécanisme, d'un enjoliveur et d'une plaque Gallery pour une solution complète. | 01/09/2025 | 8.44 | 20 | 1 | EA | 24
WXA454 | 3250617194747 | Support 4M E57 mécas gallery | Support Gallery 4 modules entraxe 57mm | Support gallery 4 modules entraxe 57mm | 01/09/2025 | 6.12 | 20 | 1 | EA | 24
WXA455 | 3250617194754 | Support 5M E71 mécas gallery | Support à vis Gallery 5 modules entraxe 71 mm | Le support WXA455, 5 modules et entraxe 71 mm fait partie de la gamme Gallery. A compléter d'un mécanisme, d'un enjoliveur et d'une plaque Gallery pour une solution complète. | 01/09/2025 | 6.12 | 20 | 1 | EA | 24
WXA456 | 3250617194761 | Support 6M E71 mécas gallery | Support Gallery 6 modules entraxe 57mm | Support gallery 6 modules entraxe 57mm | 01/09/2025 | 12.95 | 20 | 1 | EA | 24
WXA458 | 3250617194785 | Support 8M E71 mécas gallery | Support Gallery 8 modules entraxe 71 mm | Le support WXA458, 8 modules et entraxe 71 mm fait partie de la gamme Gallery. A compléter d'un mécanisme, d'un enjoliveur et d'une plaque Gallery pour une solution complète. | 01/09/2025 | 12.95 | 20 | 1 | EA | 24
WXA460 | 3250617199797 | Support 2M autres mécas 45x45 | Support Gallery 2 modules Systo | Support gallery 2 modules systo | 01/09/2025 | 6.4 | 20 | 1 | EA | 24
WXA462B | 3250617198677 | Support 2M kallysta pure | Support Gallery 2 modules Kallysta pour plaque Pure | Support gallery 2 modules compatible kallysta plaque pure | 01/09/2025 | 6.4 | 20 | 1 | EA | 24
WXA462C | 3250617198660 | Support 2M kallysta night | Support Gallery 2 modules Kallysta pour plaque Night | Support gallery 2 modules compatible kallysta plaque night | 01/09/2025 | 7.99 | 20 | 1 | EA | 24
WXA462D | 3250617198653 | Support 2M kallysta dune | Support Gallery 2 modules Kallysta pour plaque Dune | Support gallery 2 modules compatible kallysta plaque dune | 01/09/2025 | 6.4 | 20 | 1 | EA | 24
WXA462T | 3250617198646 | Support 2M kallysta titane | Support Gallery 2 modules Kallysta pour plaque Titane | Support gallery 2 modules compatible kallysta plaque titane | 01/09/2025 | 7.99 | 20 | 1 | EA | 24
WXA464 | 3250617060295 | Support gallery double H et V | Support Gallery double horizontal et vertical | Le support double WXA464 fait partie de la gamme Gallery. Il permet un montage horizontal ou vertical de la solution. Sa matière renforcée permet une grande rigidité. | 01/09/2025 | 6.17 | 20 | 1 | EA | 24
WXA465 | 3250617060301 | Support gallery triple H et V | Support Gallery triple horizontal et vertical | Le support triple WXA465 fait partie de la gamme Gallery. Il permet un montage horizontal ou vertical de a solution. Sa matière renforcée permet une grande rigidité. | 01/09/2025 | 13.09 | 20 | 1 | EA | 24
WXA466 | 3250617060066 | Support 16M mécas gallery | Support à vis Gallery pour intégrer 16 modules | Le support WXA466, 16 modules fait partie de la gamme Gallery. A compléter de mécanismes, d'enjoliveurs et d'une plaque Gallery pour une solution complète. | 01/09/2025 | 24.64 | 20 | 1 | EA | 24
WXA467 | 3250617060318 | Support 2x3x2M mécas gallery | Support à vis pour gamme Gallery modèle 2x3x2 | Le support WXA467, 2x3x2 fait partie de la gamme Gallery. A compléter de mécanismes, d'enjoliveurs et d'une plaque Gallery pour une solution complète. | 01/09/2025 | 25.1 | 20 | 1 | EA | 24
WXA601 | 3250617191135 | Etiquette voyant 2M blanche | Etiquette pour voyant gallery 2 modules blanche | Etiquette pour voyant gallery 2 modules blanche | 01/09/2025 | 16 | 20 | 1 | EA | 24
WXA602 | 3250617191142 | Etiquette voyant 2M escalier | Etiquette pour voyant gallery 2 modules escalier | Etiquette pour voyant gallery 2 modules escalier | 01/09/2025 | 18.88 | 20 | 1 | EA | 24
WXA603 | 3250617191159 | Etiquette voyant 2M ascenceur | Etiquette pour voyant gallery 2 modules ascenceur | Etiquette pour voyant gallery 2 modules ascenceur | 01/09/2025 | 18.88 | 20 | 1 | EA | 24
WXA604 | 3250617191166 | Etiquette voyant 2M WC | Etiquette pour voyant gallery 2 modules WC | Etiquette pour voyant gallery 2 modules WC | 01/09/2025 | 31.95 | 20 | 1 | EA | 24
WXA605 | 3250617191173 | Etiquette voyant 2M salle | Etiquette pour voyant gallery 2 modules salle (libre/occupe) | Etiquette pour voyant gallery 2 modules salle (libre/occupe) | 01/09/2025 | 56.28 | 20 | 1 | EA | 24
WXA606 | 3250617191180 | Etiquette voyant 2M hotel | Etiquette pour voyant gallery 2 modules hotel | Etiquette pour voyant gallery 2 modules hotel | 01/09/2025 | 56.28 | 20 | 1 | EA | 24
WXA681B | 3250617190435 | Boite saillie simple pure | Boite saillie simple Gallery finition Pure | Cette boite saillie simple WXA681B fait partie de la gamme Gallery. Finition Pure. A compléter de mécanismes, d'enjoliveurs et d'une plaque Gallery pour une solution complète. | 01/09/2025 | 5.72 | 20 | 1 | EA | 24
WXA681N | 3250617192811 | Boite saillie simple night | Boite saillie simple Gallery finition Night | Cette boite saillie simple WXA681N fait partie de la gamme Gallery. Finition Night. A compléter de mécanismes, d'enjoliveurs et d'une plaque Gallery pour une solution complète. | 01/09/2025 | 10.04 | 20 | 1 | EA | 24
WXA681T | 3250617190442 | Boite saillie simple titane | Boite saillie simple gallery titane | Boite saillie simple gallery titane | 01/09/2025 | 10.04 | 20 | 1 | EA | 24
WXA682B | 3250617190459 | Boite saillie double pure | Boite saillie double Gallery finition Pure | Cette boite saillie double WXA682B fait partie de la gamme Gallery. Finition Pure. A compléter de mécanismes, d'enjoliveurs et d'une plaque Gallery pour une solution complète. | 01/09/2025 | 11.45 | 20 | 1 | EA | 24
WXA682N | 3250617192828 | Boite saillie double night | Boite saillie double Gallery finition Night | Cette boite saillie double WXA682N fait partie de la gamme Gallery. Finition Night. A compléter de mécanismes, d'enjoliveurs et d'une plaque Gallery pour une solution complète. | 01/09/2025 | 22.95 | 20 | 1 | EA | 24
WXA682T | 3250617190466 | Boite saillie double titane | Boite saillie double gallery titane | Boite saillie double gallery titane | 01/09/2025 | 15.77 | 20 | 1 | EA | 24
WXA683B | 3250617190473 | Boite saillie triple pure | Boite saillie triple Gallery finition Pure | Cette boite saillie triple WXA683B fait partie de la gamme Gallery. Finition Pure. A compléter de mécanismes, d'enjoliveurs et d'une plaque Gallery pour une solution complète. | 01/09/2025 | 23.17 | 20 | 1 | EA | 24
WXA683N | 3250617192835 | Boite saillie triple night | Boite saillie triple Gallery finition Night | Cette boite saillie triple WXA683N fait partie de la gamme Gallery. Finition Night. A compléter de mécanismes, d'enjoliveurs et d'une plaque Gallery pour une solution complète. | 01/09/2025 | 27.48 | 20 | 1 | EA | 24
WXA683T | 3250617190480 | Boite saillie triple titane | Boite saillie triple gallery titane | Boite saillie triple gallery titane | 01/09/2025 | 27.48 | 20 | 1 | EA | 24
WXA686B | 3250617190510 | Boite saillie 16M pure | Boite saillie Gallery 16 modules finition Pure | Cette boite saillie 16 modules WXA686B fait partie de la gamme Gallery. Finition Pure. A compléter de mécanismes, d'enjoliveurs et d'une plaque Gallery pour une solution complète. | 01/09/2025 | 45.13 | 20 | 1 | BX | 24
WXA686N | 3250617192859 | Boite saillie 16M night | Boite saillie gallery 16 modules night | Boite saillie gallery 16 modules night | 01/09/2025 | 49.47 | 20 | 1 | BX | 24
WXA686T | 3250617190527 | Boite saillie 16M titane | Boite saillie gallery 16 modules titane | Boite saillie gallery 16 modules titane | 01/09/2025 | 49.47 | 20 | 1 | BX | 24
WXA690 | 3250617190534 | Voyant pour inter 230V bleu | Voyant Gallery pour interrupteur, 230V, Bleu | Le voyant pour interrupteur WXA690 fait partie de la gamme Gallery. 230V. Couleur du voyant : bleu. A compléter d'une solution complète Gallery: support, mécanisme, enjoliveur et plaque de finition. | 01/09/2025 | 13.7 | 20 | 1 | EA | 24
WXA691 | 3250617190541 | Voyant pour inter 230V rouge | Voyant Gallery pour interrupteur, 230V, Rouge | Le voyant pour interrupteur WXA691 fait partie de la gamme Gallery. 230V. Couleur du voyant : rouge. A compléter d'une solution complète Gallery: support, mécanisme, enjoliveur et plaque de finition. | 01/09/2025 | 13.7 | 20 | 1 | EA | 24
WXA692 | 3250617190558 | Voyant pour inter 230V blanc | Voyant Gallery pour interrupteur, 230V, Blanc | Le voyant pour interrupteur WXA692 fait partie de la gamme Gallery. 230V. Couleur du voyant : blanc. A compléter d'une solution complète Gallery: support, mécanisme, enjoliveur et plaque de finition. | 01/09/2025 | 13.7 | 20 | 1 | EA | 24
WXA693 | 3250617190565 | Voyant pour inter 230V vert | Voyant Gallery pour interrupteur, 230V, Vert | Voyant universel à clipser pour interrupteur gallery 230V vert | 01/09/2025 | 13.7 | 20 | 1 | EA | 24
WXA695 | 3250617190572 | Voyant pour inter 12/24V blanc | Voyant Gallery pour interrupteur, 12/24V, Blanc | Voyant universel à clipser pour interrupteur gallery 12/24V blanc | 01/09/2025 | 13.7 | 20 | 1 | EA | 24
WXA696 | 3250617190589 | Voyant pour inter 2/24V rouge | Voyant Gallery pour interrupteur, 12/24V, Rouge | Voyant universel à clipser pour interrupteur gallery 12/24V rouge | 01/09/2025 | 13.7 | 20 | 1 | EA | 24
WXA699 | 3250617190596 | Voyant pour PC 250V blanc | Voyant Gallery pour interrupteur, 250V, Noir | Voyant pour prise de courant gallery 250V blanc | 01/09/2025 | 13.7 | 20 | 1 | EA | 24
WXD000B | 3250617198004 | Enjo inter 2M pure | Enjoliveur Gallery interrupteur 2 modules , finition Pure | L'enjoliveur pour interrupteur WXD000B, 2 modules finition Pure fait partie de la gamme Gallery. Egalement disponible dans 3 autres coloris. | 01/09/2025 | 1.87 | 20 | 1 | EA | 24
WXD000D | 3250617195607 | Enjo inter 2M dune | Enjoliveur Gallery interrupteur 2 modules , finition Dune | Enjoliveur pour interrupteur gallery 2 modules couleur dune | 01/09/2025 | 1.87 | 20 | 1 | EA | 24
WXD000H | 3250617121705 | Enjo InterBP 2M antibacterien | Enjoliveur Gallery interrupteur 2 modules Antibactérien | Enjoliveur inter ou BP 2M gallery antibacterien | 01/09/2025 | 4.26 | 20 | 1 | EA | 24
WXD000N | 3250617195614 | Enjo inter 2M night | Enjoliveur Gallery interrupteur 2 modules , finition Nuit | L'enjoliveur pour interrupteur WXD000N, 2 modules finition Nuit fait partie de la gamme Gallery. Egalement disponible dans 3 autres coloris. | 01/09/2025 | 4.76 | 20 | 1 | EA | 24
WXD000T | 3250617195621 | Enjo inter 2M titane | Enjoliveur Gallery interrupteur 2 modules , finition Titane | Enjoliveur pour interrupteur gallery 2 module couleur titane | 01/09/2025 | 4.76 | 20 | 1 | EA | 24
WXD001B | 3250617198011 | Enjo inter à voyant 2M pure | Enjoliveur Gallery interrupteur à voyant 2 modules , finition Pure | L'enjoliveur pour interrupteur à voyant WXD001B, 2 modules finition Pure fait partie de la gamme Gallery. Egalement disponible dans 3 autres coloris. | 01/09/2025 | 11 | 20 | 1 | EA | 24
WXD001D | 3250617195638 | Enjo inter à voyant 2M dune | Enjoliveur Gallery interrupteur à voyant 2 modules , finition Dune | Enjoliveur pour interrupteur à voyant gallery 2 modules dune | 01/09/2025 | 11 | 20 | 1 | EA | 24
WXD001H | 3250617121712 | Enjo InterBP voyant 2M antib. | Enjoliveur Gallery interrupteur à voyant 2 modules Antibactérien | Enjoliveur inter ou BP voyant 2M gallery antibacterien | 01/09/2025 | 12.93 | 20 | 1 | EA | 24
WXD001N | 3250617195645 | Enjo inter à voyant 2M night | Enjoliveur Gallery interrupteur à voyant 2 modules , finition Night | L'enjoliveur pour interrupteur à voyant WXD001N, 2 modules finition Night fait partie de la gamme Gallery. Egalement disponible dans 3 autres coloris. | 01/09/2025 | 13.75 | 20 | 1 | EA | 24
WXD001T | 3250617195652 | Enjo inter à voyant 2M titane | Enjoliveur Gallery interrupteur à voyant 2 modules , finition Titane | Enjoliveur pour interrupteur à voyant gallery 2 modules titane | 01/09/2025 | 13.75 | 20 | 1 | EA | 24
WXD002B | 3250617198028 | Enjo inter porte-et. 2M pure | Enjoliveur Gallery interrupteur avec porte étiquette 2 modules , finition Pure | L'enjoliveur pour interrupteur avec porte étiquette WXD002B, 2 modules finition Pure fait partie de la gamme Gallery. Egalement disponible dans 3 autres coloris. | 01/09/2025 | 21.75 | 20 | 1 | BX | 24
WXD002D | 3250617195669 | Enjo inter porte-et. 2M dune | Enjoliveur Gallery interrupteur avec porte étiquette 2 modules , finition Dune | Enjoliveur pour interrupteur gallery avec porte-étiquette 2 modules dune | 01/09/2025 | 21.75 | 20 | 1 | BX | 24
WXD002N | 3250617195676 | Enjo inter porte-et. 2M night | Enjoliveur Gallery interrupteur avec porte étiquette 2 modules , finition Night | L'enjoliveur pour interrupteur avec porte étiquette WXD002N, 2 modules finition Night fait partie de la gamme Gallery. Egalement disponible dans 3 autres coloris. | 01/09/2025 | 24.64 | 20 | 1 | BX | 24
WXD002T | 3250617195683 | Enjo inter porte-eti.2M titane | Enjoliveur Gallery interrupteur avec porte étiquette 2 modules , finition Titane | Enjoliveur pour interrupteur gallery avec porte-étiquette 2 modules titane | 01/09/2025 | 24.64 | 20 | 1 | BX | 24
WXD003B | 3250617198035 | Enjo VMC 2M pure | Enjoliveur Gallery VMC 2 modules , finition Pure | Enjoliveur VMC gallery 2 modules pure | 01/09/2025 | 4.7 | 20 | 1 | BX | 24
WXD003D | 3250617195690 | Enjo VMC 2M dune | Enjoliveur Gallery VMC 2 modules , finition Dune | Enjoliveur VMC gallery 2 modules dune | 01/09/2025 | 4.7 | 20 | 1 | BX | 24
WXD003N | 3250617195706 | Enjo VMC 2M night | Enjoliveur Gallery VMC 2 modules , finition Night | Enjoliveur VMC gallery 2 modules night | 01/09/2025 | 7.58 | 20 | 1 | BX | 24
WXD003T | 3250617195713 | Enjo VMC 2M titane | Enjoliveur Gallery VMC 2 modules , finition Titane | Enjoliveur VMC gallery 2 modules titane | 01/09/2025 | 7.58 | 20 | 1 | BX | 24
WXD004B | 3250617198042 | Enjo inter marqu. 0-1 2M pure | Enjoliveur Gallery interrupteur avec marquage 0-1, 2 modules , finition Pure | Enjoliveur interrupteur gallery avec marquage 0-1 2 modules pure | 01/09/2025 | 8 | 20 | 1 | BX | 24
WXD004D | 3250617195720 | Enjo inter marqu. 0-1 2M dune | Enjoliveur Gallery interrupteur avec marquage 0-1, 2 modules , finition Dune | Enjoliveur interrupteur gallery avec marquage 0-1 2 modules dune | 01/09/2025 | 8 | 20 | 1 | BX | 24
WXD004N | 3250617195737 | Enjo inter marqu. 0-1 2M night | Enjoliveur Gallery interrupteur avec marquage 0-1, 2 modules , finition Night | Enjoliveur interrupteur gallery avec marquage 0-1 2 modules night | 01/09/2025 | 10.9 | 20 | 1 | BX | 24
WXD004T | 3250617195744 | Enjo inter marqu.0-1 2M titane | Enjoliveur Gallery interrupteur avec marquage 0-1, 2 modules , finition Titane | Enjoliveur interrupteur gallery avec marquage 0-1 2 modules titane | 01/09/2025 | 10.9 | 20 | 1 | BX | 24
WXD005B | 3250617198059 | Enjo inter à tirage pure | Enjoliveur interrupteur gallery à tirage pure | Enjoliveur interrupteur gallery à tirage pure | 01/09/2025 | 4.7 | 20 | 1 | BX | 24
WXD005D | 3250617195751 | Enjo inter à tirage dune | Enjoliveur interrupteur gallery à tirage dune | Enjoliveur interrupteur gallery à tirage dune | 01/09/2025 | 4.7 | 20 | 1 | BX | 24
WXD005N | 3250617195768 | Enjo inter à tirage night | Enjoliveur interrupteur gallery à tirage night | Enjoliveur interrupteur gallery à tirage night | 01/09/2025 | 7.58 | 20 | 1 | BX | 24
WXD005T | 3250617195775 | Enjo inter à tirage titane | Enjoliveur interrupteur gallery à tirage titàne | Enjoliveur interrupteur gallery à tirage titàne | 01/09/2025 | 7.58 | 20 | 1 | BX | 24
WXD010B | 3250617198103 | Enjo inter 1M pure | Enjoliveur Gallery interrupteur 1 module , finition Pure | L'enjoliveur pour interrupteur WXD010B, 1 module finition Pure fait partie de la gamme Gallery. Egalement disponible dans 3 autres coloris. | 01/09/2025 | 3.43 | 20 | 1 | EA | 24
WXD010D | 3250617195782 | Enjo inter 1M dune | Enjoliveur Gallery interrupteur 1 module , finition Dune | Enjoliveur interrupteur gallery 1 module dune | 01/09/2025 | 3.43 | 20 | 1 | EA | 24
WXD010H | 3250617121729 | Enjo InterBP 1M antibacterien | Enjoliveur Gallery interrupteur 1 module Antibactérien | Enjoliveur inter ou BP 1M gallery antibacterien | 01/09/2025 | 4.34 | 20 | 1 | EA | 24
WXD010N | 3250617195799 | Enjo inter 1M night | Enjoliveur Gallery interrupteur 1 module , finition Nuit | L'enjoliveur pour interrupteur WXD010N, 1 module finition Nuit fait partie de la gamme Gallery. Egalement disponible dans 3 autres coloris. | 01/09/2025 | 4.88 | 20 | 1 | EA | 24
WXD010T | 3250617195805 | Enjo inter 1M titane | Enjoliveur Gallery interrupteur 1 module , finition Titane | Enjoliveur interrupteur gallery 1 module titane | 01/09/2025 | 4.88 | 20 | 1 | EA | 24
WXD011B | 3250617198110 | Enjo inter à voyant 1M pure | Enjoliveur Gallery interrupteur à voyant 1 module , finition Pure | L'enjoliveur pour interrupteur à voyant WXD011B, 1 module finition Pure fait partie de la gamme Gallery. Egalement disponible dans 3 autres coloris. | 01/09/2025 | 6.16 | 20 | 1 | EA | 24
WXD011D | 3250617195812 | Enjo inter à voyant 1M dune | Enjoliveur Gallery interrupteur à voyant 1 module , finition Dune | Enjoliveur interrupteur a voyant gallery 1 module dune | 01/09/2025 | 6.16 | 20 | 1 | EA | 24
WXD011H | 3250617121736 | Enjo InterBP voyant 1M antib. | Enjoliveur Gallery interrupteur à voyant 1 module Antibactérien | Enjoliveur inter ou BP voyant 1M gallery antibacterien | 01/09/2025 | 7.06 | 20 | 1 | EA | 24
WXD011N | 3250617195829 | Enjo inter à voyant 1M night | Enjoliveur Gallery interrupteur à voyant 1 module , finition Night | L'enjoliveur pour interrupteur à voyant WXD011N, 1 module finition Night fait partie de la gamme Gallery. Egalement disponible dans 3 autres coloris. | 01/09/2025 | 7.53 | 20 | 1 | EA | 24
WXD011T | 3250617195836 | Enjo inter à voyant 1M titane | Enjoliveur Gallery interrupteur à voyant 1 module , finition Titane | Enjoliveur interrupteur a voyant gallery 1 module titane | 01/09/2025 | 7.53 | 20 | 1 | EA | 24
WXD012B | 3250617198127 | Enjo inter porte-etiqu 1M pure | Enjoliveur Gallery interrupteur avec porte étiquette 1 module , finition Pure | Enjoliveur interrupteur gallery avec porte-étiquette 1 module pure | 01/09/2025 | 10.9 | 20 | 1 | BX | 24
WXD012D | 3250617195843 | Enjo inter porte-etiqu 1M dune | Enjoliveur Gallery interrupteur avec porte étiquette 1 module , finition Dune | Enjoliveur interrupteur gallery avec porte-étiquette 1 module dune | 01/09/2025 | 10.9 | 20 | 1 | BX | 24
WXD012N | 3250617195850 | Enjo inter porte-etiqu 1M nigh | Enjoliveur Gallery interrupteur avec porte étiquette 1 module , finition Night | Enjoliveur interrupteur gallery avec porte-étiquette 1 module night | 01/09/2025 | 12.34 | 20 | 1 | BX | 24
WXD012T | 3250617195867 | Enjo inter porte-etiqu 1M tita | Enjoliveur Gallery interrupteur avec porte étiquette 1 module , finition Titane | Enjoliveur interrupteur gallery avec porte-étiquette 1 module titane | 01/09/2025 | 12.34 | 20 | 1 | BX | 24
WXD013B | 3250617198134 | Enjo inter 0-1 voyant 2M pure | Enjoliveur Gallery interrupteur marquage 0-1 à voyant, 2 modules, finition Pure | Enjoliveur interrupteur gallery marquage 0-1 a voyant 2 modules pure | 01/09/2025 | 12.88 | 20 | 1 | BX | 24
WXD013D | 3250617195874 | Enjo inter 0-1 voyant 2M dune | Enjoliveur Gallery interrupteur marquage 0-1 à voyant, 2 modules, finition Dune | Enjoliveur interrupteur gallery marquage 0-1 a voyant 2 modules dune | 01/09/2025 | 12.88 | 20 | 1 | BX | 24
WXD013N | 3250617195881 | Enjo inter 0-1 voyant 2M night | Enjoliveur Gallery interrupteur marquage 0-1 à voyant, 2 modules, finition Night | Enjoliveur interrupteur gallery marquage 0-1 a voyant 2 modules night | 01/09/2025 | 15.77 | 20 | 1 | BX | 24
WXD013T | 3250617195898 | Enjo inter 0-1 voyant 2M titan | Enjoliveur Gallery interrupteur marquage 0-1 à voyant 2 modules, finition Titane | Enjoliveur interrupteur gallery marquage 0-1 a voyant 2 modules titane | 01/09/2025 | 15.77 | 20 | 1 | BX | 24
WXD050B | 3250617195126 | Enjo interrupteur auto pure | Enjoliveur Gallery interrupteur automatique finition Pure | L'enjoliveur pour interrupteur automatique WXD050B, 1 module finition Pure fait partie de la gamme Gallery. Egalement disponible dans 3 autres coloris. | 01/09/2025 | 4.7 | 20 | 1 | BX | 24
WXD050D | 3250617196055 | Enjo interrupteur auto dune | Enjoliveur Gallery interrupteur automatique finition Dune | Enjoliveur interrupteur automatique gallery dune | 01/09/2025 | 4.7 | 20 | 1 | BX | 24
WXD050N | 3250617196062 | Enjo interrupteur auto night | Enjoliveur Gallery interrupteur automatique finition Night | L'enjoliveur pour interrupteur automatique WXD050N, 1 module finition Night fait partie de la gamme Gallery. Egalement disponible dans 3 autres coloris. | 01/09/2025 | 7.7 | 20 | 1 | BX | 24
WXD050T | 3250617196086 | Enjo interrupteur auto titane | Enjoliveur Gallery interrupteur automatique finition Titane | Enjoliveur interrupteur automatique gallery titane | 01/09/2025 | 4.7 | 20 | 1 | BX | 24
WXD055B | 3250617196987 | Enjo inter a carte hotel pure | Enjoliveur Gallery interrupteur a carte hotel 2 modules , finition Pure | Enjoliveur interrupteur a carte hotel gallery pure | 01/09/2025 | 21.75 | 20 | 1 | EA | 24
WXD055D | 3250617198073 | Enjo inter a carte hotel dune | Enjoliveur Gallery interrupteur a carte hotel 2 modules , finition Dune | Enjoliveur interrupteur a carte hotel gallery dune | 01/09/2025 | 21.75 | 20 | 1 | EA | 24
WXD055N | 3250617198066 | Enjo inter carte hotel night | Enjoliveur Gallery interrupteur a carte hotel 2 modules , finition Night | Enjoliveur interrupteur a carte hotel gallery night | 01/09/2025 | 24.64 | 20 | 1 | EA | 24
WXD055T | 3250617196994 | Enjo inter carte hotel titane | Enjoliveur Gallery interrupteur a carte hotel 2 modules , finition Titane | Enjoliveur interrupteur a carte hotel gallery titane | 01/09/2025 | 24.64 | 20 | 1 | EA | 24
WXD062B | 3250617192453 | Enjo variateur rotatif pure | Enjoliveur Gallery variateur rotatif, finition Pure | L'enjoliveur pour variateur rotatif WXD062B, finition Pure fait partie de la gamme Gallery. Egalement disponible dans 3 autres coloris. A monter sur un mécanisme et à associer avec un support et une plaque de finition de la gamme gallery. | 01/09/2025 | 12.88 | 20 | 1 | BX | 24
WXD062D | 3250617192460 | Enjo variateur rotatif dune | Enjoliveur Gallery variateur rotatif, finition Dune | Enjoliveur variateur rotatif gallery dune | 01/09/2025 | 12.68 | 20 | 1 | BX | 24
WXD062N | 3250617192477 | Enjo variateur rotatif night | Enjoliveur Gallery variateur rotatif, finition Night | L'enjoliveur pour variateur rotatif WXD062N, finition Night fait partie de la gamme Gallery. Egalement disponible dans 3 autres coloris. A monter sur un mécanisme et à associer avec un support et une plaque de finition de la gamme gallery. | 01/09/2025 | 15.77 | 20 | 1 | BX | 24
WXD062T | 3250617192484 | Enjo variateur rotatif titane | Enjoliveur Gallery variateur rotatif, finition Titane | Enjoliveur variateur rotatif gallery titane | 01/09/2025 | 15.77 | 20 | 1 | BX | 24
WXD063B | 3250617192491 | Enjo variateur poussoir pure | Enjoliveur Gallery variateur poussoir, finition Pure | Enjoliveur variateur poussoir gallery pure | 01/09/2025 | 12.88 | 20 | 1 | BX | 24
WXD063D | 3250617192521 | Enjo variateur poussoir dune | Enjoliveur Gallery variateur poussoir, finition Dune | Enjoliveur variateur poussoir gallery dune | 01/09/2025 | 12.88 | 20 | 1 | BX | 24
WXD063N | 3250617192552 | Enjo variateur poussoir night | Enjoliveur Gallery variateur poussoir, finition Night | Enjoliveur variateur poussoir gallery night | 01/09/2025 | 15.77 | 20 | 1 | BX | 24
WXD063T | 3250617192804 | Enjo variateur poussoir titane | Enjoliveur Gallery variateur poussoir, finition Titane | Enjoliveur variateur poussoir gallery titane | 01/09/2025 | 15.77 | 20 | 1 | BX | 24
WXD070B | 3250617196079 | Enjo variateur connecte pure | Enjoliveur Gallery variateur connecté, finition Pure | Enjoliveur variateur connecte gallery pure | 01/09/2025 | 12.68 | 20 | 1 | BX | 24
WXD070D | 3250617196093 | Enjo variateur connecte dune | Enjoliveur Gallery variateur connecté 2 modules , finition Dune | Enjoliveur variateur connecte gallery dune | 01/09/2025 | 12.68 | 20 | 1 | BX | 24
WXD070N | 3250617196758 | Enjo variateur connecte night | Enjoliveur Gallery variateur connecté 2 modules , finition Night | Enjoliveur variateur connecte gallery night | 01/09/2025 | 15.53 | 20 | 1 | BX | 24
WXD070T | 3250617196772 | Enjo variateur connecte itane | Enjoliveur Gallery variateur connecté 2 modules , finition Titane | Enjoliveur variateur connecte gallery titane | 01/09/2025 | 15.53 | 20 | 1 | BX | 24
WXD080B | 3250617196789 | Enjo VR connecte pure | Enjoliveur Gallery volet roulant connecté 2 modules , finition Pure | Enjoliveur volet roulant connecte gallery pure | 01/09/2025 | 11.81 | 20 | 1 | BX | 24
WXD080D | 3250617196796 | Enjo VR connecte dune | Enjoliveur Gallery volet roulant connecté 2 modules , finition Dune | Enjoliveur volet roulant connecte gallery dune | 01/09/2025 | 11.81 | 20 | 1 | BX | 24
WXD080N | 3250617196802 | Enjo VR connecte night | Enjoliveur Gallery volet roulant connecté 2 modules , finition Night | Enjoliveur volet roulant connecte gallery night | 01/09/2025 | 14.65 | 20 | 1 | BX | 24
WXD080T | 3250617196857 | Enjo VR connecte titane | Enjoliveur Gallery volet roulant connecté 2 modules , finition Titane | Enjoliveur volet roulant connecte gallery titane | 01/09/2025 | 14.65 | 20 | 1 | BX | 24
WXD100B | 3250617197007 | Enjo PC 2P+T pure | Enjoliveur Gallery prise de courant à puits 2P+T, finition Pure | L'enjoliveur pour prise de courant à puits 2P+T WXD100B, finition Pure fait partie de la gamme Gallery. Egalement disponible dans 3 autres coloris. | 01/09/2025 | 1.84 | 20 | 1 | EA | 24
WXD100D | 3250617195409 | Enjo PC 2P+T dune | Enjoliveur Gallery prise de courant à puits 2P+T, finition Dune | Enjoliveur prise de courant 2 pôles + terre gallery dune | 01/09/2025 | 1.84 | 20 | 1 | EA | 24
WXD100E | 3250617195416 | Enjo PC 2P+T orange | Enjoliveur Gallery prise de courant à puits 2P+T, finition Orange | Enjoliveur prise de courant 2 pôles + terre gallery orange | 01/09/2025 | 4.72 | 20 | 1 | EA | 24
WXD100H | 3250617121743 | Enjo PC 2P+T antibacterien | Enjoliveur Gallery prise de courant à puits 2P+T, finition Antibactérien | Enjoliveur PC 2P+T gallery antibacterien | 01/09/2025 | 4.24 | 20 | 1 | EA | 24
WXD100N | 3250617195423 | Enjo PC 2P+T night | Enjoliveur Gallery prise de courant à puits 2P+T, finition Nuit | L'enjoliveur pour prise de courant à puits 2P+T WXD100N, finition Nuit fait partie de la gamme Gallery. Egalement disponible dans 3 autres coloris. | 01/09/2025 | 4.72 | 20 | 1 | EA | 24
WXD100R | 3250617195430 | Enjo PC 2P+T rouge | Enjoliveur Gallery prise de courant à puits 2P+T, finition Rouge | Enjoliveur prise de courant 2 pôles + terre gallery rouge | 01/09/2025 | 4.72 | 20 | 1 | EA | 24
WXD100T | 3250617195447 | Enjo PC 2P+T titane | Enjoliveur Gallery prise de courant à puits 2P+T, finition Titane | Enjoliveur prise de courant 2 pôles + terre gallery titane | 01/09/2025 | 4.72 | 20 | 1 | EA | 24
WXD100V | 3250617195454 | Enjo PC 2P+T vert | Enjoliveur Gallery prise de courant à puits 2P+T, finition Vert | Enjoliveur prise de courant 2 pôles + terre gallery vert | 01/09/2025 | 4.72 | 20 | 1 | EA | 24
WXD101B | 3250617197014 | Enjo PC couvercle 2P+T pure | Enjoliveur Gallery prise de courant à puits 2P+T avec couvercle, finition Pure | Enjoliveur prise de courant 2P+T gallery avec couvercle pure | 01/09/2025 | 14.88 | 20 | 1 | EA | 24
WXD101D | 3250617195461 | Enjo PC 2P+T couvercle dune | Enjoliveur Gallery prise de courant à puits 2P+T avec couvercle, finition Dune | Enjoliveur prise de courant 2P+T gallery avec couvercle dune | 01/09/2025 | 14.88 | 20 | 1 | EA | 24
WXD101N | 3250617195478 | Enjo PC 2P+T couvercle night | Enjoliveur Gallery prise de courant à puits 2P+T avec couvercle, finition Night | Enjoliveur prise de courant 2P+T gallery avec couvercle night | 01/09/2025 | 18.41 | 20 | 1 | EA | 24
WXD101T | 3250617195485 | Enjo PC 2P+T couvercle titane | Enjoliveur Gallery prise de courant à puits 2P+T avec couvercle, finition Titane | Enjoliveur prise de courant 2P+T gallery avec couvercle titane | 01/09/2025 | 18.13 | 20 | 1 | EA | 24
WXD102B | 3250617197021 | Enjo PC 2P pure | Enjoliveur Gallery prise de courant 2P à puits, finition Pure | Enjoliveur prise de courant 2P gallery pure | 01/09/2025 | 3.56 | 20 | 1 | EA | 24
WXD102D | 3250617195492 | Enjo PC 2P dune | Enjoliveur Gallery prise de courant 2P à puits, finition Dune | Enjoliveur prise de courant 2P gallery dune | 01/09/2025 | 3.56 | 20 | 1 | EA | 24
WXD102N | 3250617195508 | Enjo PC 2P night | Enjoliveur Gallery prise de courant 2P à puits, finition Night | Enjoliveur prise de courant 2P gallery night | 01/09/2025 | 6.09 | 20 | 1 | EA | 24
WXD102T | 3250617195515 | Enjo PC 2P titane | Enjoliveur Gallery prise de courant 2P à puits, finition Titane | Enjoliveur prise de courant 2P gallery titane | 01/09/2025 | 6.09 | 20 | 1 | EA | 24
WXD103B | 3250617197038 | Enjo PC 2P+T voyant pure | Enjoliveur Gallery prise de courant à puits 2P+T à voyant, finition Pure | Enjoliveur prise de courant 2P+T gallery à voyant pure | 01/09/2025 | 8 | 20 | 1 | EA | 24
WXD103D | 3250617195522 | Enjo PC 2P+T voyant dune | Enjoliveur Gallery prise de courant à puits 2P+T à voyant, finition Dune | Enjoliveur prise de courant 2P+T gallery à voyant dune | 01/09/2025 | 7.88 | 20 | 1 | EA | 24
WXD103H | 3250617121767 | Enjo PC 2P+T voyant antib. | Enjoliveur Gallery prise de courant à puits 2P+T voyant, finition Antibactérien | Enjoliveur PC 2P+T voyant gallery antibacterien | 01/09/2025 | 9.75 | 20 | 1 | EA | 24
WXD103N | 3250617195539 | Enjo PC 2P+T voyant night | Enjoliveur Gallery prise de courant à puits 2P+T à voyant, finition Night | Enjoliveur prise de courant 2P+T gallery à voyant night | 01/09/2025 | 10.9 | 20 | 1 | EA | 24
WXD103T | 3250617195546 | Enjo PC 2P+T voyant titane | Enjoliveur Gallery prise de courant à puits 2P+T à voyant, finition Titane | Enjoliveur prise de courant 2P+T gallery à voyant titane | 01/09/2025 | 10.9 | 20 | 1 | EA | 24
WXD104R | 3250617195553 | Enjo PC 2P+T detrompage rouge | Enjoliveur prise de courant 2P+T gallery à detrompage rouge | Enjoliveur prise de courant 2P+T gallery à detrompage rouge | 01/09/2025 | 13.18 | 20 | 1 | EA | 24
WXD105B | 3250617195560 | Enjo PC rénovation pure | Enjoliveur Gallery prise de courant rénovation 2P+T, finition Pure | Enjoliveur prise de courant renovation gallery pure | 01/09/2025 | 1.84 | 20 | 1 | EA | 24
WXD105D | 3250617195577 | Enjo PC renovation dune | Enjoliveur Gallery prise de courant rénovation 2P+T, finition Dune | Enjoliveur prise de courant renovation gallery dune | 01/09/2025 | 1.84 | 20 | 1 | EA | 24
WXD105N | 3250617195584 | Enjo PC renovation night | Enjoliveur Gallery prise de courant rénovation 2P+T, finition Night | Enjoliveur prise de courant renovation gallery night | 01/09/2025 | 4.72 | 20 | 1 | EA | 24
WXD105T | 3250617195591 | Enjo PC renovation titane | Enjoliveur Gallery prise de courant rénovation 2P+T, finition Titane | Enjoliveur prise de courant renovation gallery titane | 01/09/2025 | 4.72 | 20 | 1 | EA | 24
WXD106B | 3250617080385 | Enjoliveur PC aff 2P+T - blanc | Enjoliveur Gallery prise de courant affleurante 2P+T, finition Pure | L'enjoliveur pour prise de courant affleurante 2P+T WXD106B, finition Pure fait partie de la gamme Gallery. Egalement disponible dans 3 autres coloris. A monter sur un mécanisme WXF106 et à associer avec un support et une plaque. | 01/09/2025 | 1.81 | 20 | 1 | EA | 24
WXD106D | 3250617080392 | Enjoliveur PC aff 2P+T - dune | Enjoliveur Gallery prise de courant affleurante 2P+T, finition Dune | Enjoliveur PC affleurante 2P+T - dune | 01/09/2025 | 1.81 | 20 | 1 | EA | 24
WXD106E | 3250617200233 | Enjoliveur PC aff 2P+T -orange | Enjoliveur Gallery prise de courant affleurante 2P+T, finition Orange | Enjoliveur PC affleurante 2P+T - orange | 01/09/2025 | 4.65 | 20 | 1 | EA | 24
WXD106N | 3250617080408 | Enjoliveur PC aff 2P+T - noir | Enjoliveur Gallery prise de courant affleurante 2P+T, finition Night | L'enjoliveur pour prise de courant affleurante 2P+T WXD106N, finition Night fait partie de la gamme Gallery. Egalement disponible dans 3 autres coloris. A monter sur un mécanisme WXF106 et à associer avec un support et une plaque. | 01/09/2025 | 4.65 | 20 | 1 | EA | 24
WXD106R | 3250617200240 | Enjoliveur PC aff 2P+T - rouge | Enjoliveur Gallery prise de courant affleurante 2P+T, finition Rouge | Enjoliveur PC affleurante 2P+T - rouge | 01/09/2025 | 4.65 | 20 | 1 | EA | 24
WXD106T | 3250617080415 | Enjoliveur PC aff 2P+T -titane | Enjoliveur Gallery prise de courant affleurante 2P+T, finition Titane | Enjoliveur PC affleurante 2P+T - titane | 01/09/2025 | 4.65 | 20 | 1 | EA | 24
WXD106V | 3250617200257 | Enjoliveur PC aff 2P+T - vert | Enjoliveur Gallery prise de courant affleurante 2P+T, finition Vert | Enjoliveur PC affleurante 2P+T - vert | 01/09/2025 | 4.65 | 20 | 1 | EA | 24
WXD112B | 3250617190060 | Enjo chargeur USB pure | Enjoliveur Gallery prise double USB, finition Pure | L'enjoliveur pour prise double USB WXD112B, finition Pure fait partie de la gamme Gallery. Convient a une disposition USB A+A ou USB A+C. Egalement disponible dans 3 autres coloris. | 01/09/2025 | 4.7 | 20 | 1 | BX | 24
WXD112D | 3250617190077 | Enjo chargeur USB dune | Enjoliveur Gallery prise double USB, finition Dune | Enjoliveur chargeur USB gallery dune | 01/09/2025 | 4.7 | 20 | 1 | BX | 24
WXD112N | 3250617190091 | Enjo chargeur USB night | Enjoliveur Gallery prise double USB, finition Nuit | L'enjoliveur pour prise double USB WXD112N, finition Nuit fait partie de la gamme Gallery. Convient a une disposition USB A+A ou USB A+C. Egalement disponible dans 3 autres coloris. | 01/09/2025 | 7.58 | 20 | 1 | BX | 24
WXD112T | 3250617190251 | Enjo chargeur USB titane | Enjoliveur Gallery prise double USB, finition Titane | Enjoliveur chargeur USB gallery titane | 01/09/2025 | 7.58 | 20 | 1 | BX | 24
WXD115B | 3250617200769 | Enjo chargeur USB-C pure | Enjoliveur Gallery prise USB 65W, finition Pure | L'enjoliveur pour prise USB 65W charge rapide WXD115B, finition Pure fait partie de la gamme Gallery. Permet de charger plus rapidement grâce à sa puissance de 65W. Egalement disponible dans 2 autres coloris. | 01/09/2025 | 4.56 | 20 | 1 | BX | 24
WXD115N | 3250617200783 | Enjo chargeur USB-C noir | Enjoliveur Gallery prise USB 65W, finition Night | L'enjoliveur pour prise USB 65W charge rapide WXD115N, finition Night fait partie de la gamme Gallery. Permet de charger plus rapidement grâce à sa puissance de 65W. Egalement disponible dans 2 autres coloris. | 01/09/2025 | 7.35 | 20 | 1 | BX | 24
WXD115T | 3250617200776 | Enjo chargeur USB-C titane | Enjoliveur Gallery prise USB 65W, finition Titane | Enjoliveur pour chargeur USB-C titane | 01/09/2025 | 7.35 | 20 | 1 | BX | 24
WXD155B | 3250617197557 | Enjo sortie de cable pure | Enjoliveur Gallery sortie de câble, finition Pure | L'enjoliveur pour sortie de câble WXD155B, finition Pure fait partie de la gamme Gallery. Egalement disponible dans 3 autres coloris. A monter sur un mécanisme et à associer avec un support et une plaque de finition de la gamme gallery. | 01/09/2025 | 4.7 | 20 | 1 | EA | 24
WXD155D | 3250617190602 | Enjo sortie de cable dune | Enjoliveur Gallery sortie de câble, finition Dune | Enjoliveur sortie de cable gallery dune | 01/09/2025 | 4.7 | 20 | 1 | BX | 24
WXD155N | 3250617190619 | Enjo sortie de cable night | Enjoliveur Gallery sortie de câble, finition Night | L'enjoliveur pour sortie de câble WXD155N, finition Night fait partie de la gamme Gallery. Egalement disponible dans 3 autres coloris. A monter sur un mécanisme et à associer avec un support et une plaque de finition de la gamme gallery. | 01/09/2025 | 7.58 | 20 | 1 | EA | 24
WXD155T | 3250617190626 | Enjo sortie de cable titane | Enjoliveur Gallery sortie de câble, finition Titane | Enjoliveur sortie de cable gallery titane | 01/09/2025 | 7.58 | 20 | 1 | EA | 24
WXD200B | 3250617199001 | Enjo prise tel T 2M pure | Enjoliveur Gallery prise téléphone T 2 modules , finition Pure | Enjoliveur prise telephone T gallery 2 modules pure | 01/09/2025 | 1.63 | 20 | 1 | EA | 24
WXD200D | 3250617190633 | Enjo prise tel T 2M dune | Enjoliveur Gallery prise téléphone T 2 modules , finition Dune | Enjoliveur prise telephone T gallery 2 modules dune | 01/09/2025 | 1.66 | 20 | 1 | BX | 24
WXD200N | 3250617190640 | Enjo prise tel T 2M night | Enjoliveur Gallery prise téléphone T 2 modules , finition Night | Enjoliveur prise telephone T gallery 2 modules night | 01/09/2025 | 4.37 | 20 | 1 | BX | 24
WXD200T | 3250617190657 | Enjo prise tel T 2M titane | Enjoliveur Gallery prise téléphone T 2 modules , finition Titane | Enjoliveur prise telephone T gallery 2 modules titane | 01/09/2025 | 4.37 | 20 | 1 | BX | 24
WXD201B | 3250617199018 | Enjo prise RJ45 1M pure | Enjoliveur Gallery prise RJ45 1 module , finition Pure | Enjoliveur prise RJ45 gallery sans porte-étiquette 1 module pure | 01/09/2025 | 2.37 | 20 | 1 | EA | 24
WXD201D | 3250617190664 | Enjo prise RJ45 1M dune | Enjoliveur Gallery prise RJ45 1 module , finition Dune | Enjoliveur prise RJ45 gallery sans porte-étiquette 1 module dune | 01/09/2025 | 3.56 | 20 | 1 | BX | 24
WXD201H | 3250617121774 | Enjo RJ45 1M antibacterien | Enjoliveur Gallery prise RJ45 1 module , finition Antibactérien | Enjoliveur prise RJ45 1M gallery antibacterien | 01/09/2025 | 3.43 | 20 | 1 | EA | 24
WXD201N | 3250617190671 | Enjo prise RJ45 1M night | Enjoliveur Gallery prise RJ45 1 module , finition Night | Enjoliveur prise RJ45 gallery sans porte-étiquette 1 module night | 01/09/2025 | 3.82 | 20 | 1 | EA | 24
WXD201T | 3250617190688 | Enjo prise RJ45 1M titane | Enjoliveur Gallery prise RJ45 1 module , finition Titane | Enjoliveur prise RJ45 gallery sans porte-étiquette 1 module titane | 01/09/2025 | 3.82 | 20 | 1 | EA | 24
WXD202B | 3250617199025 | Enjo prise RJ45 2M pure | Enjoliveur Gallery prise RJ45 2 modules , finition Pure | L'enjoliveur pour prise RJ45 WXD202B, 2 modules finition Pure fait partie de la gamme Gallery. Egalement disponible dans 3 autres coloris. | 01/09/2025 | 4.7 | 20 | 1 | EA | 24
WXD202D | 3250617190695 | Enjo prise RJ45 2M dune | Enjoliveur Gallery prise RJ45 2 modules , finition Dune | Enjoliveur prise RJ45 gallery sans porte-étiquette 2 modules dune | 01/09/2025 | 4.7 | 20 | 1 | EA | 24
WXD202H | 3250617121781 | Enjo RJ45 2M antibacterien | Enjoliveur Gallery prise RJ45 2 modules , finition Antibactérien | Enjoliveur prise RJ45 2M gallery antibacterien | 01/09/2025 | 6.74 | 20 | 1 | EA | 24
WXD202N | 3250617190701 | Enjo prise RJ45 2M night | Enjoliveur Gallery prise RJ45 2 modules , finition Nuit | L'enjoliveur pour prise RJ45 WXD202N, 2 modules finition Nuit fait partie de la gamme Gallery. Egalement disponible dans 3 autres coloris. | 01/09/2025 | 7.58 | 20 | 1 | EA | 24
WXD202T | 3250617190718 | Enjo prise RJ45 2M titane | Enjoliveur Gallery prise RJ45 2 modules , finition Titane | Enjoliveur prise RJ45 gallery sans porte-étiquette 2 modules titane | 01/09/2025 | 7.58 | 20 | 1 | EA | 24
WXD205B | 3250617190732 | Enjo RJ45 porte-etiqu 1M pure | Enjoliveur Gallery prise RJ45 avec porte étiquette 1 module, finition Pure | Enjoliveur prise RJ45 gallery avec porte-étiquette 1 module pure | 01/09/2025 | 3.25 | 20 | 1 | BX | 24
WXD205D | 3250617190749 | Enjo RJ45 porte-etiqu 1M dune | Enjoliveur Gallery prise RJ45 avec porte étiquette 1 module, finition Dune | Enjoliveur prise RJ45 gallery avec porte-étiquette 1 module dune | 01/09/2025 | 3.66 | 20 | 1 | BX | 24
WXD205N | 3250617190756 | Enjo RJ45 porte-etiqu 1M night | Enjoliveur Gallery prise RJ45 avec porte étiquette 1 module, finition Night | Enjoliveur prise RJ45 gallery avec porte-étiquette 1 module night | 01/09/2025 | 4.67 | 20 | 1 | EA | 24
WXD205T | 3250617190763 | Enjo RJ45 porte-etiqu 1M titan | Enjoliveur Gallery prise RJ45 avec porte étiquette 1 module, finition Titane | Enjoliveur prise RJ45 gallery avec porte-étiquette 1 module titane | 01/09/2025 | 4.67 | 20 | 1 | EA | 24
WXD206B | 3250617190770 | Enjo RJ45 porte-etiqu 2M pure | Enjoliveur Gallery prise RJ45 avec porte étiquette 2 modules, finition Pure | L'enjoliveur pour prise RJ45 avec porte étiquette WXD206B, 2 modules finition Pure fait partie de la gamme Gallery. Egalement disponible dans 3 autres coloris. | 01/09/2025 | 6.44 | 20 | 1 | EA | 24
WXD206D | 3250617190787 | Enjo RJ45 porte-etiqu 2M dune | Enjoliveur Gallery prise RJ45 avec porte étiquette 2 modules, finition Dune | Enjoliveur prise RJ45 gallery avec porte-étiquette 2 modules dune | 01/09/2025 | 6.44 | 20 | 1 | BX | 24
WXD206N | 3250617190794 | Enjo RJ45 porte-etiqu 2M night | Enjoliveur Gallery prise RJ45 avec porte étiquette 2 modules, finition Night | L'enjoliveur pour prise RJ45 avec porte étiquette WXD206N, 2 modules finition Night fait partie de la gamme Gallery. Egalement disponible dans 3 autres coloris. | 01/09/2025 | 9.27 | 20 | 1 | EA | 24
WXD206T | 3250617190800 | Enjo RJ45 porte-etiqu 2M titan | Enjoliveur Gallery prise RJ45 avec porte étiquette 2 modules, finition Titane | Enjoliveur prise RJ45 gallery avec porte-étiquette 2 modules titane | 01/09/2025 | 9.27 | 20 | 1 | EA | 24
WXD230B | 3250617190114 | Enjo RJ45 45° 2M pure | Enjoliveur Gallery prise RJ45 45° 2 modules, finition Pure | Enjoliveur prise RJ45 gallery 45° 2 modules pure | 01/09/2025 | 4.7 | 20 | 1 | BX | 24
WXD230D | 3250617190121 | Enjo RJ45 45° 2M dune | Enjoliveur Gallery prise RJ45 45° 2 modules, finition Dune | Enjoliveur prise RJ45 gallery 45° 2 modules dune | 01/09/2025 | 4.7 | 20 | 1 | BX | 24
WXD230N | 3250617190138 | Enjo RJ45 45° 2M night | Enjoliveur Gallery prise RJ45 45° 2 modules, finition Night | Enjoliveur prise RJ45 gallery 45° 2 modules night | 01/09/2025 | 7.58 | 20 | 1 | BX | 24
WXD230T | 3250617190145 | Enjo RJ45 45° 2M titane | Enjoliveur Gallery prise RJ45 45° 2 modules, finition Titane | Enjoliveur prise RJ45 gallery 45° 2 modules titane | 01/09/2025 | 7.58 | 20 | 1 | BX | 24
WXD240B | 3250617060257 | Enjo prise TV+RJ45 2M pure | Enjoliveur Gallery prise TV + RJ45 2 modules, finition Pure | Enjoliveur prise TV+RJ45 gallery 2 modules pure | 01/09/2025 | 4.7 | 20 | 1 | EA | 24
WXD240D | 3250617060264 | Enjo prise TV+RJ45 2M dune | Enjoliveur Gallery prise TV + RJ45 2 modules, finition Dune | Enjoliveur prise TV+RJ45 gallery 2 modules dune | 01/09/2025 | 4.7 | 20 | 1 | EA | 24
WXD240N | 3250617060271 | Enjo prise TV+RJ45 2M night | Enjoliveur Gallery prise TV + RJ45 2 modules, finition Night | Enjoliveur prise TV+RJ45 gallery 2 modules night | 01/09/2025 | 7.58 | 20 | 1 | EA | 24
WXD240T | 3250617060288 | Enjo prise TV+RJ45 2M titane | Enjoliveur Gallery prise TV + RJ45 2 modules, finition Titane | Enjoliveur prise TV+RJ45 gallery 2 modules titane | 01/09/2025 | 7.58 | 20 | 1 | EA | 24
WXD251B | 3250617199513 | Enjo prise TV 2M pure | Enjoliveur Gallery prise TV 2 modules, finition Pure | L'enjoliveur pour prise TV WXD251B, 2 modules finition Pure fait partie de la gamme Gallery. Egalement disponible dans 3 autres coloris. A monter sur un mécanisme et à associer avec un support et une plaque de finition de la gamme gallery. | 01/09/2025 | 1.91 | 20 | 1 | EA | 24
WXD251D | 3250617190817 | Enjo prise TV 2M dune | Enjoliveur Gallery prise TV 2 modules, finition Dune | Enjoliveur prise TV gallery 2 modules dune | 01/09/2025 | 1.91 | 20 | 1 | BX | 24
WXD251H | 3250617121798 | Enjo prise TV 2M antibacterien | Enjoliveur Gallery prise TV 2 modules, finition Antibactérien | Enjoliveur prise TV 2M gallery antibacterien | 01/09/2025 | 4.32 | 20 | 1 | EA | 24
WXD251N | 3250617190824 | Enjo prise TV 2M night | Enjoliveur Gallery prise TV 2 modules, finition Night | L'enjoliveur pour prise TV WXD251N, 2 modules finition Night fait partie de la gamme Gallery. Egalement disponible dans 3 autres coloris. A monter sur un mécanisme et associer avec un support et une plaque de finition de la gamme gallery | 01/09/2025 | 4.8 | 20 | 1 | EA | 24
WXD251T | 3250617190831 | Enjo prise TV 2M titane | Enjoliveur Gallery prise TV 2 modules, finition Titane | Enjoliveur prise TV gallery 2 modules titane | 01/09/2025 | 4.8 | 20 | 1 | EA | 24
WXD253B | 3250617199537 | Enjo prise TV+FM 2M pure | Enjoliveur Gallery prise TV + FM 2 modules, finition Pure | Enjoliveur prise TV+FM gallery 2 modules pure | 01/09/2025 | 4.7 | 20 | 1 | BX | 24
WXD253D | 3250617190848 | Enjo prise TV+FM 2M dune | Enjoliveur Gallery prise TV + FM 2 modules, finition Dune | Enjoliveur prise TV+FM gallery 2 modules dune | 01/09/2025 | 4.7 | 20 | 1 | BX | 24
WXD253N | 3250617190855 | Enjo prise TV+FM 2M night | Enjoliveur Gallery prise TV + FM 2 modules, finition Night | Enjoliveur prise TV+FM gallery 2 modules night | 01/09/2025 | 7.58 | 20 | 1 | BX | 24
WXD253T | 3250617190862 | Enjo prise TV+FM 2M titane | Enjoliveur Gallery prise TV + FM 2 modules, finition Titane | Enjoliveur prise TV+FM gallery 2 modules titane | 01/09/2025 | 7.58 | 20 | 1 | BX | 24
WXD256B | 3250617190879 | Enjo prise TV+FM+SAT 2M pure | Enjoliveur Gallery prise TV + FM + SAT 2 modules, finition Pure | Enjoliveur prise TV+FM+SAT gallery 2 modules pure | 01/09/2025 | 4.7 | 20 | 1 | EA | 24
WXD256D | 3250617190886 | Enjo prise TV+FM+SAT 2M dune | Enjoliveur Gallery prise TV + FM + SAT 2 modules, finition Dune | Enjoliveur prise TV+FM+SAT gallery 2 modules dune | 01/09/2025 | 4.7 | 20 | 1 | BX | 24
WXD256N | 3250617190893 | Enjo prise TV+FM+SAT 2M night | Enjoliveur Gallery prise TV + FM + SAT 2 modules, finition Night | Enjoliveur prise TV+FM+SAT gallery 2 modules night | 01/09/2025 | 7.58 | 20 | 1 | BX | 24
WXD256T | 3250617190909 | Enjo prise TV+FM+SAT 2M titane | Enjoliveur Gallery prise TV + FM + SAT 2 modules, finition Titane | Enjoliveur prise TV+FM+SAT gallery 2 modules titane | 01/09/2025 | 7.58 | 20 | 1 | BX | 24
WXD259B | 3250617190916 | Enjo prise double F 2M pure | Enjoliveur prise double F gallery 2 modules pure | Enjoliveur prise double F gallery 2 modules pure | 01/09/2025 | 4.7 | 20 | 1 | EA | 24
WXD259D | 3250617190923 | Enjo prise double F 2M dune | Enjoliveur prise double F gallery 2 modules dune | Enjoliveur prise double F gallery 2 modules dune | 01/09/2025 | 4.7 | 20 | 1 | BX | 24
WXD259H | 3250617121804 | Enjo prise double F 2M antib. | Enjoliveur prise double F 2M gallery antibactérien | Enjoliveur prise double F 2M gallery antibactérien | 01/09/2025 | 6.74 | 20 | 1 | EA | 24
WXD259N | 3250617190930 | Enjo prise double F 2M night | Enjoliveur prise double F gallery 2 modules night | Enjoliveur prise double F gallery 2 modules night | 01/09/2025 | 7.58 | 20 | 1 | BX | 24
WXD259T | 3250617190947 | Enjo prise double F 2M titane | Enjoliveur prise double F gallery 2 modules titane | Enjoliveur prise double F gallery 2 modules titane | 01/09/2025 | 7.58 | 20 | 1 | BX | 24
WXD300B | 3250617199803 | Enjo inter volet roulant pure | Enjoliveur Gallery volet roulant 2 modules , finition Pure | L'enjoliveur pour volet roulant WXD300B, 2 modules finition Pure fait partie de la gamme Gallery. Egalement disponible dans 3 autres coloris. | 01/09/2025 | 11.99 | 20 | 1 | EA | 24
WXD300D | 3250617192927 | Enjo inter volet roulant dune | Enjoliveur Gallery volet roulant 2 modules , finition Dune | Enjoliveur interrupteur volet roulant gallery dune | 01/09/2025 | 11.99 | 20 | 1 | EA | 24
WXD300H | 3250617121811 | Enjo Inter VR antibacterien | Enjoliveur Gallery volet roulant 2 modules , finition Antibactérien | Enjoliveur inter volet roulant gallery antibacterien | 01/09/2025 | 13.3 | 20 | 1 | EA | 24
WXD300N | 3250617192934 | Enjo inter volet roulant night | Enjoliveur Gallery volet roulant 2 modules , finition Night | L'enjoliveur pour volet roulant WXD300N, 2 modules finition Night fait partie de la gamme Gallery. Egalement disponible dans 3 autres coloris. | 01/09/2025 | 14.87 | 20 | 1 | EA | 24
WXD300T | 3250617192941 | Enjo inter volet roulant titan | Enjoliveur Gallery volet roulant 2 modules , finition Titane | Enjoliveur interrupteur volet roulant gallery titane | 01/09/2025 | 14.87 | 20 | 1 | EA | 24
WXD301B | 3250617199810 | Enjo BP volet roulant pure | Enjoliveur Gallery volet roulant bouton poussoir 2 modules , finition Pure | L'enjoliveur pour volet roulant bouton poussoir WXD301B, 2 modules finition Pure fait partie de la gamme Gallery. Egalement disponible dans 3 autres coloris. | 01/09/2025 | 11.99 | 20 | 1 | EA | 24
WXD301D | 3250617192958 | Enjo BP volet roulant dune | Enjoliveur Gallery volet roulant bouton poussoir 2 modules , finition Dune | Enjoliveur bouton-poussoir volet roulant gallery dune | 01/09/2025 | 11.99 | 20 | 1 | EA | 24
WXD301H | 3250617121828 | Enjo BP VR antibacterien | Enjoliveur Gallery volet roulant bouton poussoir 2 modules, finition Antibact | Enjoliveur BP volet roulant gallery antibacterien | 01/09/2025 | 13.3 | 20 | 1 | EA | 24
WXD301N | 3250617192965 | Enjo BP volet roulant night | Enjoliveur Gallery volet roulant bouton poussoir 2 modules , finition Night | L'enjoliveur pour volet roulant bouton poussoir WXD301N, 2 modules finition Night fait partie de la gamme Gallery. Egalement disponible dans 3 autres coloris. | 01/09/2025 | 14.87 | 20 | 1 | EA | 24
WXD301T | 3250617192972 | Enjo BP volet roulant titane | Enjoliveur Gallery volet roulant bouton poussoir 2 modules , finition Titane | Enjoliveur bouton-poussoir volet roulant gallery titane | 01/09/2025 | 14.87 | 20 | 1 | EA | 24
WXD315B | 3250617196765 | Enjo thermo pure | Enjoliveur Gallery thermostat 2 modules , finition Pure | Enjoliveur thermostat gallery pure | 01/09/2025 | 4.7 | 20 | 1 | BX | 24
WXD315D | 3250617196864 | Enjo thermo dune | Enjoliveur Gallery thermostat 2 modules , finition Dune | Enjoliveur thermostat gallery dune | 01/09/2025 | 4.7 | 20 | 1 | BX | 24
WXD315N | 3250617196871 | Enjo thermo night | Enjoliveur Gallery thermostat 2 modules , finition Night | Enjoliveur thermostat gallery night | 01/09/2025 | 7.58 | 20 | 1 | BX | 24
WXD315T | 3250617196888 | Enjo thermo titane | Enjoliveur Gallery thermostat 2 modules , finition Titane | Enjoliveur thermostat gallery titane | 01/09/2025 | 7.58 | 20 | 1 | BX | 24
WXD316B | 3250617196895 | Enjo thermo fil pilote pure | Enjoliveur Gallery thermostat fil pilote 2 modules , finition Pure | Enjoliveur thermostat fil pilote gallery pure | 01/09/2025 | 9.62 | 20 | 1 | BX | 24
WXD316D | 3250617196901 | Enjo thermo fil pilote dune | Enjoliveur Gallery thermostat fil pilote 2 modules , finition Dune | Enjoliveur thermostat fil pilote gallery dune | 01/09/2025 | 9.62 | 20 | 1 | BX | 24
WXD316N | 3250617196956 | Enjo thermo fil pilote night | Enjoliveur Gallery thermostat fil pilote 2 modules , finition Night | Enjoliveur thermostat fil pilote gallery night | 01/09/2025 | 10.9 | 20 | 1 | BX | 24
WXD316T | 3250617196963 | Enjo thermo fil pilote titane | Enjoliveur Gallery thermostat fil pilote 2 modules , finition Titane | Enjoliveur thermostat fil pilote gallery titane | 01/09/2025 | 10.9 | 20 | 1 | BX | 24
WXD510B | 3250617120630 | Enjo Thermostat KNX pure | Enjoliveur pour thermostat KNX WKT510 et WKT511 gallery couleur pure | Enjoliveur pour thermostat KNX WKT510 et WKT511 gallery couleur pure | 01/09/2025 | 63.6 | 20 | 1 | BX | 24
WXD510N | 3250617120647 | Enjo Thermostat KNX noir | Enjoliveur Gallery pour thermostat KNX WKT510 et WKT511 Night | Cet enjoliveur pour thermostat WXD510N fait partie de la gamme Gallery. A associer avec WKT510 et WKT511 en version BP. A compléter d'une plaque Gallery pour une solution complète. | 01/09/2025 | 63.6 | 20 | 1 | BX | 24
WXD510T | 3250617120654 | Enjo Thermostat KNX titane | Enjoliveur pour thermostat KNX WKT510 et WKT511 gallery couleur titane | Enjoliveur pour thermostat KNX WKT510 et WKT511 gallery couleur titane | 01/09/2025 | 63.6 | 20 | 1 | BX | 24
WXD744B | 3250617190954 | Enjo VDI 2 modules pure | Enjoliveur Gallery VDI 2 modules , finition Pure | Enjoliveur VDI gallery 2 modules pure | 01/09/2025 | 6.42 | 20 | 1 | BX | 24
WXD744D | 3250617190961 | Enjo VDI 2 modules dune | Enjoliveur Gallery VDI 2 modules , finition Dune | Enjoliveur VDI gallery 2 modules dune | 01/09/2025 | 6.42 | 20 | 1 | BX | 24
WXD744N | 3250617190985 | Enjo VDI 2 modules night | Enjoliveur Gallery VDI 2 modules , finition Night | Enjoliveur VDI gallery 2 modules night | 01/09/2025 | 13.05 | 20 | 1 | BX | 24
WXD744T | 3250617190978 | Enjo VDI 2 modules titane | Enjoliveur Gallery VDI 2 modules , finition Titane | Enjoliveur VDI gallery 2 modules titane | 01/09/2025 | 13.05 | 20 | 1 | BX | 24
WXE302B | 3250618500042 | Enjoliveur 2PB KNX pure | Enjoliveur Gallery 2 boutons poussoirs KNX finition Pure | Cet enjoliveur KNX WXD302B fait partie de la gamme Gallery. C'est une version munie de 2 boutons. Finition Pure. A compléter d'un support Gallery, d'un mécanisme KNX et d'une plaque Gallery pour une solution complète. | 01/09/2025 | 13.18 | 20 | 1 | EA | 24
WXE302D | 3250618500059 | Enjoliveur 2PB KNX dune | Enjoliveur 2 boutons poussoirs KNX gallery dune | Enjoliveur 2 boutons poussoirs KNX gallery dune | 01/09/2025 | 13.18 | 20 | 1 | BX | 24
WXE302N | 3250618500066 | Enjoliveur 2PB KNX night | Enjoliveur Gallery 2 boutons poussoirs KNX finition Night | Cet enjoliveur KNX WXD302N fait partie de la gamme Gallery. C'est une version munie de 2 boutons. Finition Night. A compléter d'un support Gallery, d'un mécanisme KNX et d'une plaque Gallery pour une solution complète. | 01/09/2025 | 15.74 | 20 | 1 | BX | 24
WXE302T | 3250618500073 | Enjoliveur 2PB KNX titane | Enjoliveur 2 boutons poussoirs KNX gallery titane | Enjoliveur 2 boutons poussoirs KNX gallery titane | 01/09/2025 | 15.74 | 20 | 1 | BX | 24
WXE304B | 3250618500080 | Enjoliveur 4PB KNX pure | Enjoliveur Gallery 4 boutons poussoirs KNX finition Pure | Cet enjoliveur KNX WXD304B fait partie de la gamme Gallery. C'est une version munie de 4 boutons. Finition Pure. A compléter d'un support Gallery, d'un mécanisme KNX et d'une plaque Gallery pour une solution complète. | 01/09/2025 | 19.07 | 20 | 1 | EA | 24
WXE304D | 3250618500097 | Enjoliveur 4PB KNX dune | Enjoliveur 4 boutons poussoirs KNX gallery dune | Enjoliveur 4 boutons poussoirs KNX gallery dune | 01/09/2025 | 19.07 | 20 | 1 | BX | 24
WXE304N | 3250618500103 | Enjoliveur 4PB KNX night | Enjoliveur Gallery 4 boutons poussoirs KNX finition Night | Cet enjoliveur KNX WXD304N fait partie de la gamme Gallery. C'est une version munie de 4 boutons. Finition Night. A compléter d'un support Gallery, d'un mécanisme KNX et d'une plaque Gallery pour une solution complète. | 01/09/2025 | 22.89 | 20 | 1 | BX | 24
WXE304T | 3250618500110 | Enjoliveur 4PB KNX titane | Enjoliveur 4 boutons poussoirs KNX gallery titane | Enjoliveur 4 boutons poussoirs KNX gallery titane | 01/09/2025 | 22.89 | 20 | 1 | BX | 24
WXE306B | 3250618500127 | Enjoliveur 6PB KNX pure | Enjoliveur Gallery 6 boutons poussoirs KNX finition Pure | Cet enjoliveur KNX WXD306B fait partie de la gamme Gallery. C'est une version munie de 6 boutons. Finition Pure. A compléter d'un support Gallery, d'un mécanisme KNX et d'une plaque Gallery pour une solution complète. | 01/09/2025 | 23.78 | 20 | 1 | EA | 24
WXE306D | 3250618500134 | Enjoliveur 6PB KNX dune | Enjoliveur 6 boutons poussoirs KNX gallery dune | Enjoliveur 6 boutons poussoirs KNX gallery dune | 01/09/2025 | 23.78 | 20 | 1 | BX | 24
WXE306N | 3250618500141 | Enjoliveur 6PB KNX night | Enjoliveur Gallery 6 boutons poussoirs KNX finition Night | Cet enjoliveur KNX WXD306N fait partie de la gamme Gallery. C'est une version munie de 6 boutons. Finition Night. A compléter d'un support Gallery, d'un mécanisme KNX et d'une plaque Gallery pour une solution complète. | 01/09/2025 | 28.58 | 20 | 1 | BX | 24
WXE306T | 3250618500158 | Enjoliveur 6PB KNX titane | Enjoliveur 6 boutons poussoirs KNX gallery titane | Enjoliveur 6 boutons poussoirs KNX gallery titane | 01/09/2025 | 28.58 | 20 | 1 | BX | 24
WXE312B | 3250618500165 | Enjoliveur 2PB KNX LED pure | Enjoliveur Gallery 2 boutons poussoirs KNX LED Pure | Cet enjoliveur KNX WXD312B fait partie de la gamme Gallery. C'est une version munie de 2 boutons. Version LED Pure. A compléter d'un support Gallery, d'un mécanisme KNX et d'une plaque Gallery pour une solution complète. | 01/09/2025 | 15.86 | 20 | 1 | EA | 24
WXE312D | 3250618500172 | Enjoliveur 2PB KNX LED dune | Enjoliveur 2 boutons poussoirs KNX gallery LED dune | Enjoliveur 2 boutons poussoirs KNX gallery LED dune | 01/09/2025 | 15.86 | 20 | 1 | BX | 24
WXE312N | 3250618500189 | Enjoliveur 2PB KNX LED night | Enjoliveur Gallery 2 boutons poussoirs KNX LED Night | Cet enjoliveur KNX WXD312N fait partie de la gamme Gallery. C'est une version munie de 2 boutons. Version LED Night. A compléter d'un support Gallery, d'un mécanisme KNX et d'une plaque Gallery pour une solution complète. | 01/09/2025 | 19.01 | 20 | 1 | BX | 24
WXE312T | 3250618500196 | Enjoliveur 2PB KNX LED titane | Enjoliveur 2 boutons poussoirs KNX gallery LED titane | Enjoliveur 2 boutons poussoirs KNX gallery LED titane | 01/09/2025 | 19.01 | 20 | 1 | BX | 24
WXE314B | 3250618500202 | Enjoliveur 4PB KNX LED pure | Enjoliveur Gallery 4 boutons poussoirs KNX LED Pure | Cet enjoliveur KNX WXD314B fait partie de la gamme Gallery. C'est une version munie de 4 boutons. Version LED Pure. A compléter d'un support Gallery, d'un mécanisme KNX et d'une plaque Gallery pour une solution complète. | 01/09/2025 | 23.1 | 20 | 1 | EA | 24
WXE314D | 3250618500219 | Enjoliveur 4PB KNX LED dune | Enjoliveur 4 boutons poussoirs KNX gallery LED dune | Enjoliveur 4 boutons poussoirs KNX gallery LED dune | 01/09/2025 | 23.1 | 20 | 1 | BX | 24
WXE314N | 3250618500226 | Enjoliveur 4PB KNX LED night | Enjoliveur Gallery 4 boutons poussoirs KNX LED Night | Cet enjoliveur KNX WXD314N fait partie de la gamme Gallery. C'est une version munie de 4 boutons. Version LED Night. A compléter d'un support Gallery, d'un mécanisme KNX et d'une plaque Gallery pour une solution complète. | 01/09/2025 | 27.71 | 20 | 1 | BX | 24
WXE314T | 3250618500233 | Enjoliveur 4PB KNX LED titane | Enjoliveur 4 boutons poussoirs KNX gallery LED titane | Enjoliveur 4 boutons poussoirs KNX gallery LED titane | 01/09/2025 | 27.71 | 20 | 1 | BX | 24
WXE316B | 3250618500240 | Enjoliveur 6PB KNX LED pure | Enjoliveur Gallery 6 boutons poussoirs KNX LED Pure | Cet enjoliveur KNX WXD316B fait partie de la gamme Gallery. C'est une version munie de 6 boutons. Version LED Pure. A compléter d'un support Gallery, d'un mécanisme KNX et d'une plaque Gallery pour une solution complète. | 01/09/2025 | 28.82 | 20 | 1 | EA | 24
WXE316D | 3250618500257 | Enjoliveur 6PB KNX LED dune | Enjoliveur 6 boutons poussoirs KNX gallery LED dune | Enjoliveur 6 boutons poussoirs KNX gallery LED dune | 01/09/2025 | 28.82 | 20 | 1 | BX | 24
WXE316N | 3250618500264 | Enjoliveur 6PB KNX LED night | Enjoliveur Gallery 6 boutons poussoirs KNX LED Night | Cet enjoliveur KNX WXD316N fait partie de la gamme Gallery. C'est une version munie de 6 boutons. Version LED Night. A compléter d'un support Gallery, d'un mécanisme KNX et d'une plaque Gallery pour une solution complète. | 01/09/2025 | 34.67 | 20 | 1 | BX | 24
WXE316T | 3250618500271 | Enjoliveur 6PB KNX LED titane | Enjoliveur 6 boutons poussoirs KNX gallery LED titane | Enjoliveur 6 boutons poussoirs KNX gallery LED titane | 01/09/2025 | 34.67 | 20 | 1 | BX | 24
WXF001 | 3250617190015 | Inter v&v 2M | Interrupteur Gallery va et vient 2 modules | L'interrupteur va et vient WXF001, 2 modules fait partie de la gamme Gallery. A compléter d'un enjoliveur, d'un support et d'une plaque de finition Gallery. | 01/09/2025 | 9.09 | 20 | 1 | EA | 24
WXF001B50 | 3250617060097 | Inter v&v gallery 2M x50 | Interrupteur Gallery va et vient 2 modules, lot de 50 | Interrupteur va&vient gallery avec enjoliveur blanc 2 modules carton de 50 | 01/09/2025 | 517.69 | 20 | 1 | BX | 24
WXF003 | 3250617190039 | Inter v&v IntBP neutre 2M | Interrupteur Gallery va et vient InterBP avec neutre 2 modules | L'interrupteur va et vient InterBP avec neutre WXF003, 2 modules fait partie de la gamme Gallery. A compléter d'un enjoliveur, d'un support et d'une plaque de finition Gallery. | 01/09/2025 | 9.09 | 20 | 1 | EA | 24
WXF005 | 3250617190053 | Inter v&v a tirage 2M | Interrupteur Gallery va et vient à tirage 2 modules | Interrupteur va&vient gallery a tirage 2 modules | 01/09/2025 | 41.76 | 20 | 1 | EA | 24
WXF008 | 3250617190084 | Inter 2M 2P 10A | Interrupteur gallery 2 modules 2 poles 10A | Interrupteur gallery 2 modules 2 poles 10A | 01/09/2025 | 25.62 | 20 | 1 | EA | 24
WXF010 | 3250617190107 | Permutateur 2M | Permutateur pour gamme Gallery pour 2 modules 10A | Ce permutateur WXF010, 2 modules fait partie de la gamme Gallery. A compléter d'un enjoliveur, d'un support et d'une plaque de finition Gallery. | 01/09/2025 | 37.27 | 20 | 1 | BX | 24
WXF023 | 3250617190237 | Inter InterBP 2M signal ext | Interrupteur Gallery inverseur InterBP 2 modules signal exterieur | Interrupteur gallery inverseur InterBP 2 modules signal exterieur | 01/09/2025 | 17.87 | 20 | 1 | EA | 24
WXF024 | 3250617190244 | Bouton poussoir a tirage 2M | Bouton poussoir gallery a tirage 2 modules | Bouton poussoir gallery a tirage 2 modules | 01/09/2025 | 42.63 | 20 | 1 | EA | 24
WXF051 | 3250617192866 | Inter.auto Gallery 3 fils | Interrupteur automatique pour gamme Gallery 3 fils | L'interrupteur automatique Gallery 3 fils WXF051 fait partie de la gamme Gallery. A compléter d'un enjoliveur, d'un support et d'une plaque de finition Gallery. | 01/09/2025 | 136.19 | 20 | 1 | BX | 24
WXF052 | 3250617194983 | Interr. Auto. 2 fils | Interrupteur automatique Gallery 2 fils sans neutre | L'interrupteur automatique Gallery 2 fils sans neutre WXF052 fait partie de la gamme Gallery. A compléter d'un enjoliveur, d'un support et d'une plaque de finition Gallery. | 01/09/2025 | 120.19 | 20 | 1 | BX | 24
WXF054 | 3250617195027 | Inter auto cage d'escalier | Interrupteur automatique Gallery cage d'escalier | L'interrupteur automatique pour cage d'escalier Gallery WXF054 fait partie de la gamme Gallery. A compléter d'un enjoliveur, d'un support et d'une plaque de finition Gallery. | 01/09/2025 | 111.67 | 20 | 1 | BX | 24
WXF055 | 3250617195041 | Interrupteur a carte hotel | Interrupteur gamme Gallery pour carte d'hôtel | L'interrupteur pour carte d'hôtel WXF055 fait partie de la gamme Gallery. A compléter d'un enjoliveur, d'un support et d'une plaque de finition Gallery. | 01/09/2025 | 89.91 | 20 | 1 | BX | 24
WXF062 | 3250617192873 | Variateur rotatif | Variateur pour gamme Gallery modèle rotatif | Le Variateur rotatif WXF062 fait partie de la gamme Gallery. A compléter d'un enjoliveur, d'un support et d'une plaque de finition pour une solution complète Gallery. | 01/09/2025 | 116.26 | 20 | 1 | BX | 24
WXF063 | 3250617192880 | Variateur poussoir | Variateur Gallery à touches | Le Variateur à touches WXF063 fait partie de la gamme Gallery. A compléter d'un enjoliveur, d'un support et d'une plaque de finition pour une solution complète Gallery. | 01/09/2025 | 116.26 | 20 | 1 | BX | 24
WXF092 | 3250618504040 | HBNet FW gallery QL plat 2p | Emetteur radio mural, gallery, quicklink, plat, pile plate, 2 postes | Emetteur radio mural, gallery, quicklink, plat, pile plate, 2 postes | 01/09/2025 | 77.79 | 20 | 1 | BX | 24
WXF094 | 3250618504057 | HBNet FW gallery QL plat 4p | Emetteur radio mural, gallery, quicklink, plat, pile plate, 4 postes | Emetteur radio mural, gallery, quicklink, plat, pile plate, 4 postes | 01/09/2025 | 98.99 | 20 | 1 | BX | 24
WXF096 | 3250618504064 | HBNet FW gallery QL plat 6p | Emetteur radio mural, gallery, quicklink, plat, pile plate, 6 postes | Emetteur radio mural, gallery, quicklink, plat, pile plate, 6 postes | 01/09/2025 | 123.01 | 20 | 1 | BX | 24
WXF100B50 | 3250617060110 | PC gallery 2P+T x 50 | Prise de courant Gallery 2P+T à puits, pack de 50 | Prise de courant gallery 2P+T carton de 50 | 01/09/2025 | 402.57 | 20 | 1 | BX | 24
WXF102 | 3250617191029 | PC 2P | Prise de courant Gallery 2P | La prise de courant 2P WXF102 fait partie de la gamme Gallery. A compléter d'une solution complète Gallery: support, mécanisme, enjoliveur et plaque de finition. | 01/09/2025 | 7.81 | 20 | 1 | EA | 24
WXF104R | 3250617200196 | Prise de courant 2P+T detr | Prise de courant Gallery 2P+T avec détrompage | Prise de courant 2P+T detrompage rouge (mécanisme et enjoliveur) | 01/09/2025 | 13.18 | 20 | 1 | EA | 24
WXF105 | 3250617191050 | PC rénovation 2P+T | Prise de courant Gallery rénovation 2P+T | La prise de courant spéciale rénovation 2P+T WXF105 fait partie de la gamme Gallery. A compléter d'une solution complète Gallery: support, mécanisme, enjoliveur et plaque de finition. | 01/09/2025 | 9.89 | 20 | 1 | EA | 24
WXF106 | 3250617080422 | PC 2P+T gallery aff et à puit | Prise de courant Gallery 2P+T, mécanisme pour prise à puits et prise affleurante | Le mécanisme pour pour prise de courant 2P+T 16A WXF106 fait partie de la gamme gallery. Ce mécanisme sert à composer des prises de courant à puits ou des prises aflleurantes. A compléter avec un support, un enjoliveur et une plaque.$ | 01/09/2025 | 6.6 | 20 | 1 | EA | 24
WXF106B50 | 3250617200301 | Prise de courant aff 2P+T - 50 | Prise de courant Gallery 2P+T, mécanisme prise affleurante. Lot de 50 | Prise de courant affleurante 2P+T carton de 50 | 01/09/2025 | 396.62 | 20 | 1 | BX | 24
WXF112 | 3250617191128 | Chargeur USB A+A | Chargeur Gallery USB A+A | Le chargeur USB A+A WXF112 fait partie de la gamme Gallery. Permet de brancher deux produits USB de type A sur le même appareillage mural. A associer avec un enjoliveur, un support et une plaque de finition de la gamme Gallery. | 01/09/2025 | 45.82 | 20 | 1 | BX | 24
WXF113 | 3250617191111 | Chargeur USB A+C | Chargeur Gallery compatible avec USB A+C | Le chargeur USB A+C WXF113 fait partie de la gamme Gallery. Permet de brancher deux produits USB de type A et de type C sur le même appareillage mural. A associer avec un enjoliveur, un support et une plaque de finition de la gamme Gallery. | 01/09/2025 | 50.85 | 20 | 1 | BX | 24
WXF114B | 3250617120593 | Prise courant aff USB-C blanc | Prise de courant affleurante Gallery 2P+T avec USB-C Pure | La prise de courant affleurante WXF114B finition Pure fait partie de la gamme Gallery. Un port USB-C de puissance 7,5W est intégré dans la prise. | 01/09/2025 | 59.1 | 20 | 1 | BX | 24
WXF114D | 3250617120609 | Prise courant aff USB-C dune | Prise de courant affleurante Gallery 2P+T avec USB-C Dune | Prise de courant affleurante + USB-C - dune | 01/09/2025 | 59.1 | 20 | 1 | BX | 24
WXF114N | 3250617120616 | Prise courant aff USB-C noir | Prise de courant affleurante 2P+T avec USB-C Night | La prise de courant affleurante WXF114N finition Night fait partie de la gamme Gallery. Un port USB-C de puissance 7,5W est intégré dans la prise. | 01/09/2025 | 61.95 | 20 | 1 | BX | 24
WXF114T | 3250617120623 | Prise courant aff USB-C titane | Prise de courant affleurante 2P+T avec USB-C Titane | Prise de courant affleurante + USB-C - titane | 01/09/2025 | 61.95 | 20 | 1 | BX | 24
WXF115 | 3250617200752 | Chargeur USB-C 65W | Chargeur Gallery compatible avec USB C spécifique charge rapide 65W | Le chargeur USB C charge rapide WXF115 fait partie de la gamme Gallery. Il permet de charger rapidement un appareil grâce au port USB-C de 65W. A associer avec un enjoliveur, un support et une plaque de finition de la gamme Gallery. | 01/09/2025 | 109.13 | 20 | 1 | BX | 24
WXF122 | 3250617191227 | PC 2P+T double | Prise de courant Gallery 2P+T double pré cablées | La prise de courant double pré cablées 2P+T WXF122 fait partie de la gamme Gallery. A compléter pour une solution complète Gallery: enjoliveur et plaque de finition. | 01/09/2025 | 16.88 | 20 | 1 | EA | 24
WXF123 | 3250617191234 | PC 2P+T triple | Prise de courant Gallery 2P+T triple pré cablées | La prise de courant triple pré cablées 2P+T WXF123 fait partie de la gamme Gallery. A compléter pour une solution complète Gallery: enjoliveur et plaque de finition. | 01/09/2025 | 25.33 | 20 | 1 | EA | 24
WXF155 | 3250617191555 | Sortie de cable 2 modules | Sortie de câble pour gamme Gallery 2 modules | La sortie de câble WXF155 fait partie de la gamme Gallery. 2 modules. A compléter d'un enjoliveur, d'un support et d'une plaque de finition pour une solution complète Gallery. | 01/09/2025 | 12.06 | 20 | 1 | EA | 24
WXF160B | 3250617191609 | PC Schuko 2P+T pure | Prise de courant Gallery 2P+T Schuko Pure | La prise de courant 2P+T Schuko Pure WXF160B fait partie de la gamme Gallery. | 01/09/2025 | 10.22 | 20 | 1 | EA | 24
WXF160D | 3250617191678 | PC Schuko 2P+T dune | Prise de courant Gallery 2P+T Schuko Dune | Prise de courant Schuko gallery 2P+T dune | 01/09/2025 | 10.22 | 20 | 1 | EA | 24
WXF160E | 3250617191685 | PC Schuko 2P+T orange | Prise de courant Gallery 2P+T Schuko Orange | Prise de courant Schuko gallery 2P+T orange | 01/09/2025 | 21.45 | 20 | 1 | EA | 24
WXF160N | 3250617191661 | PC Schuko 2P+T night | Prise de courant Gallery 2P+T Schuko Nuit | Prise de courant Schuko gallery 2P+T night | 01/09/2025 | 13.27 | 20 | 1 | EA | 24
WXF160R | 3250617191692 | PC Schuko 2P+T rouge | Prise de courant Gallery 2P+T Schuko Rouge | Prise de courant Schuko gallery 2P+T rouge | 01/09/2025 | 21.45 | 20 | 1 | EA | 24
WXF160T | 3250617191791 | PC Schuko 2P+T titane | Prise de courant Gallery 2P+T Schuko Titane | Prise de courant Schuko gallery 2P+T titane | 01/09/2025 | 13.27 | 20 | 1 | EA | 24
WXF160V | 3250617191807 | PC Schuko 2P+T vert | Prise de courant Gallery 2P+T Schuko Vert | Prise de courant Schuko gallery 2P+T vert | 01/09/2025 | 21.45 | 20 | 1 | EA | 24
WXF165B | 3250617191654 | PC Schuko couvercle 2P+T pure | Prise de courant Gallery 2P+T à couvercle Schuko Pure | Prise de courant Schuko gallery a couvercle 2P+T pure | 01/09/2025 | 17.91 | 20 | 1 | EA | 24
WXF165N | 3250617191814 | PC Schuko couvercle 2P+T night | Prise de courant Gallery 2P+T à couvercle Schuko Night | Prise de courant Schuko gallery a couvercle 2P+T night | 01/09/2025 | 21.45 | 20 | 1 | EA | 24
WXF165T | 3250617191821 | PC Schuko couvercl 2P+T titane | Prise de courant Gallery 2P+T à couvercle Schuko Titane | Prise de courant Schuko gallery a couvercle 2P+T titane | 01/09/2025 | 21.45 | 20 | 1 | EA | 24
WXF191B | 3250617200400 | PC gallery 2P+T UK pure | Prise de courant Gallery standard britannique Pure | Prise de courant gallery 2P+T standard britannique pure, livrée avec support | 01/09/2025 | 22.14 | 20 | 1 | BX | 24
WXF191N | 3250617200424 | PC gallery 2P+T UK night | Prise de courant Gallery standard britannique Nuit | Prise de courant gallery 2P+T standard britannique night, livrée avec support | 01/09/2025 | 23.4 | 20 | 1 | BX | 24
WXF191T | 3250617200417 | PC gallery 2P+T UK titane | Prise de courant Gallery standard britannique Titane | Prise de courant gallery 2P+T standard britannique titane, livrée avec support | 01/09/2025 | 23.4 | 20 | 1 | BX | 24
WXF200 | 3250617192002 | Prise téléphone T 2 modules | Prise téléphone Gallery 2 modules | La prise téléphone2 modules WXF200 fait partie de la gamme Gallery. A compléter pour une solution complète Gallery: enjoliveur et plaque de finition. | 01/09/2025 | 20.33 | 20 | 1 | EA | 24
WXF202 | 3250617192026 | Adaptateur RJ45 keystone 2M | Adaptateur RJ45 Gallery keystone 2 modules | L'adaptateur RJ45 keystone WXF202 fait partie de la gamme Gallery. 2 modules. A compléter d'un noyau RJ45, d'un enjoliveur, d'un support et d'une plaque de finition pour une solution complète Gallery. | 01/09/2025 | 9.26 | 20 | 1 | EA | 24
WXF221 | 3250617192217 | Prise RJ45 cat.5E UTP | Prise Gallery RJ45 cat.5E UTP | Prise RJ45 gallery cat.5E UTP | 01/09/2025 | 19.02 | 20 | 1 | EA | 24
WXF222 | 3250617192224 | Prise RJ45 cat.5E FTP | Prise Gallery RJ45 cat.5E FTP | Prise RJ45 gallery cat.5E FTP | 01/09/2025 | 22.07 | 20 | 1 | EA | 24
WXF224 | 3250617192248 | Prise RJ45 cat.6 FTP | Prise Gallery RJ45 cat.6 FTP | La prise RJ45 cat. 6 FTP WXF224 fait partie de la gamme Gallery. A compléter pour une solution complète Gallery: enjoliveur et plaque de finition. | 01/09/2025 | 21.8 | 20 | 1 | EA | 24
WXF225 | 3250617192255 | Prise RJ45 cat.6 UTP | Prise Gallery RJ45 cat.6 UTP | La prise RJ45 cat. 6 UTP WXF225 fait partie de la gamme Gallery. A compléter pour une solution complète Gallery: enjoliveur et plaque de finition. | 01/09/2025 | 16.64 | 20 | 1 | EA | 24
WXF226 | 3250617192262 | Prise RJ45 cat.6 STP | Prise Gallery RJ45 cat.6 STP pour Grade 2TV | La prise RJ45 cat. 6 STP Grade 2 TV WXF226 fait partie de la gamme Gallery. A compléter pour une solution complète Gallery: enjoliveur et plaque de finition. | 01/09/2025 | 25.16 | 20 | 1 | EA | 24
WXF228 | 3250617192286 | Prise RJ45 cat.6A STP | Prise Gallery RJ45 cat.6A STP pour Grade 3TV | La prise RJ45 cat. 6A STP Grade 3 TV WXF228 fait partie de la gamme Gallery. A compléter pour une solution complète Gallery: enjoliveur et plaque de finition. | 01/09/2025 | 26.55 | 20 | 1 | EA | 24
WXF228B50 | 3250617060127 | RJ45 gallery cat.6A STPx50 | Prise Gallery RJ45 cat.6A STP pour Grade 3TV par 50 | Prise RJ45 gallery cat.6A STP carton de 50 | 01/09/2025 | 1483.62 | 20 | 1 | BX | 24
WXF230 | 3250617192309 | RJ45 cat.6 UTP 2M incliné 45° | Prise Gallery RJ45 cat.6 UTP 2 modules incliné a 45° | Prise RJ45 gallery cat.6 UTP 2 modules incliné a 45° | 01/09/2025 | 26.12 | 20 | 1 | EA | 24
WXF231 | 3250617192316 | RJ45 cat.6 FTP 2M incline 45° | Prise Gallery RJ45 cat.6 FTP 2 modules incliné a 45° | Prise RJ45 gallery cat.6 FTP 2 modules incliné a 45° | 01/09/2025 | 23.49 | 20 | 1 | EA | 24
WXF232 | 3250617192323 | RJ45 cat.6 STP 2M incline 45° | Prise Gallery RJ45 cat.6 STP 2 modules incliné a 45° | Prise RJ45 gallery cat.6 STP 2 modules incliné a 45° | 01/09/2025 | 31.88 | 20 | 1 | EA | 24
WXF233 | 3250617192330 | RJ45 cat.6A STP 2M incline 45° | Prise Gallery RJ45 cat.6A STP 2 modules incliné a 45° | Prise RJ45 gallery cat.6A STP 2 modules incliné a 45° | 01/09/2025 | 30.87 | 20 | 1 | EA | 24
WXF240 | 3250617060028 | TV+RJ prise gallery 2M | Prise Gallery TV + RJ45 2 modules | TV+RJ prise gallery 2 modules | 01/09/2025 | 42.63 | 20 | 1 | EA | 24
WXF250 | 3250617192507 | Prise TV directe 2M | Prise TV direct pour gamme Gallery 2 modules | La prise TV direct 2 modules WXF250 fait partie de la gamme Gallery. A compléter pour une solution complète Gallery: enjoliveur et plaque de finition. | 01/09/2025 | 14.74 | 20 | 1 | EA | 24
WXF251 | 3250617192514 | Prise TV BNC travers. 10db 2M | Prise Gallery TV BNC traversante 10db 2 modules | Prise TV gallery BNC traversante 10 db 2 modules | 01/09/2025 | 16.82 | 20 | 1 | EA | 24
WXF253 | 3250617192538 | Prise TV+FM directe 2M | Prise Gallery TV + FM direct 2 modules | Prise TV + FM gallery direct 2 modules | 01/09/2025 | 31.41 | 20 | 1 | EA | 24
WXF254 | 3250617192545 | Prise TV+FM BNC traver 10db 2M | Prise Gallery TV + FM BNC traversante 10db 2 modules | Prise TV + FM gallery BNC traversante 10 db 2 modules | 01/09/2025 | 43.52 | 20 | 1 | EA | 24
WXF256 | 3250617192569 | TV+FM+SAT triple 1 entree 2M | Prise Gallery TV + FM + SAT 2 modules | La prise TV + FM + SAT direct 2 modules WXF256 fait partie de la gamme Gallery. A compléter pour une solution complète Gallery: enjoliveur et plaque de finition. | 01/09/2025 | 44.01 | 20 | 1 | EA | 24
WXF257 | 3250617192576 | TV+FM+SAT triple 2 entrees 2M | Prise Gallery TV + FM + SAT triple direct 2 entrées 2 modules | Prise TV + FM + SAT gallery triple directe 2 entrées 2 modules | 01/09/2025 | 42.63 | 20 | 1 | EA | 24
WXF258 | 3250617192583 | Prise TV type F 2M | Prise Gallery TV type F 2 modules | Prise TV gallery type F 2 modules | 01/09/2025 | 16.43 | 20 | 1 | EA | 24
WXF259 | 3250617192590 | Prise TV+FM double type F 2M | Prise Gallery TV + FM double type F 2 modules | Prise TV + FM gallery double type F 2 modules | 01/09/2025 | 49.23 | 20 | 1 | EA | 24
WXF300 | 3250617193009 | Inter volet roulant inverseur | Interrupteur Gallery volet roulant inverseur 2 modules | L'interrupteur pour volet roulant inverseur WXF300, 2 modules fait partie de la gamme Gallery. A compléter d'un enjoliveur, d'un support et d'une plaque de finition Gallery. | 01/09/2025 | 38.93 | 20 | 1 | EA | 24
WXF301 | 3250617193016 | Bouton-poussoir volet roulant | Bouton poussoir Gallery volet roulant 2 modules | Le bouton poussoir pour volet roulant WXF301 fait partie de la gamme Gallery. 2 modules. A compléter d'un enjoliveur, d'un support et d'une plaque de finition pour une solution complète Gallery. | 01/09/2025 | 41.92 | 20 | 1 | EA | 24
WXF315 | 3250617190022 | Thermostat electronique | Thermostat Gallery électronique | Le thermostat électronique WXF315 fait partie de la gamme Gallery. 2 modules. A compléter d'un enjoliveur, d'un support et d'une plaque de finition pour une solution complète Gallery. | 01/09/2025 | 161.19 | 20 | 1 | BX | 24
WXF316 | 3250617190046 | Thermostat fil pilote | Thermostat Gallery fil pilote | Le thermostat fil pilote WXF316 fait partie de la gamme Gallery. 2 modules. A compléter d'un enjoliveur, d'un support et d'une plaque de finition pour une solution complète Gallery. | 01/09/2025 | 159.57 | 20 | 1 | BX | 24
WXF421B | 3250617191838 | PC goulotte 2P+T 16A pure | Prise de courant speciale goulotte gallery 2P+T 16A pure | Prise de courant speciale goulotte gallery 2P+T 16A pure | 01/09/2025 | 11.15 | 20 | 1 | EA | 24
WXF421B50 | 3250617060134 | PC goul. gallery 2P+T 16Ax50 | Prise de courant speciale goulotte gallery 2P+T 16A pure carton de 50 | Prise de courant speciale goulotte gallery 2P+T 16A pure carton de 50 | 01/09/2025 | 513.05 | 20 | 1 | BX | 24
WXF421E | 3250617198479 | PC goulotte 2P+T 16A orange | Prise de courant speciale goulotte gallery 2P+T 16A orange | Prise de courant speciale goulotte gallery 2P+T 16A orange | 01/09/2025 | 10.91 | 20 | 1 | EA | 24
WXF421N | 3250617198486 | PC goulotte 2P+T 16A night | Prise de courant speciale goulotte gallery 2P+T 16A night | Prise de courant speciale goulotte gallery 2P+T 16A night | 01/09/2025 | 10.91 | 20 | 1 | EA | 24
WXF421R | 3250617198493 | PC goulotte 2P+T 16A rouge | Prise de courant speciale goulotte gallery 2P+T 16A rouge | Prise de courant speciale goulotte gallery 2P+T 16A rouge | 01/09/2025 | 10.91 | 20 | 1 | EA | 24
WXF421T | 3250617198509 | PC goulotte 2P+T 16A titane | Prise de courant speciale goulotte gallery 2P+T 16A titane | Prise de courant speciale goulotte gallery 2P+T 16A titane | 01/09/2025 | 10.91 | 20 | 1 | EA | 24
WXF421V | 3250617198516 | PC goulotte 2P+T 16A vert | Prise de courant speciale goulotte gallery 2P+T 16A vert | Prise de courant speciale goulotte gallery 2P+T 16A vert | 01/09/2025 | 10.91 | 20 | 1 | EA | 24
WXF422B | 3250617191845 | PC dble goul. 2P+T 16A pure | gallery méca. prise électrique double 2P+T 16A spéciale goulotte, finition pure | Prise de courant double speciale goulotte gallery 2P+T 16A pure | 01/09/2025 | 25.81 | 20 | 1 | EA | 24
WXF422B50 | 3250617060141 | PCdbl goul.gallery 2P+T 16Ax50 | Prise de courant double speciale goulotte gallery 2P+T 16A pure carton de 50 | Prise de courant double speciale goulotte gallery 2P+T 16A pure carton de 50 | 01/09/2025 | 1179.08 | 20 | 1 | BX | 24
WXF422E | 3250617198530 | PC dble goul. 2P+T 16A orange | Prise de courant double speciale goulotte gallery 2P+T 16A orange | Prise de courant double speciale goulotte gallery 2P+T 16A orange | 01/09/2025 | 26.09 | 20 | 1 | EA | 24
WXF422N | 3250617198547 | PC dble goul. 2P+T 16A night | Prise de courant double speciale goulotte gallery 2P+T 16A night | Prise de courant double speciale goulotte gallery 2P+T 16A night | 01/09/2025 | 26.09 | 20 | 1 | EA | 24
WXF422R | 3250617198554 | PC dble goul. 2P+T 16A rouge | Prise de courant double speciale goulotte gallery 2P+T 16A rouge | Prise de courant double speciale goulotte gallery 2P+T 16A rouge | 01/09/2025 | 26.09 | 20 | 1 | EA | 24
WXF422T | 3250617198561 | PC dble goul. 2P+T 16A titane | Prise de courant double speciale goulotte gallery 2P+T 16A titane | Prise de courant double speciale goulotte gallery 2P+T 16A titane | 01/09/2025 | 26.09 | 20 | 1 | EA | 24
WXF422V | 3250617198578 | PC dble goulotte 2P+T 16A vert | Prise de courant double speciale goulotte gallery 2P+T 16A vert | Prise de courant double speciale goulotte gallery 2P+T 16A vert | 01/09/2025 | 26.09 | 20 | 1 | EA | 24
WXF423B | 3250617191852 | PC triple goul. 2P+T 16A pure | gallery méca. prise électrique triple 2P+T 16A spéciale goulotte, finition pure | Prise de courant triple speciale goulotte gallery 2P+T 16A pure | 01/09/2025 | 36.45 | 20 | 1 | EA | 24
WXF423B50 | 3250617060158 | PCtrip.goul.gallery2P+T 16Ax50 | Prise de courant triple speciale goulotte gallery 2P+T 16A pure carton de 50 | Prise de courant triple speciale goulotte gallery 2P+T 16A pure carton de 50 | 01/09/2025 | 1509.32 | 20 | 1 | BX | 24
WXF423E | 3250617198592 | PC triple goul 2P+T 16A orange | Prise de courant triple speciale goulotte gallery 2P+T 16A orange | Prise de courant triple speciale goulotte gallery 2P+T 16A orange | 01/09/2025 | 38.08 | 20 | 1 | EA | 24
WXF423N | 3250617198608 | PC triple goul 2P+T 16A night | Prise de courant triple speciale goulotte gallery 2P+T 16A night | Prise de courant triple speciale goulotte gallery 2P+T 16A night | 01/09/2025 | 38.08 | 20 | 1 | EA | 24
WXF423R | 3250617198615 | PC triple goul 2P+T 16A rouge | Prise de courant triple speciale goulotte gallery 2P+T 16A rouge | Prise de courant triple speciale goulotte gallery 2P+T 16A rouge | 01/09/2025 | 38.08 | 20 | 1 | EA | 24
WXF423T | 3250617198622 | PC triple goul 2P+T 16A titane | Prise de courant triple speciale goulotte gallery 2P+T 16A titane | Prise de courant triple speciale goulotte gallery 2P+T 16A titane | 01/09/2025 | 38.08 | 20 | 1 | EA | 24
WXF423V | 3250617198639 | PC triple goul 2P+T 16A vert | Prise de courant triple speciale goulotte gallery 2P+T 16A vert | Prise de courant triple speciale goulotte gallery 2P+T 16A vert | 01/09/2025 | 38.08 | 20 | 1 | EA | 24
WXF431 | 3250617192743 | PC detromp goul 2P+T 16A | Prise de courant detrompee speciale goulotte gallery 2P+T 16A | Prise de courant detrompee speciale goulotte gallery 2P+T 16A | 01/09/2025 | 14.29 | 20 | 1 | EA | 24
WXF432 | 3250617192750 | PC dble detromp goul 2P+T 16A | Prise de courant double detrompee speciale goulotte gallery 2P+T 16A | Prise de courant double detrompee speciale goulotte gallery 2P+T 16A | 01/09/2025 | 28.92 | 20 | 1 | EA | 24
WXF433 | 3250617192767 | PC trple detromp goul 2P+T 16A | Prise de courant triple detrompee speciale goulotte gallery 2P+T 16A | Prise de courant triple detrompee speciale goulotte gallery 2P+T 16A | 01/09/2025 | 45.14 | 20 | 1 | EA | 24
WXF436B | 3250617191869 | Int 16AX multi-prses 2P+T pure | Interrupteur 16AX pour multi-prises gallery 2P+T pure | Interrupteur 16AX pour multi-prises gallery 2P+T pure | 01/09/2025 | 21.9 | 20 | 1 | EA | 24
WXF436N | 3250617192781 | Inter 16AX multi-prises night | Interrupteur 16AX pour multi-prises gallery night | Interrupteur 16AX pour multi-prises gallery night | 01/09/2025 | 22.97 | 20 | 1 | EA | 24
WXF436T | 3250617191876 | Int 16AX multi-prses 2P+T tita | Interrupteur 16AX pour multi-prises gallery 2P+T titane | Interrupteur 16AX pour multi-prises gallery 2P+T titane | 01/09/2025 | 22.63 | 20 | 1 | EA | 24
WXF601 | 3250617196017 | Voyant lumineux rouge vert 2M | Voyant lumineux Gallery , 2 modules rouge et vert | Voyant lumineux gallery rouge et vert 2 modules | 01/09/2025 | 110.8 | 20 | 1 | BX | 24
WXF602 | 3250617196024 | Voyant lumineux bleu 2M | Voyant lumineux Gallery , 2 modules bleu | Voyant lumineux gallery bleu 2 modules | 01/09/2025 | 68.38 | 20 | 1 | BX | 24
WXF603 | 3250617196031 | Voyant lumineux blanc 2M | Voyant lumineux Gallery , 2 modules blanc | Voyant lumineux gallery blanc 2 modules | 01/09/2025 | 66.26 | 20 | 1 | BX | 24
WXF610 | 3250617196109 | Arrêt d'urgence clé | Arrêt d'urgence gallery à clé 2 modules | Arrêt d'urgence gallery à clé 2 modules | 01/09/2025 | 151.24 | 20 | 1 | BX | 24
WXF611 | 3250617198707 | Arret d'urgence 1/4 de tour 2M | Arret d'urgence gallery 1/4 de tour 2 modules | Arret d'urgence gallery 1/4 de tour 2 modules | 01/09/2025 | 131.08 | 20 | 1 | BX | 24
WXF615B | 3250617198714 | Inter clé 2 posi. 2M pure | Interrupteur Gallery à clefs 2 positions 2 modules Pure | L'interrupteur à clefs 2 positions WXF615B, 2 modules fait partie de la gamme Gallery. Couleur : Pure | 01/09/2025 | 178.5 | 20 | 1 | BX | 24
WXF615D | 3250617198721 | Inter clé 2 posi. 2M dune | Interrupteur Gallery à clefs 2 positions 2 modules Dune | Interrupteur a clefs gallery 2 positions 2 modules dune | 01/09/2025 | 178.5 | 20 | 1 | BX | 24
WXF615N | 3250617198738 | Inter clé 2 posi. 2M night | Interrupteur Gallery à clefs 2 positions 2 modules Night | Interrupteur a clefs gallery 2 positions 2 modules night | 01/09/2025 | 196.35 | 20 | 1 | BX | 24
WXF615T | 3250617198745 | Inter clé 2 posi. 2M titane | Interrupteur Gallery à clefs 2 positions 2 modules Titane | Interrupteur a clefs gallery 2 positions 2 modules titane | 01/09/2025 | 196.35 | 20 | 1 | BX | 24
WXF616B | 3250617198752 | Inter clé 3 posi. 2M pure | Interrupteur Gallery à clefs 3 positions 2 modules Pure | Interrupteur a clefs gallery 3 positions 2 modules pure | 01/09/2025 | 208.74 | 20 | 1 | BX | 24
WXF616D | 3250617198769 | Inter clé 3 posi. 2M dune | Interrupteur Gallery à clefs 3 positions 2 modules Dune | Interrupteur a clefs gallery 3 positions 2 modules dune | 01/09/2025 | 208.74 | 20 | 1 | BX | 24
WXF616N | 3250617198776 | Inter clé 3 posi. 2M night | Interrupteur Gallery à clefs 3 positions 2 modules Night | Interrupteur a clefs gallery 3 positions 2 modules night | 01/09/2025 | 267.74 | 20 | 1 | BX | 24
WXF616T | 3250617198783 | Inter clé 3 posi. 2M titane | Interrupteur Gallery à clefs 3 positions 2 modules Titane | Interrupteur a clefs gallery 3 positions 2 modules titane | 01/09/2025 | 267.74 | 20 | 1 | BX | 24
WXF617B | 3250617198790 | Inter clé 3 posi ext. 0 pure | Interrupteur Gallery à clefs 3 positions extraction en position 0 Pure | Interrupteur a clefs gallery 3 positions extraction en position 0 pure | 01/09/2025 | 208.74 | 20 | 1 | BX | 24
WXF617D | 3250617198806 | Inter clé 3 posi ext. 0 dune | Interrupteur Gallery à clefs 3 positions extraction en position 0 Dune | Interrupteur a clefs gallery 3 positions extraction en position 0 dune | 01/09/2025 | 208.74 | 20 | 1 | BX | 24
WXF617N | 3250617198813 | Inter clé 3 posi. ext.0 night | Interrupteur Gallery à clefs 3 positions extraction en position 0 Night | Interrupteur a clefs gallery 3 positions extraction en position 0 night | 01/09/2025 | 223.64 | 20 | 1 | BX | 24
WXF617T | 3250617198820 | Inter clé 3 posi. ext. 0 titan | Interrupteur Gallery à clefs 3 positions extraction en position 0 Titane | Interrupteur a clefs gallery 3 positions extraction en position 0 titane | 01/09/2025 | 223.64 | 20 | 1 | BX | 24
WXF621 | 3250617198837 | RCA audio bornier a vis | RCA audio gallery bornier a vis | RCA audio gallery bornier a vis | 01/09/2025 | 105.89 | 20 | 1 | BX | 24
WXF622 | 3250617198844 | Prise jack audio keystone | Prise Gallery jack audio keystone | Prise jack gallery audio keystone | 01/09/2025 | 131.33 | 20 | 1 | BX | 24
WXF623 | 3250617198851 | XLR femelle neutre bornier a v | XLR femelle gallery neutre bornier a vis | XLR femelle gallery neutre bornier a vis | 01/09/2025 | 79.96 | 20 | 1 | BX | 24
WXF624 | 3250617198868 | XLR mâle neutre bornier a vis | XLR mâle gallery neutre bornier a vis | XLR mâle gallery neutre bornier a vis | 01/09/2025 | 79.96 | 20 | 1 | BX | 24
WXF625 | 3250617198875 | Prise haut-parleur | Prise Gallery haut parleur | Prise haut-parleur gallery | 01/09/2025 | 21.95 | 20 | 1 | BX | 24
WXF631 | 3250617198882 | RCA audio/video bornier vis 2M | RCA audio/video bornier à vis 2 modules | RCA audio/video bornier à vis 2 modules | 01/09/2025 | 131.33 | 20 | 1 | BX | 24
WXF632 | 3250617198899 | Prise HDMI bornier à vis 2M | Prise Gallery HDMI bornier à vis 2 modules | Prise HDMI gallery bornier à vis 2 modules | 01/09/2025 | 105.04 | 20 | 1 | BX | 24
WXF633 | 3250617198905 | Prise HDMI prise trav. keyston | Prise Gallery traversante HDMI keystone | La prisetraversante HDMI keystone WXF633 fait partie de la gamme Gallery. A compléter pour une solution complète Gallery: enjoliveur et plaque de finition. | 01/09/2025 | 63.55 | 20 | 1 | BX | 24
WXF641 | 3250617198912 | SUB-D 15 (VGA+minijack) a vis | SUB-D15 (VGA+minijack) gallery à vis | SUB-D15 (VGA+minijack) gallery à vis | 01/09/2025 | 121.08 | 20 | 1 | BX | 24
WXF642 | 3250617198929 | Prise USB 2.0 bornier a vis | Prise Gallery USB 2.0 bornier à vis | Prise USB 2.0 gallery bornier à vis | 01/09/2025 | 90.3 | 20 | 1 | BX | 24
WXF644 | 3250617198943 | Prise USB 3.0 prise traversant | Prise Gallery traversante USB 3.0 | Prise USB 3.0 gallery prise traversante | 01/09/2025 | 95.58 | 20 | 1 | BX | 24
WXF645 | 3250617198950 | Prise optique traversante SC 2 | Prise Gallery optique traversante SC 2 modules | Prise optique gallery prise traversante SC 2 modules | 01/09/2025 | 42.69 | 20 | 1 | BX | 24
WXF646 | 3250617198967 | Prise optique traversante LC 2 | Prise Gallery optique traversante LC 2 modules | Prise optique gallery prise traversante LC 2 modules | 01/09/2025 | 45.89 | 20 | 1 | BX | 24
WXF687B | 3250617191289 | Sortie de fil 1 module pure | Sortie de fil gallery 1 module pure | Sortie de fil gallery 1 module pure | 01/09/2025 | 19.8 | 20 | 1 | EA | 24
WXF687D | 3250617191296 | Sortie de fil 1 module dune | Sortie de fil gallery 1 module dune | Sortie de fil gallery 1 module dune | 01/09/2025 | 19.8 | 20 | 1 | EA | 24
WXF687N | 3250617191319 | Sortie de fil 1 module night | Sortie de fil gallery 1 module night | Sortie de fil gallery 1 module night | 01/09/2025 | 19.8 | 20 | 1 | EA | 24
WXF687T | 3250617191302 | Sortie de fil 1 module titane | Sortie de fil gallery 1 module titane | Sortie de fil gallery 1 module titane | 01/09/2025 | 19.8 | 20 | 1 | EA | 24
WXF688B | 3250617191326 | Obturateur 1 module pure | Obturateur gallery 1 module Pure | Obturateur gallery 1 module Pure | 01/09/2025 | 3.56 | 20 | 1 | EA | 24
WXF688D | 3250617191333 | Obturateur 1 module dune | Obturateur gallery 1 module Dune | Obturateur gallery 1 module Dune | 01/09/2025 | 3.56 | 20 | 1 | EA | 24
WXF688H | 3250617121835 | Obturateur 1M antibacterien | Obturateur gallery 1 module pure antibacterien | Obturateur gallery 1 module pure antibacterien | 01/09/2025 | 4.7 | 20 | 1 | EA | 24
WXF688N | 3250617191357 | Obturateur 1 module night | Obturateur gallery 1 module Night | Obturateur gallery 1 module Night | 01/09/2025 | 4.99 | 20 | 1 | EA | 24
WXF688T | 3250617191340 | Obturateur 1 module titane | Obturateur gallery 1 module Titane | Obturateur gallery 1 module Titane | 01/09/2025 | 4.99 | 20 | 1 | EA | 24
WXF689B | 3250617191364 | Obturateur 2 modules pure | Obturateur Gallery 2 modules finition Pure | L'obturateur WXF689B fait partie de la gamme Gallery. Finition Pure, 2 modules. A compléter d'un mécanisme, d'un support et d'une plaque de finition pour une solution complète Gallery. | 01/09/2025 | 4.7 | 20 | 1 | EA | 24
WXF689D | 3250617191371 | Obturateur 2 modules dune | Obturateur gallery 2 modules dune | Obturateur gallery 2 modules dune | 01/09/2025 | 4.7 | 20 | 1 | EA | 24
WXF689H | 3250617121842 | Obturateur 2M antibacterien | Obturateur gallery 2 modules pure antibacterien | Obturateur gallery 2 modules pure antibacterien | 01/09/2025 | 7.13 | 20 | 1 | EA | 24
WXF689N | 3250617191395 | Obturateur 2 modules night | Obturateur Gallery 2 modules finition Night | L'obturateur WXF689N fait partie de la gamme Gallery. Finition Night, 2 modules. A compléter d'un mécanisme, d'un support et d'une plaque de finition pour une solution complète Gallery. | 01/09/2025 | 7.58 | 20 | 1 | EA | 24
WXF689T | 3250617191388 | Obturateur 2 modules titane | Obturateur gallery 2 modules titane | Obturateur gallery 2 modules titane | 01/09/2025 | 7.58 | 20 | 1 | EA | 24
WXP0001 | 3250617199032 | Plaque plast 1M pure | Plaque de finition Gallery 1 module Pure entraxe 71 mm | Plaque gallery plastique injecté 1 module pure | 01/09/2025 | 6.56 | 20 | 1 | EA | 24
WXP0002 | 3250617199049 | Plaque plast 1P pure | Plaque de finition Gallery 1 poste finition Pure | La plaque de finition WXP0002, 1 module Pure fait partie de la gamme Gallery. Cette plaque horizontale mesure 88 x 92 mm et a une entraxe de 71 mm. Elle permet une finition et une couverture parfaite sur le mur. | 01/09/2025 | 2.94 | 20 | 1 | EA | 24
WXP000250 | 3250617060165 | Plaque gallery 1P pure x 50 | Lot de 50 plaques de finition Gallery 1 poste. Finition Pure | Le lot de 50 plaques de fintion WXP000250, 1 poste Pure fait partie de la gamme Gallery. Les plaquse mesurent 88 x 92 mm. A associer avec le support, le mécanisme et un enjoliveur de la gamme Gallery. RAL 9016. Protection IP21 | 01/09/2025 | 127.93 | 20 | 1 | BX | 24
WXP0004 | 3250617199056 | Plaque plast 4M E71 pure | Plaque de finition Gallery 4 modules Pure entraxe 71 mm | Plaque gallery plastique injecté 4 modules entraxe 71mm pure | 01/09/2025 | 7.97 | 20 | 1 | BX | 24
WXP0005 | 3250617199063 | Plaque plast 5M E71 pure | Plaque de finition Gallery 5 modules Pure entraxe 71 mm | Plaque gallery plastique injecté 5 modules entraxe 71mm pure | 01/09/2025 | 7.97 | 20 | 1 | BX | 24
WXP0006 | 3250617199070 | Plaque plast 6M E57 pure | Plaque de finition Gallery 6 modules Pure entraxe 57 mm | Plaque gallery plastique injecté 6 modules entraxe 57mm pure | 01/09/2025 | 10.62 | 20 | 1 | BX | 24
WXP0008 | 3250617199087 | Plaque plast 8M E71 pure | Plaque de finition Gallery 8 modules Pure entraxe 71 mm | Plaque gallery plastique injecté 8 modules entraxe 71mm pure | 01/09/2025 | 10.62 | 20 | 1 | BX | 24
WXP0009 | 3250617120661 | Plaque plast therm. KNX pure | Plaque gallery plastique pour thermostat KNX WKT510 et WKT511 gallery pure | Plaque gallery plastique pour thermostat KNX WKT510 et WKT511 gallery pure | 01/09/2025 | 45.05 | 20 | 1 | EA | 24
WXP0012 | 3250617199094 | Plaque plast 2P H71 pure | Plaque de finition Gallery 2 postes Pure entraxe 71 mm | La plaque de finition WXP0012, 2 module Pure fait partie de la gamme Gallery. Cette plaque horizontale mesure 88 x 163 mm et a une entraxe de 71 mm. Elle permet une finition et une couverture parfaite sur le mur | 01/09/2025 | 5.82 | 20 | 1 | EA | 24
WXP0013 | 3250617199100 | Plaque plast 3P H71 pure | Plaque de finition Gallery 3 postes horizontale Pure entraxe 71 mm | La plaque de finition WXP0013, 3 module Pure fait partie de la gamme Gallery. Cette plaque horizontale mesure 88 x 234 mm et a une entraxe de 71 mm. Elle permet une finition et une couverture parfaite sur le mur. | 01/09/2025 | 8.73 | 20 | 1 | EA | 24
WXP0014 | 3250617199117 | Plaque plast 4P H71 pure | Plaque de finition Gallery 4 postes horizontale Pure entraxe 71 mm | La plaque de finition WXP0014, 4 module Pure fait partie de la gamme Gallery. Cette plaque horizontale mesure 88 x 305 mm et a une entraxe de 71 mm. Elle permet une finition et une couverture parfaite sur le mur. | 01/09/2025 | 11.63 | 20 | 1 | BX | 24
WXP0022 | 3250617199124 | Plaque plast 2P V57 pure | Plaque de finition Gallery 2 poste Pure entraxe 57 mm | Plaque gallery plastique injecté 2 postes verticale 57mm pure | 01/09/2025 | 5.83 | 20 | 1 | BX | 24
WXP0023 | 3250617199131 | Plaque plast 3P V57 pure | Plaque de finition Gallery 3 postes verticale Pure entraxe 57 mm | Plaque gallery plastique injecté 3 postes verticale 57mm pure | 01/09/2025 | 8.77 | 20 | 1 | BX | 24
WXP0034 | 3250617199148 | Plaque plast 4M E57 pure | Plaque de finition Gallery 4 modules Pure entraxe 57 mm | Plaque gallery plastique injecté 4 modules entraxe 57mm pure | 01/09/2025 | 7.97 | 20 | 1 | BX | 24
WXP0042 | 3250617199155 | Plaque plast 2P V71 pure | Plaque de finition Gallery 2 poste Pure entraxe 71 mm | La plaque de finition WXP0042, 2 modules Pure fait partie de la gamme Gallery. Cette plaque verticale mesure 159 x 92 mm et a une entraxe de 71 mm. Elle permet une finition et une couverture parfaite sur le mur. | 01/09/2025 | 5.82 | 20 | 1 | EA | 24
WXP0043 | 3250617199162 | Plaque plast 3P V71 pure | Plaque de finition Gallery 3 postes verticale Pure entraxe 71 mm | La plaque de finition WXP0043, 3 module Pure fait partie de la gamme Gallery. Cette plaque horizontale mesure 230 x 92 mm et a une entraxe de 71 mm. Elle permet une finition et une couverture parfaite sur le mur. | 01/09/2025 | 7.97 | 20 | 1 | EA | 24
WXP0086 | 3250617199179 | Plaque plast 2x3x2M pure | Plaque de finition Gallery 12 modules Pure entraxe 71 mm | La plaque de finition WXP0086, 6 module Pure fait partie de la gamme Gallery. Cette plaque horizontale mesure 164 x 235 mm et a une entraxe de 71 mm. Elle permet une finition et une couverture parfaite sur le mur. | 01/09/2025 | 45.14 | 20 | 1 | EA | 24
WXP0096 | 3250617199186 | Plaque plast 8M + 8M pure | Plaque de finition Gallery 16 modules Pure entraxe 71 mm | La plaque de finition WXP0096, 8+8 module Pure fait partie de la gamme Gallery. Cette plaque horizontale mesure 164 x 235 mm et a une entraxe de 71 mm. Elle permet une finition et une couverture parfaite sur le mur. | 01/09/2025 | 45.14 | 20 | 1 | EA | 24
WXP0101 | 3250617199193 | Plaque 1M titane | Plaque de finition Gallery 1 module Titane entraxe 71 mm | Plaque gallery plastique peint 1 module titane | 01/09/2025 | 8.38 | 20 | 1 | EA | 24
WXP0102 | 3250617199209 | Plaque 1P titane | Plaque de finition Gallery 1 poste Titane | La plaque de finition WXP0102, 1 module Titane fait partie de la gamme Gallery. Cette plaque horizontale mesure 88 x 92 mm et a une entraxe de 71 mm. Elle permet une finition et une couverture parfaite sur le mur. | 01/09/2025 | 8.18 | 20 | 1 | EA | 24
WXP0104 | 3250617199216 | Plaque 4M E71 titane | Plaque de finition Gallery 4 modules Titane entraxe 71 mm | Plaque gallery plastique peint 4 modules entraxe 71mm titane | 01/09/2025 | 24.45 | 20 | 1 | BX | 24
WXP0105 | 3250617199223 | Plaque 5M E71 titane | Plaque de finition Gallery 5 modules Titane entraxe 71 mm | Plaque gallery plastique peint 5 modules entraxe 71mm titane | 01/09/2025 | 24.45 | 20 | 1 | BX | 24
WXP0106 | 3250617199230 | Plaque 6M E57 titane | Plaque de finition Gallery 6 modules Titane entraxe 57 mm | Plaque gallery plastique peint 6 modules entraxe 57mm titane | 01/09/2025 | 32.59 | 20 | 1 | BX | 24
WXP0108 | 3250617199247 | Plaque 8M E71 titane | Plaque de finition Gallery 8 modules Titane entraxe 71 mm | Plaque gallery plastique peint 8 modules entraxe 71mm titane | 01/09/2025 | 32.59 | 20 | 1 | BX | 24
WXP0109 | 3250617120678 | Plaque plast therm. KNX titane | Plaque gallery plastique pour thermostat KNX WKT510 et WKT511 gallery titane | Plaque gallery plastique pour thermostat KNX WKT510 et WKT511 gallery titane | 01/09/2025 | 45.96 | 20 | 1 | EA | 24
WXP0112 | 3250617199254 | Plaque 2P H71 titane | Plaque de finition Gallery 2 poste Titane entraxe 71 mm | Plaque gallery plastique peint 2 postes horizontale 71mm titane | 01/09/2025 | 16.33 | 20 | 1 | EA | 24
WXP0113 | 3250617199261 | Plaque 3P H71 titane | Plaque de finition Gallery 3 postes horizontale Titane entraxe 71 mm | Plaque gallery plastique peint 3 postes horizontale 71mm titane | 01/09/2025 | 24.46 | 20 | 1 | EA | 24
WXP0114 | 3250617199278 | Plaque 4P H71 titane | Plaque de finition Gallery 4 postes horizontale Titane entraxe 71 mm | Plaque gallery plastique peint 4 postes horizontale 71mm titane | 01/09/2025 | 32.6 | 20 | 1 | BX | 24
WXP0122 | 3250617199285 | Plaque 2P V57 titane | Plaque de finition Gallery 2 poste Titane entraxe 57 mm | Plaque gallery plastique peint 2 postes verticale 57mm titane | 01/09/2025 | 17.94 | 20 | 1 | BX | 24
WXP0123 | 3250617199292 | Plaque 3P V57 titane | Plaque de finition Gallery 3 postes verticale Titane entraxe 57 mm | Plaque gallery plastique peint 3 postes verticale 57mm titane | 01/09/2025 | 26.89 | 20 | 1 | BX | 24
WXP0134 | 3250617199308 | Plaque 4M E57 titane | Plaque de finition Gallery 4 modules Titane entraxe 57 mm | Plaque gallery plastique peint 4 modules entraxe 57mm titane | 01/09/2025 | 24.45 | 20 | 1 | BX | 24
WXP0142 | 3250617199315 | Plaque 2P V71 titane | Plaque de finition Gallery 2 poste Titane entraxe 71 mm | Plaque gallery plastique peint 2 postes verticale 71mm titane | 01/09/2025 | 16.33 | 20 | 1 | EA | 24
WXP0143 | 3250617199322 | Plaque 3P V71 titane | Plaque de finition Gallery 3 postes verticale Titane entraxe 71 mm | Plaque gallery plastique peint 3 postes verticale 71mm titane | 01/09/2025 | 24.46 | 20 | 1 | BX | 24
WXP0186 | 3250617199339 | Plaque 1K2x3x2M titane | Plaque de finition Gallery 12 modules Titane entraxe 71 mm | Plaque gallery plastique peint 2x3x2 modules titane | 01/09/2025 | 99.62 | 20 | 1 | EA | 24
WXP0196 | 3250617199346 | Plaque 8M+8M titane | Plaque de finition Gallery 16 modules Titane entraxe 71 mm | Plaque gallery plastique peint 8 modules + 8 modules titane | 01/09/2025 | 135.17 | 20 | 1 | EA | 24
WXP0201 | 3250617060202 | Plaque gallery 1M night | Plaque de finition Gallery 1 module Nuit entraxe 71 mm | Plaque gallery plastique peint 1 module night | 01/09/2025 | 7.97 | 20 | 1 | EA | 24
WXP0202 | 3250617199353 | Plaque 1P night | Plaque de finition Gallery 1 poste finition Night | La plaque de finition WXP0202, 1 moduleNight fait partie de la gamme Gallery. Cette plaque horizontale mesure 88 x 92 mm et a une entraxe de 71 mm. Elle permet une finition et une couverture parfaite sur le mur. | 01/09/2025 | 7.78 | 20 | 1 | EA | 24
WXP0204 | 3250617199360 | Plaque 4M E71 night | Plaque de finition Gallery 4 modules Nuit entraxe 71 mm | Plaque gallery plastique peint 4 modules entraxe 71mm night | 01/09/2025 | 23.26 | 20 | 1 | BX | 24
WXP0205 | 3250617199377 | Plaque 5M E71 night | Plaque de finition Gallery 5 modules Nuit entraxe 71 mm | Plaque gallery plastique peint 5 modules entraxe 71mm night | 01/09/2025 | 23.26 | 20 | 1 | BX | 24
WXP0206 | 3250617199384 | Plaque 6M E57 night | Plaque de finition Gallery 6 modules Nuit entraxe 57 mm | Plaque galleryplastique peint 6 modules entraxe 57mm night | 01/09/2025 | 31.01 | 20 | 1 | BX | 24
WXP0208 | 3250617199391 | Plaque 8M E71 night | Plaque de finition Gallery 8 modules Nuit entraxe 71 mm | Plaque gallery plastique peint 8 modules entraxe 71mm night | 01/09/2025 | 31.01 | 20 | 1 | BX | 24
WXP0209 | 3250617120685 | Plaque plast therm. KNX noir | Plaque gallery plastique pour thermostat KNX WKT510 et WKT511 gallery noir | Plaque gallery plastique pour thermostat KNX WKT510 et WKT511 gallery night | 01/09/2025 | 45.96 | 20 | 1 | EA | 24
WXP0212 | 3250617199407 | Plaque 2P H71 night | Plaque de finition Gallery 2 poste Night horizontal entraxe 71 mm | La plaque de finition WXP0212, 2 modules Night fait partie de la gamme Gallery. Cette plaque horizontale mesure 88 x 163 mm et a une entraxe de 71 mm. Elle permet une finition et une couverture parfaite sur le mur. | 01/09/2025 | 15.53 | 20 | 1 | EA | 24
WXP0213 | 3250617199414 | Plaque 3P H71 night | Plaque de finition Gallery 3 postes horizontale Night entraxe 71 mm | La plaque de finition WXP0213, 3 modules Night fait partie de la gamme Gallery. Cette plaque horizontale mesure 88 x 234 mm et a une entraxe de 71 mm. Elle permet une finition et une couverture parfaite sur le mur. | 01/09/2025 | 23.27 | 20 | 1 | EA | 24
WXP0214 | 3250617199421 | Plaque 4P H71 night | Plaque de finition Gallery 4 postes horizontale Nuit entraxe 71 mm | La plaque de finition WXP0214, 4 module Nuit fait partie de la gamme Gallery. Cette plaque horizontale mesure 88 x 305 mm et a une entraxe de 71 mm. Elle permet une finition et une couverture parfaite sur le mur. | 01/09/2025 | 31.02 | 20 | 1 | BX | 24
WXP0222 | 3250617199438 | Plaque 2P V57 night | Plaque de finition Gallery 2 poste Nuit entraxe 57 mm | Plaque gallery plastique peint 2 postes verticale 57mm night | 01/09/2025 | 17.06 | 20 | 1 | BX | 24
WXP0223 | 3250617199445 | Plaque 3P V57 night | Plaque de finition Gallery 3 postes verticale Nuit entraxe 57 mm | Plaque gallery plastique peint 3 postes verticale 57mm night | 01/09/2025 | 25.58 | 20 | 1 | BX | 24
WXP0234 | 3250617199452 | Plaque 4M E57 night | Plaque de finition Gallery 4 modules Nuit entraxe 57 mm | Plaque gallery plastique peint 4 modules entraxe 57mm night | 01/09/2025 | 23.26 | 20 | 1 | BX | 24
WXP0242 | 3250617199469 | Plaque 2P V71 night | Plaque de finition Gallery 2 poste Night vertical entraxe 71 mm | La plaque de finition WXP0242, 2 modules Night fait partie de la gamme Gallery. Cette plaque verticale mesure 159 x 92 mm et a une entraxe de 71 mm. Elle permet une finition et une couverture parfaite sur le mur. | 01/09/2025 | 15.53 | 20 | 1 | EA | 24
WXP0243 | 3250617199476 | Plaque 3P V71 night | Plaque de finition Gallery 3 postes verticale Nuit entraxe 71 mm | La plaque de finition WXP0243, 3 module Nuit fait partie de la gamme Gallery. Cette plaque horizontale mesure 230 x 92 mm et a une entraxe de 71 mm. Elle permet une finition et une couverture parfaite sur le mur. | 01/09/2025 | 23.27 | 20 | 1 | BX | 24
WXP0286 | 3250617060219 | Plaque gallery 1K2x3x2M night | Plaque de finition Gallery 12 modules Nuit entraxe 71 mm | La plaque de finition WXP0286, 6 module Nuit fait partie de la gamme Gallery. Cette plaque horizontale mesure 164 x 235 mm et a une entraxe de 71 mm. Elle permet une finition et une couverture parfaite sur le mur. | 01/09/2025 | 94.81 | 20 | 1 | EA | 24
WXP0296 | 3250617192125 | Plaque 8M+8M night | Plaque de finition Gallery 16 modules Nuit entraxe 71 mm | Plaque gallery plastique peint 8 modules + 8 modules night | 01/09/2025 | 62.45 | 20 | 1 | EA | 24
WXP0302 | 3250617199483 | Plaque 1P dune | Plaque de finition Gallery 1 poste Dune | Plaque gallery plastique peint 1 poste dune | 01/09/2025 | 3.09 | 20 | 1 | EA | 24
WXP0304 | 3250617199490 | Plaque 4M E71 dune | Plaque de finition Gallery 4 modules Dune entraxe 71 mm | Plaque gallery plastique peint 4 modules entraxe 71mm dune | 01/09/2025 | 8.38 | 20 | 1 | BX | 24
WXP0305 | 3250617199506 | Plaque 5M E71 dune | Plaque de finition Gallery 5 modules Dune entraxe 71 mm | Plaque gallery plastique peint 5 modules entraxe 71mm dune | 01/09/2025 | 8.38 | 20 | 1 | BX | 24
WXP0306 | 3250617199544 | Plaque 6M E57 dune | Plaque de finition Gallery 6 modules Dune entraxe 57 mm | Plaque gallery plastique peint 6 modules entraxe 57mm dune | 01/09/2025 | 11.17 | 20 | 1 | BX | 24
WXP0308 | 3250617199551 | Plaque 8M E71 dune | Plaque de finition Gallery 8 modules Dune entraxe 71 mm | Plaque gallery plastique peint 8 modules entraxe 71mm dune | 01/09/2025 | 11.17 | 20 | 1 | BX | 24
WXP0312 | 3250617199568 | Plaque 2P H71 dune | Plaque de finition Gallery 2 poste Dune entraxe 71 mm | Plaque gallery plastique peint 2 postes horizontale 71mm dune | 01/09/2025 | 6.12 | 20 | 1 | EA | 24
WXP0313 | 3250617199575 | Plaque 3P H71 dune | Plaque de finition Gallery 3 postes horizontale Dune entraxe 71 mm | Plaque gallery plastique peint 3 postes horizontale 71mm dune | 01/09/2025 | 9.18 | 20 | 1 | EA | 24
WXP0314 | 3250617199582 | Plaque 4P H71 dune | Plaque de finition Gallery 4 postes horizontale Dune entraxe 71 mm | Plaque galleryplastique peint 4 postes horizontale 71mm dune | 01/09/2025 | 12.23 | 20 | 1 | BX | 24
WXP0322 | 3250617199599 | Plaque 2P V57 dune | Plaque de finition Gallery 2 poste Dune entraxe 57 mm | Plaque gallery plastique peint 2 postes verticale 57mm dune | 01/09/2025 | 6.13 | 20 | 1 | BX | 24
WXP0323 | 3250617199605 | Plaque 3P V57 dune | Plaque de finition Gallery 3 postes verticale Dune entraxe 57 mm | Plaque gallery plastique peint 3 postes verticale 57mm dune | 01/09/2025 | 9.22 | 20 | 1 | BX | 24
WXP0334 | 3250617199612 | Plaque 4M E57 dune | Plaque de finition Gallery 4 modules Dune entraxe 57 mm | Plaque gallery plastique peint 4 modules entraxe 57mm dune | 01/09/2025 | 8.38 | 20 | 1 | BX | 24
WXP0342 | 3250617199629 | Plaque 2P V71 dune | Plaque de finition Gallery 2 poste Dune entraxe 71 mm | Plaque gallery plastique peint 2 postes verticale 71mm dune | 01/09/2025 | 6.12 | 20 | 1 | EA | 24
WXP0343 | 3250617199636 | Plaque 3P V71 dune | Plaque de finition Gallery 3 postes verticale Dune entraxe 71 mm | Plaque gallery plastique peint 3 postes verticale 71mm dune | 01/09/2025 | 8.38 | 20 | 1 | BX | 24
WXP0402 | 3250617199681 | Plaque 1P champagne | Plaque de finition Gallery 1 poste Champagne | La plaque de finition WXP0402, 1 poste Champagne fait partie de la gamme Gallery. Cette plaque mesure 88 x 92 mm. Elle permet une finition et une couverture parfaite sur le mur. | 01/09/2025 | 8.18 | 20 | 1 | BX | 24
WXP0404 | 3250617199643 | Plaque 4M E71 champagne | Plaque de finition Gallery 4 modules Champagne entraxe 71 mm | Plaque gallery plastique peint 4 modules entraxe 71mm champagne | 01/09/2025 | 24.45 | 20 | 1 | BX | 24
WXP0405 | 3250617199650 | Plaque 5M E71 champagne | Plaque de finition Gallery 5 modules Champagne entraxe 71 mm | Plaque gallery plastique peint 5 modules entraxe 71mm champagne | 01/09/2025 | 24.45 | 20 | 1 | BX | 24
WXP0406 | 3250617199667 | Plaque 6M E57 champagne | Plaque de finition Gallery 6 modules Champagne entraxe 57 mm | Plaque gallery plastique peint 6 modules entraxe 57mm champagne | 01/09/2025 | 32.59 | 20 | 1 | BX | 24
WXP0408 | 3250617199674 | Plaque 8M E71 champagne | Plaque de finition Gallery 8 modules Champagne entraxe 71 mm | Plaque gallery plastique peint 8 modules entraxe 71mm champagne | 01/09/2025 | 32.59 | 20 | 1 | BX | 24
WXP0412 | 3250617199698 | Plaque 2P H71 champagne | Plaque de finition Gallery 2 postes Champagne horizontale entraxe 71 mm | La plaque de finition WXP0412, 2 postes Champagne fait partie de la gamme Gallery. Cette plaque horizontale mesure 88 x 163 mm et une entraxe de 71 mm. Elle permet une finition et une couverture parfaite sur le mur. | 01/09/2025 | 16.33 | 20 | 1 | BX | 24
WXP0413 | 3250617199704 | Plaque 3P H71 champagne | Plaque de finition Gallery 3 postes horizontale Champagne entraxe 71 mm | La plaque de finition WXP0413, 3 postes Champagne fait partie de la gamme Gallery. Cette plaque horizontale mesure 88 x 234 mm et une entraxe de 71 mm. Elle permet une finition et une couverture parfaite sur le mur. | 01/09/2025 | 24.46 | 20 | 1 | BX | 24
WXP0414 | 3250617199711 | Plaque 4P H71 champagne | Plaque de finition Gallery 4 postes horizontale Champagne entraxe 71 mm | La plaque de finition WXP0414, 4 postes Champagne fait partie de la gamme Gallery. Cette plaque horizontale mesure 88 x 305 mm et une entraxe de 71 mm. Elle permet une finition et une couverture parfaite sur le mur. | 01/09/2025 | 32.6 | 20 | 1 | BX | 24
WXP0422 | 3250617199728 | Plaque 2P V57 champagne | Plaque de finition Gallery 2 postes Champagne verticale entraxe 57 mm | Plaque gallery plastique peint 2 postes verticale 57mm champagne | 01/09/2025 | 17.94 | 20 | 1 | BX | 24
WXP0423 | 3250617199735 | Plaque 3P V57 champagne | Plaque de finition Gallery 3 postes verticale Champagne entraxe 57 mm | Plaque gallery plastique peint 3 postes verticale 57mm champagne | 01/09/2025 | 26.89 | 20 | 1 | BX | 24
WXP0434 | 3250617199766 | Plaque 4M E57 champagne | Plaque de finition Gallery 4 modules Champagne entraxe 57 mm | Plaque gallery plastique peint 4 modules entraxe 57mm champagne | 01/09/2025 | 24.45 | 20 | 1 | BX | 24
WXP0442 | 3250617199742 | Plaque 2P V71 champagne | Plaque de finition Gallery 2 postes Champagne verticale entraxe 71 mm | La plaque de finition WXP0442, 2 postes Champagne fait partie de la gamme Gallery. Cette plaque verticale mesure 159 x 92 mm et une entraxe de 71 mm. Elle permet une finition et une couverture parfaite sur le mur. | 01/09/2025 | 16.33 | 20 | 1 | BX | 24
WXP0443 | 3250617199759 | Plaque 3P V71 champagne | Plaque de finition Gallery 3 postes verticale Champagne entraxe 71 mm | La plaque de finition WXP0443, 3 postes Champagne fait partie de la gamme Gallery. Cette plaque verticale mesure 230 x 92 mm et une entraxe de 71 mm. Elle permet une finition et une couverture parfaite sur le mur. | 01/09/2025 | 24.46 | 20 | 1 | BX | 24
WXP0502 | 3250617199834 | Plaque rosé | Plaque de finition Gallery 2 modules Rosé entraxe 71 mm | Plaque gallery plastique peint rosé | 01/09/2025 | 8.18 | 20 | 1 | BX | 24
WXP0504 | 3250617199773 | Plaque 4M E71 rosé | Plaque de finition Gallery 4 modules Rosé entraxe 71 mm | Plaque gallery plastique peint 4 modules entraxe 71mm rosé | 01/09/2025 | 24.45 | 20 | 1 | BX | 24
WXP0505 | 3250617199780 | Plaque 5M E71 rosé | Plaque de finition Gallery 5 modules Rosé entraxe 71 mm | Plaque gallery plastique peint 5 modules entraxe 71mm rosé | 01/09/2025 | 24.45 | 20 | 1 | BX | 24
WXP0506 | 3250617198981 | Plaque 6M E57 rosé | Plaque de finition Gallery 6 modules Rosé entraxe 57 mm | Plaque gallery plastique peint 6 modules entraxe 57mm rosé | 01/09/2025 | 32.59 | 20 | 1 | BX | 24
WXP0508 | 3250617198998 | Plaque 8M E71 rosé | Plaque de finition Gallery 8 modules Rosé entraxe 71 mm | Plaque gallery plastique peint 8 modules entraxe 71mm rosé | 01/09/2025 | 32.59 | 20 | 1 | BX | 24
WXP0512 | 3250617199827 | Plaque 2P H71 rosé | Plaque de finition Gallery 2 postes Rosé horizontale entraxe 71 mm | Plaque gallery plastique peint 2 postes horizontale 71mm rosé | 01/09/2025 | 16.33 | 20 | 1 | BX | 24
WXP0513 | 3250617198974 | Plaque 3P H71 rosé | Plaque de finition Gallery 3 postes horizontale Rosé entraxe 71 mm | Plaque gallery plastique peint 3 postes horizontale 71mm rosé | 01/09/2025 | 24.46 | 20 | 1 | BX | 24
WXP0514 | 3250617199841 | Plaque 4P H71 rosé | Plaque de finition Gallery 4 postes horizontale Rosé entraxe 71 mm | Plaque gallery plastique peint 4 postes horizontale 71mm rosé | 01/09/2025 | 32.6 | 20 | 1 | BX | 24
WXP0522 | 3250617199858 | Plaque 2P V57 rosé | Plaque de finition Gallery 2 postes Rosé verticale entraxe 57 mm | Plaque gallery plastique peint 2 postes verticale 57mm rosé | 01/09/2025 | 17.94 | 20 | 1 | BX | 24
WXP0523 | 3250617199865 | Plaque 3P V57 rosé | Plaque de finition Gallery 3 postes verticale Rosé entraxe 57 mm | Plaque gallery plastique peint 3 postes verticale 57mm rosé | 01/09/2025 | 26.89 | 20 | 1 | BX | 24
WXP0534 | 3250617199896 | Plaque 4M E57 rosé | Plaque de finition Gallery 4 modules Rosé entraxe 57 mm | Plaque gallery plastique peint 4 modules entraxe 57mm rosé | 01/09/2025 | 24.45 | 20 | 1 | BX | 24
WXP0542 | 3250617199872 | Plaque 2P V71 rosé | Plaque de finition Gallery 2 postes Rosé verticale entraxe 71 mm | Plaque gallery plastique peint 2 postes verticale 71mm rosé | 01/09/2025 | 16.33 | 20 | 1 | BX | 24
WXP0543 | 3250617199889 | Plaque 3P V71 rosé | Plaque de finition Gallery 3 postes verticale Rosé entraxe 71 mm | Plaque gallery plastique peint 3 postes verticale 71mm rosé | 01/09/2025 | 24.46 | 20 | 1 | BX | 24
WXP0602 | 3250617199940 | Plaque 1P eglantine | Plaque de finition Gallery 1 poste Eglantine | Plaque gallery plastique peint 1 poste eglantine | 01/09/2025 | 8.18 | 20 | 1 | BX | 24
WXP0604 | 3250617199902 | Plaque 4M E71 eglantine | Plaque de finition Gallery 4 modules Eglantine entraxe 71 mm | Plaque galleryplastique peint 4 modules entraxe 71mm eglantine | 01/09/2025 | 24.45 | 20 | 1 | BX | 24
WXP0605 | 3250617199919 | Plaque 5M E71 eglantine | Plaque de finition Gallery 5 modules Eglantine entraxe 71 mm | Plaque gallery plastique peint 5 modules entraxe 71mm eglantine | 01/09/2025 | 24.45 | 20 | 1 | BX | 24
WXP0606 | 3250617199926 | Plaque 6M E57 eglantine | Plaque de finition Gallery 6 modules Eglantine entraxe 57 mm | Plaque gallery plastique peint 6 modules entraxe 57mm eglantine | 01/09/2025 | 32.59 | 20 | 1 | BX | 24
WXP0608 | 3250617199933 | Plaque 8M E71 eglantine | Plaque de finition Gallery 8 modules Eglantine entraxe 71 mm | Plaque gallery plastique peint 8 modules entraxe 71mm eglantine | 01/09/2025 | 32.59 | 20 | 1 | BX | 24
WXP0612 | 3250617199957 | Plaque 2P H71 eglantine | Plaque de finition Gallery 2 postes Eglantine horizontale entraxe 71 mm | Plaque gallery plastique peint 2 postes horizontale 71mm eglantine | 01/09/2025 | 16.33 | 20 | 1 | BX | 24
WXP0613 | 3250617199964 | Plaque 3P H71 eglantine | Plaque de finition Gallery 3 postes horizontale Eglantine entraxe 71 mm | Plaque gallery plastique peint 3 postes horizontale 71mm eglantine | 01/09/2025 | 24.46 | 20 | 1 | BX | 24
WXP0614 | 3250617199971 | Plaque 4P H71 eglantine | Plaque de finition Gallery 4 postes horizontale Eglantine entraxe 71 mm | Plaque gallery plastique peint 4 postes horizontale 71mm eglantine | 01/09/2025 | 32.6 | 20 | 1 | BX | 24
WXP0622 | 3250617199988 | Plaque 2P V57 eglantine | Plaque de finition Gallery 2 postes Eglantine verticale entraxe 57 mm | Plaque gallery plastique peint 2 postes verticale 57mm eglantine | 01/09/2025 | 17.94 | 20 | 1 | BX | 24
WXP0623 | 3250617199995 | Plaque 3P V57 eglantine | Plaque de finition Gallery 3 postes verticale Eglantine entraxe 57 mm | Plaque gallery plastique peint 3 postes verticale 57mm eglantine | 01/09/2025 | 26.89 | 20 | 1 | BX | 24
WXP0634 | 3250617198165 | Plaque 4M E57 eglantine | Plaque de finition Gallery 4 modules Eglantine entraxe 57 mm | Plaque gallery plastique peint 4 modules entraxe 57mm eglantine | 01/09/2025 | 24.45 | 20 | 1 | BX | 24
WXP0642 | 3250617198141 | Plaque 2P V71 eglantine | Plaque de finition Gallery 2 postes Eglantine verticale entraxe 71 mm | Plaque gallery plastique peint 2 postes verticale 71mm eglantine | 01/09/2025 | 16.33 | 20 | 1 | BX | 24
WXP0643 | 3250617198158 | Plaque 3P V71 eglantine | Plaque de finition Gallery 3 postes verticale Eglantine entraxe 71 mm | Plaque gallery plastique peint 3 postes verticale 71mm eglantine | 01/09/2025 | 24.46 | 20 | 1 | BX | 24
WXP0702 | 3250617198219 | Plaque plastique 1P river | Plaque de finition Gallery 1 poste River | Plaque gallery plastique peint 1 poste river | 01/09/2025 | 8.18 | 20 | 1 | BX | 24
WXP0704 | 3250617198172 | Plaque plastique 4M E71 river | Plaque de finition Gallery 4 modules River entraxe 71 mm | Plaque gallery plastique peint 4 modules entraxe 71mm river | 01/09/2025 | 24.45 | 20 | 1 | BX | 24
WXP0705 | 3250617198189 | Plaque plastique 5M E71 river | Plaque de finition Gallery 5 modules River entraxe 71 mm | Plaque gallery plastique peint 5 modules entraxe 71mm river | 01/09/2025 | 24.45 | 20 | 1 | BX | 24
WXP0706 | 3250617198196 | Plaque plastique 6M E57 river | Plaque de finition Gallery 6 modules River entraxe 57 mm | Plaque gallery plastique peint 6 modules entraxe 57mm river | 01/09/2025 | 32.59 | 20 | 1 | BX | 24
WXP0708 | 3250617198202 | Plaque plastique 8M E71 river | Plaque de finition Gallery 8 modules River entraxe 71 mm | Plaque gallery plastique peint 8 modules entraxe 71mm river | 01/09/2025 | 32.59 | 20 | 1 | BX | 24
WXP0712 | 3250617198226 | Plaque plastique2P H71 river | Plaque de finition Gallery 2 postes River horizontale entraxe 71 mm | Plaque gallery plastique peint 2 postes horizontale 71mm river | 01/09/2025 | 16.33 | 20 | 1 | BX | 24
WXP0713 | 3250617198233 | Plaque plastique 3P H71 river | Plaque de finition Gallery 3 postes horizontale River entraxe 71 mm | Plaque gallery plastique peint 3 postes horizontale 71mm river | 01/09/2025 | 24.46 | 20 | 1 | BX | 24
WXP0714 | 3250617198240 | Plaque plastique4P H71 river | Plaque de finition Gallery 4 postes horizontale River entraxe 71 mm | Plaque gallery plastique peint 4 postes horizontale 71mm river | 01/09/2025 | 32.6 | 20 | 1 | BX | 24
WXP0722 | 3250617198257 | Plaque plastique2P V57 river | Plaque de finition Gallery 2 postes River verticale entraxe 57 mm | Plaque gallery plastique peint 2 postes verticale 57mm river | 01/09/2025 | 17.94 | 20 | 1 | BX | 24
WXP0723 | 3250617198264 | Plaque plastique3P V57 river | Plaque de finition Gallery 3 postes verticale River entraxe 57 mm | Plaque gallery plastique peint 3 postes verticale 57mm river | 01/09/2025 | 26.89 | 20 | 1 | BX | 24
WXP0734 | 3250617198295 | Plaque plastique4M E57 river | Plaque de finition Gallery 4 modules River entraxe 57 mm | Plaque gallery plastique peint 4 modules entraxe 57mm river | 01/09/2025 | 24.45 | 20 | 1 | BX | 24
WXP0742 | 3250617198271 | Plaque plastique 2P V71 river | Plaque de finition Gallery 2 postes River verticale entraxe 71 mm | Plaque gallery plastique peint 2 postes verticale 71mm river | 01/09/2025 | 16.33 | 20 | 1 | BX | 24
WXP0743 | 3250617198288 | Plaque plastique3P V71 river | Plaque de finition Gallery 3 postes verticale River entraxe 71 mm | Plaque gallery plastique peint 3 postes verticale 71mm river | 01/09/2025 | 24.46 | 20 | 1 | BX | 24
WXP0802 | 3250617198349 | Plaque 1P plastique peacock | Plaque de finition Gallery 1 poste Peacock | Plaque gallery 1 poste plastique peint peacock | 01/09/2025 | 8.18 | 20 | 1 | BX | 24
WXP0804 | 3250617198301 | Plaque plastique 4M E71 peacoc | Plaque de finition Gallery 4 modules Peacock entraxe 71 mm | Plaque gallery plastique peint 4 modules entraxe 71mm peacock | 01/09/2025 | 24.45 | 20 | 1 | BX | 24
WXP0805 | 3250617198318 | Plaque plastique 5M E71 peacoc | Plaque de finition Gallery 5 modules Peacock entraxe 71 mm | Plaque gallery plastique peint 5 modules entraxe 71mm peacock | 01/09/2025 | 24.45 | 20 | 1 | BX | 24
WXP0806 | 3250617198325 | Plaque plastique 6M E57 peacoc | Plaque de finition Gallery 6 modules Peacock entraxe 57 mm | Plaque gallery plastique peint 6 modules entraxe 57mm peacock | 01/09/2025 | 32.59 | 20 | 1 | BX | 24
WXP0808 | 3250617198332 | Plaque plastique 8M E71 peacoc | Plaque de finition Gallery 8 modules Peacock entraxe 71 mm | Plaque gallery plastique peint 8 modules entraxe 71mm peacock | 01/09/2025 | 32.59 | 20 | 1 | BX | 24
WXP0812 | 3250617198356 | Plaque plastique 2P H71 peacoc | Plaque de finition Gallery 2 postes Peacock horizontale entraxe 71 mm | Plaque gallery plastique peint 2 postes horizontale 71mm peacock | 01/09/2025 | 16.33 | 20 | 1 | BX | 24
WXP0813 | 3250617198363 | Plaque plastique 3P H71 peacoc | Plaque de finition Gallery 3 postes horizontale Peacock entraxe 71 mm | Plaque gallery plastique peint 3 postes horizontale 71mm peacock | 01/09/2025 | 24.46 | 20 | 1 | BX | 24
WXP0814 | 3250617198370 | Plaque plastique 4P H71 peacoc | Plaque de finition Gallery 4 postes horizontale Peacock entraxe 71 mm | Plaque gallery plastique peint 4 postes horizontale 71mm peacock | 01/09/2025 | 32.6 | 20 | 1 | BX | 24
WXP0822 | 3250617198387 | Plaque plastique 2P V57 peacoc | Plaque de finition Gallery 2 postes Peacock verticale entraxe 57 mm | Plaque gallery plastique peint 2 postes verticale 57mm peacock | 01/09/2025 | 17.94 | 20 | 1 | BX | 24
WXP0823 | 3250617198394 | Plaque plastique 3P V57 peacoc | Plaque de finition Gallery 3 postes verticale Peacock entraxe 57 mm | Plaque gallery plastique peint 3 postes verticale 57mm peacock | 01/09/2025 | 26.89 | 20 | 1 | BX | 24
WXP0834 | 3250617198424 | Plaque plastique 4M E57 peacoc | Plaque de finition Gallery 4 modules Peacock entraxe 57 mm | Plaque gallery plastique peint 4 modules entraxe 57mm peacock | 01/09/2025 | 24.45 | 20 | 1 | BX | 24
WXP0842 | 3250617198400 | Plaque plastique 2P V71 peacoc | Plaque de finition Gallery 2 postes Peacock verticale entraxe 71 mm | Plaque gallery plastique peint 2 postes verticale 71mm peacock | 01/09/2025 | 16.33 | 20 | 1 | BX | 24
WXP0843 | 3250617198417 | Plaque plastique 3P V71 peacoc | Plaque de finition Gallery 3 postes verticale Peacock entraxe 71 mm | Plaque gallery plastique peint 3 postes verticale 71mm peacock | 01/09/2025 | 24.46 | 20 | 1 | BX | 24
WXP0902 | 3250617191487 | Plaque plastique 1P taupe | Plaque de finition Gallery 1 poste finition Taupe | La plaque de finition WXP0902, 1 poste Taupe fait partie de la gamme Gallery. Cette plaque mesure 88 x 92 mm. A associer avec le support, le mécanisme et un enjoliveur de la gamme Gallery. IP21 | 01/09/2025 | 8.18 | 20 | 1 | BX | 24
WXP0904 | 3250617191494 | Plaque plastique 4M E71 taupe | Plaque de finition Gallery 4 modules Taupe entraxe 71 mm | Plaque gallery plastique peint 4 modules entraxe 71mm taupe | 01/09/2025 | 24.45 | 20 | 1 | BX | 24
WXP0905 | 3250617191500 | Plaque plastique 5M E71 taupe | Plaque de finition Gallery 5 modules Taupe entraxe 71 mm | Plaque gallery plastique peint 5 modules entraxe 71mm taupe | 01/09/2025 | 24.45 | 20 | 1 | BX | 24
WXP0906 | 3250617191517 | Plaque plastique 6M E57 taupe | Plaque de finition Gallery 6 modules Taupe entraxe 57 mm | Plaque gallery plastique peint 6 modules entraxe 57mm taupe | 01/09/2025 | 32.59 | 20 | 1 | BX | 24
WXP0908 | 3250617191524 | Plaque plastique 8M E71 taupe | Plaque de finition Gallery 8 modules Taupe entraxe 71 mm | Plaque gallery plastique peint 8 modules entraxe 71mm taupe | 01/09/2025 | 32.59 | 20 | 1 | BX | 24
WXP0912 | 3250617191531 | Plaque plastique 2P H71 taupe | Plaque de finition Gallery 2 postes Taupe horizontale entraxe 71 mm | La plaque de finition WXP0912, 2 postes Taupe fait partie de la gamme Gallery. Cette plaque horizontale mesure 88 x 163 mm et une entraxe de 71 mm. | 01/09/2025 | 16.33 | 20 | 1 | BX | 24
WXP0913 | 3250617191548 | Plaque plastique 3P H71 taupe | Plaque de finition Gallery 3 postes horizontale Taupe entraxe 71 mm | La plaque de finition WXP0913, 3 postes Taupe fait partie de la gamme Gallery. Cette plaque horizontale mesure 88 x 234 mm et une entraxe de 71 mm. | 01/09/2025 | 24.46 | 20 | 1 | BX | 24
WXP0914 | 3250617191562 | Plaque plastique 4P H71 taupe | Plaque de finition Gallery 4 postes horizontale Taupe entraxe 71 mm | La plaque de finition WXP0914, 4 postes Taupe fait partie de la gamme Gallery. Cette plaque horizontale mesure 88 x 305 mm et une entraxe de 71 mm. | 01/09/2025 | 32.6 | 20 | 1 | BX | 24
WXP0922 | 3250617191579 | Plaque plastique 2P V57 taupe | Plaque de finition Gallery 2 postes Taupe verticale entraxe 57 mm | Plaque gallery plastique peint 2 postes verticale 57mm taupe | 01/09/2025 | 17.94 | 20 | 1 | BX | 24
WXP0923 | 3250617191586 | Plaque plastique 3P V57 taupe | Plaque de finition Gallery 3 postes verticale Taupe entraxe 57 mm | Plaque gallery plastique peint 3 postes verticale 57mm taupe | 01/09/2025 | 26.89 | 20 | 1 | BX | 24
WXP0934 | 3250617191593 | Plaque plastique 4M E57 taupe | Plaque de finition Gallery 4 modules Taupe entraxe 57 mm | Plaque gallery plastique peint 4 modules entraxe 57mm taupe | 01/09/2025 | 24.45 | 20 | 1 | BX | 24
WXP0942 | 3250617191883 | Plaque plastique 2P V71 taupe | Plaque de finition Gallery 2 postes Taupe verticale entraxe 71 mm | La plaque de finition WXP0942, 2 postes Taupe fait partie de la gamme Gallery. Cette plaque verticale mesure 159 x 92 mm et une entraxe de 71 mm. A associer avec le support, le mécanisme et un enjoliveur de la gamme Gallery. Protection IP21 | 01/09/2025 | 16.33 | 20 | 1 | BX | 24
WXP0943 | 3250617191890 | Plaque plastique 3P V71 taupe | Plaque de finition Gallery 3 postes verticale Taupe entraxe 71 mm | La plaque de finition WXP0943, 3 postes Taupe fait partie de la gamme Gallery. Cette plaque verticale mesure 230 x 92 mm et une entraxe de 71 mm. A associer avec le support, le mécanisme et un enjoliveur de la gamme Gallery. Protection IP21 | 01/09/2025 | 24.46 | 20 | 1 | BX | 24
WXP1002 | 3250617190282 | Plaque plastique 1P anthr | Plaque de finition Gallery 1 poste Anthracite | La plaque de finition WXP1002, 1 poste Anthracite fait partie de la gamme Gallery. Cette plaque mesure 88 x 92 mm. Elle permet une finition et une couverture parfaite sur le mur. | 01/09/2025 | 8.18 | 20 | 1 | BX | 24
WXP1004 | 3250617190299 | Plaque plastique 4M E71 anthr | Plaque de finition Gallery 4 modules Anthracite entraxe 71 mm | Plaque gallery plastique peint 4 modules entraxe 71mm anthracite | 01/09/2025 | 24.45 | 20 | 1 | BX | 24
WXP1005 | 3250617190305 | Plaque plastique 5M E71 anthr | Plaque de finition Gallery 5 modules Anthracite entraxe 71 mm | Plaque gallery plastique peint 5 modules entraxe 71mm anthracite | 01/09/2025 | 24.45 | 20 | 1 | BX | 24
WXP1006 | 3250617190312 | Plaque plastique 6M E57 anthr | Plaque de finition Gallery 6 modules Anthracite entraxe 57 mm | Plaque gallery plastique peint 6 modules entraxe 57mm anthracite | 01/09/2025 | 32.59 | 20 | 1 | BX | 24
WXP1008 | 3250617192347 | Plaque plastique 8M E71 anthr | Plaque de finition Gallery 8 modules Anthracite entraxe 71 mm | Plaque gallery plastique peint 8 modules entraxe 71mm anthracite | 01/09/2025 | 32.59 | 20 | 1 | BX | 24
WXP1009 | 3250617120692 | Plaque plast therm. KNX anth. | Plaque gallery plastique pour thermostat KNX WKT510 et WKT511 gallery anthracite | Plaque gallery plastique pour thermostat KNX WKT510 et WKT511 gallery anthracite | 01/09/2025 | 45.96 | 20 | 1 | EA | 24
WXP1012 | 3250617192354 | Plaque plastique 2P H71 anthr | Plaque de finition Gallery 2 postes Anthracite horizontale entraxe 71 mm | La plaque de finition WXP1012, 2 postes Anthracite fait partie de la gamme Gallery. Cette plaque horizontale mesure 88 x 163 mm et une entraxe de 71 mm. A associer avec le support, le mécanisme et un enjoliveur de la gamme Gallery. | 01/09/2025 | 16.33 | 20 | 1 | BX | 24
WXP1013 | 3250617192361 | Plaque plastique 3P H71 anthr | Plaque de finition Gallery 3 postes horizontale Anthracite entraxe 71 mm | La plaque de finition WXP1013, 3 postes Anthracite fait partie de la gamme Gallery. Cette plaque horizontale mesure 88 x 234 mm et une entraxe de 71 mm. A associer avec le support, le mécanisme et un enjoliveur de la gamme Gallery. | 01/09/2025 | 24.46 | 20 | 1 | BX | 24
WXP1014 | 3250617192378 | Plaque plastique 4P H71 anthr | Plaque de finition Gallery 4 postes horizontale Anthracite entraxe 71 mm | La plaque de finition WXP1014, 4 postes Anthracite fait partie de la gamme Gallery. Cette plaque horizontale mesure 88 x 305 mm et une entraxe de 71 mm. A associer avec le support, le mécanisme et un enjoliveur de la gamme Gallery. | 01/09/2025 | 32.6 | 20 | 1 | BX | 24
WXP1022 | 3250617192385 | Plaque plastique 2P V57 anthr | Plaque de finition Gallery 2 postes Anthracite verticale entraxe 57 mm | Plaque gallery plastique peint 2 postes verticale 57mm anthracite | 01/09/2025 | 17.94 | 20 | 1 | BX | 24
WXP1023 | 3250617192392 | Plaque plastique 3P V57 anthr | Plaque de finition Gallery 3 postes verticale Anthracite entraxe 57 mm | Plaque gallery plastique peint 3 postes verticale 57mm anthracite | 01/09/2025 | 26.89 | 20 | 1 | BX | 24
WXP1034 | 3250617192408 | Plaque plastique 4M E57 anthr | Plaque de finition Gallery 4 modules Anthracite entraxe 57 mm | Plaque gallery plastique peint 4 modules entraxe 57mm anthracite | 01/09/2025 | 24.45 | 20 | 1 | BX | 24
WXP1042 | 3250617192415 | Plaque plastique 2P V71 anthr | Plaque de finition Gallery 2 postes Anthracite verticale entraxe 71 mm | La plaque de finition WXP1042, 2 postes Anthracite fait partie de la gamme Gallery. Cette plaque verticale mesure 159 x 92 mm et une entraxe de 71 mm. A associer avec le support, le mécanisme et un enjoliveur de la gamme Gallery. | 01/09/2025 | 16.33 | 20 | 1 | BX | 24
WXP1043 | 3250617192422 | Plaque plastique 3P V71 anthr | Plaque de finition Gallery 3 postes verticale Anthracite entraxe 71 mm | La plaque de finition WXP1043, 3 postes Anthracite fait partie de la gamme Gallery. Cette plaque verticale mesure 230 x 92 mm et une entraxe de 71 mm. | 01/09/2025 | 24.46 | 20 | 1 | BX | 24
WXP2002 | 3250617195171 | Plaque 1P placage aluminium | Plaque de finition Gallery 1 poste Aluminium | Plaque gallery 1 poste placage aluminium | 01/09/2025 | 15.12 | 20 | 1 | BX | 24
WXP2004 | 3250617195188 | Plaque 4M E71 placage aluminiu | Plaque de finition Gallery 4 modules Aluminium entraxe 71 mm | Plaque gallery 4 modules entraxe 71mm placage aluminium | 01/09/2025 | 45.23 | 20 | 1 | BX | 24
WXP2005 | 3250617195195 | Plaque 5M E71 placage aluminiu | Plaque de finition Gallery 5 modules Aluminium entraxe 71 mm | Plaque gallery 5 modules entraxe 71mm placage aluminium | 01/09/2025 | 45.23 | 20 | 1 | BX | 24
WXP2006 | 3250617195201 | Plaque 6M E71 placage aluminiu | Plaque de finition Gallery 6 modules Aluminium entraxe 57 mm | Plaque gallery 6 modules entraxe 71mm placage aluminium | 01/09/2025 | 60.37 | 20 | 1 | BX | 24
WXP2008 | 3250617195218 | Plaque 8M E71 placage aluminiu | Plaque de finition Gallery 8 modules Aluminium entraxe 71 mm | Plaque gallery 8 modules entraxe 71mm placage aluminium | 01/09/2025 | 60.37 | 20 | 1 | BX | 24
WXP2012 | 3250617195225 | Plaque 2P H71 placage aluminiu | Plaque de finition Gallery 2 postes Aluminium horizontale entraxe 71 mm | Plaque gallery 2 postes horizontale 71mm placage aluminium | 01/09/2025 | 30.18 | 20 | 1 | BX | 24
WXP2013 | 3250617195249 | Plaque 3P H71 placage aluminiu | Plaque de finition Gallery 3 postes horizontale Aluminium entraxe 71 mm | Plaque gallery 3 postes horizontale 71mm placage aluminium | 01/09/2025 | 45.27 | 20 | 1 | BX | 24
WXP2014 | 3250617195256 | Plaque 4P H71 placage aluminiu | Plaque de finition Gallery 4 postes horizontale Aluminium entraxe 71 mm | Plaque gallery 4 postes horizontale 71mm placage aluminium | 01/09/2025 | 60.33 | 20 | 1 | BX | 24
WXP2022 | 3250617195263 | Plaque 2P V57 placage aluminiu | Plaque de finition Gallery 2 postes Aluminium verticale entraxe 57 mm | Plaque gallery 2 postes verticale 57mm placage aluminium | 01/09/2025 | 33.17 | 20 | 1 | BX | 24
WXP2034 | 3250617195270 | Plaque 4M E57 placage aluminiu | Plaque de finition Gallery 4 modules Aluminium entraxe 57 mm | Plaque gallery 4 modules entraxe 57mm placage aluminium | 01/09/2025 | 45.23 | 20 | 1 | BX | 24
WXP2042 | 3250617195287 | Plaque 2P V71 placage aluminiu | Plaque de finition Gallery 2 postes Aluminium verticale entraxe 71 mm | Plaque gallery 2 postes verticale 71 mm placage aluminium | 01/09/2025 | 30.18 | 20 | 1 | BX | 24
WXP2043 | 3250617195294 | Plaque 3P V71 placage aluminiu | Plaque de finition Gallery 3 postes verticale Aluminium entraxe 71 mm | Plaque gallery 3 postes verticale 71mm placage aluminium | 01/09/2025 | 45.27 | 20 | 1 | BX | 24
WXP2102 | 3250617195300 | Plaque 1P placage steel | Plaque de finition Gallery 1 poste finition Acier | La plaque de finition WXP2102, 1 poste Acier fait partie de la gamme Gallery. Cette plaque mesure 88 x 92 mm. Elle permet une finition et une couverture parfaite sur le mur. | 01/09/2025 | 15.12 | 20 | 1 | BX | 24
WXP2104 | 3250617195317 | Plaque 4M E71 placage steel | Plaque de finition Gallery 4 modules Acier entraxe 71 mm | Plaque gallery 4 modules entraxe 71mm placage steel | 01/09/2025 | 45.23 | 20 | 1 | BX | 24
WXP2105 | 3250617195324 | Plaque 5M E71 placage steel | Plaque de finition Gallery 5 modules Acier entraxe 71 mm | Plaque gallery 5 modules entraxe 71mm placage steel | 01/09/2025 | 45.23 | 20 | 1 | BX | 24
WXP2106 | 3250617195331 | Plaque 6M E71 placage steel | Plaque de finition Gallery 6 modules Acier entraxe 57 mm | Plaque gallery 6 modules entraxe 71mm placage steel | 01/09/2025 | 60.37 | 20 | 1 | BX | 24
WXP2108 | 3250617195348 | Plaque 8M E71 placage steel | Plaque de finition Gallery 8 modules Acier entraxe 71 mm | Plaque gallery 8 modules entraxe 71mm placage steel | 01/09/2025 | 60.37 | 20 | 1 | BX | 24
WXP2112 | 3250617195355 | Plaque 2P H71 placage steel | Plaque de finition Gallery 2 postes Acier horizontale entraxe 71 mm | La plaque de finition WXP2112, 2 postes Acier fait partie de la gamme Gallery. Cette plaque horizontale mesure 88 x 163 mm et une entraxe de 71 mm. | 01/09/2025 | 30.18 | 20 | 1 | BX | 24
WXP2113 | 3250617195362 | Plaque 3P H71 placage steel | Plaque de finition Gallery 3 postes horizontale Acier entraxe 71 mm | La plaque de finition WXP2113, 3 postes Acier fait partie de la gamme Gallery. Cette plaque horizontale mesure 88 x 234 mm et une entraxe de 71 mm. | 01/09/2025 | 45.27 | 20 | 1 | BX | 24
WXP2114 | 3250617195379 | Plaque 4P H71 placage steel | Plaque de finition Gallery 4 postes horizontale Acier entraxe 71 mm | La plaque de finition WXP2114, 4 postes Acier fait partie de la gamme Gallery. Cette plaque horizontale mesure 88 x 305 mm et une entraxe de 71 mm. | 01/09/2025 | 60.33 | 20 | 1 | BX | 24
WXP2122 | 3250617195386 | Plaque 2P V57 placage steel | Plaque de finition Gallery 2 postes Acier verticale entraxe 57 mm | Plaque gallery 2 postes verticale 57mm placage steel | 01/09/2025 | 33.17 | 20 | 1 | BX | 24
WXP2134 | 3250617195393 | Plaque 4M E57 placage steel | Plaque de finition Gallery 4 modules Acier entraxe 57 mm | Plaque gallery 4 modules entraxe 57mm placage steel | 01/09/2025 | 45.23 | 20 | 1 | BX | 24
WXP2142 | 3250617195904 | Plaque 2P V71 placage steel | Plaque de finition Gallery 2 postes Acier verticale entraxe 71 mm | La plaque de finition WXP2142, 2 postes Acier fait partie de la gamme Gallery. Cette plaque verticale mesure 159 x 92 mm et une entraxe de 71 mm. | 01/09/2025 | 30.18 | 20 | 1 | BX | 24
WXP2143 | 3250617195911 | Plaque 3P V71 placage steel | Plaque de finition Gallery 3 postes verticale Acier entraxe 71 mm | La plaque de finition WXP2143, 3 postes Acier fait partie de la gamme Gallery. Cette plaque verticale mesure 230 x 92 mm et une entraxe de 71 mm. | 01/09/2025 | 45.27 | 20 | 1 | BX | 24
WXP2202 | 3250617195928 | Plaque 1P placage bronze | Plaque de finition Gallery 1 poste Bronze | La plaque de finition WXP2202, 1 poste Bronze fait partie de la gamme Gallery. Cette plaque mesure 88 x 92 mm. | 01/09/2025 | 15.12 | 20 | 1 | BX | 24
WXP2204 | 3250617195935 | Plaque 4M E71 placage bronze | Plaque de finition Gallery 4 modules Bronze entraxe 71 mm | Plaque gallery 4 modules entraxe 71mm placage bronze | 01/09/2025 | 45.23 | 20 | 1 | BX | 24
WXP2205 | 3250617195942 | Plaque 5M E71 placage bronze | Plaque de finition Gallery 5 modules Bronze entraxe 71 mm | Plaque gallery 5 modules entraxe 71mm placage bronze | 01/09/2025 | 45.23 | 20 | 1 | BX | 24
WXP2206 | 3250617195959 | Plaque 6M E71 placage bronze | Plaque de finition Gallery 6 modules Bronze entraxe 57 mm | Plaque gallery 6 modules entraxe 71mm placage bronze | 01/09/2025 | 60.37 | 20 | 1 | BX | 24
WXP2208 | 3250617195966 | Plaque 8M E71 placage bronze | Plaque de finition Gallery 8 modules Bronze entraxe 71 mm | Plaque gallery 8 modules entraxe 71mm placage bronze | 01/09/2025 | 60.37 | 20 | 1 | BX | 24
WXP2212 | 3250617195973 | Plaque 2P H71 placage bronze | Plaque de finition Gallery 2 postes Bronze horizontale entraxe 71 mm | La plaque de finition WXP2212, 2 postes Bronze fait partie de la gamme Gallery. Cette plaque horizontale mesure 88 x 163 mm et une entraxe de 71 mm. | 01/09/2025 | 30.18 | 20 | 1 | BX | 24
WXP2213 | 3250617195980 | Plaque 3P H71 placage bronze | Plaque de finition Gallery 3 postes horizontale Bronze entraxe 71 mm | La plaque de finition WXP2213, 3 postes Bronze fait partie de la gamme Gallery. Cette plaque horizontale mesure 88 x 234 mm et une entraxe de 71 mm. | 01/09/2025 | 45.27 | 20 | 1 | BX | 24
WXP2214 | 3250617195997 | Plaque 4P H71 placage bronze | Plaque de finition Gallery 4 postes horizontale Bronze entraxe 71 mm | La plaque de finition WXP2214, 4 postes Bronze fait partie de la gamme Gallery. Cette plaque horizontale mesure 88 x 305 mm et une entraxe de 71 mm. | 01/09/2025 | 60.33 | 20 | 1 | BX | 24
WXP2222 | 3250617196000 | Plaque 2P V57 placage bronze | Plaque de finition Gallery 2 postes Bronze verticale entraxe 57 mm | Plaque gallery 2 postes verticale 57mm placage bronze | 01/09/2025 | 33.17 | 20 | 1 | BX | 24
WXP2234 | 3250617196116 | Plaque 4M E57 placage bronze | Plaque de finition Gallery 4 modules Bronze entraxe 57 mm | Plaque gallery 4 modules entraxe 57mm placage bronze | 01/09/2025 | 45.23 | 20 | 1 | BX | 24
WXP2242 | 3250617196123 | Plaque 2P V71 placage bronze | Plaque de finition Gallery 2 postes Bronze verticale entraxe 71 mm | La plaque de finition WXP2242, 2 postes Bronze fait partie de la gamme Gallery. Cette plaque verticale mesure 159 x 92 mm et une entraxe de 71 mm. | 01/09/2025 | 30.18 | 20 | 1 | BX | 24
WXP2243 | 3250617196130 | Plaque 3P V71 placage bronze | Plaque de finition Gallery 3 postes verticale Bronze entraxe 71 mm | La plaque de finition WXP2243, 3 postes Bronze fait partie de la gamme Gallery. Cette plaque verticale mesure 230 x 92 mm et une entraxe de 71 mm. | 01/09/2025 | 45.27 | 20 | 1 | BX | 24
WXP2402 | 3250617196260 | Plaque 1P pecan | Plaque de finition Gallery 1 poste Pecan | Plaque gallery 1 poste pecan | 01/09/2025 | 15.12 | 20 | 1 | BX | 24
WXP2404 | 3250617196277 | Plaque 4M E71 pecan | Plaque de finition Gallery 4 modules Pecan entraxe 71 mm | Plaque gallery 4 modules entraxe 71mm pecan | 01/09/2025 | 45.23 | 20 | 1 | BX | 24
WXP2405 | 3250617196284 | Plaque 5M E71 pecan | Plaque de finition Gallery 5 modules Pecan entraxe 71 mm | Plaque gallery 5 modules entraxe 71mm pecan | 01/09/2025 | 45.23 | 20 | 1 | BX | 24
WXP2406 | 3250617196291 | Plaque 6M E71 pecan | Plaque de finition Gallery 6 modules Pecan entraxe 57 mm | Plaque gallery 6 modules entraxe 71mm pecan | 01/09/2025 | 60.37 | 20 | 1 | BX | 24
WXP2408 | 3250617196307 | Plaque 8M E71 pecan | Plaque de finition Gallery 8 modules Pecan entraxe 71 mm | Plaque gallery 8 modules entraxe 71mm pecan | 01/09/2025 | 60.37 | 20 | 1 | BX | 24
WXP2412 | 3250617196314 | Plaque 2P H71 pecan | Plaque de finition Gallery 2 postes Pecan horizontale entraxe 71 mm | Plaque gallery 2 postes horizontale 71mm pecan | 01/09/2025 | 30.18 | 20 | 1 | BX | 24
WXP2413 | 3250617196321 | Plaque 3P H71 pecan | Plaque de finition Gallery 3 postes horizontale Pecan entraxe 71 mm | Plaque gallery 3 postes horizontale 71mm pecan | 01/09/2025 | 45.27 | 20 | 1 | BX | 24
WXP2414 | 3250617196338 | Plaque 4P H71 pecan | Plaque de finition Gallery 4 postes horizontale Pecan entraxe 71 mm | Plaque gallery 4 postes horizontale 71mm pecan | 01/09/2025 | 60.33 | 20 | 1 | BX | 24
WXP2422 | 3250617196345 | Plaque 2P V57 pecan | Plaque de finition Gallery 2 postes Pecan verticale entraxe 57 mm | Plaque gallery 2 postes verticale 57mm pecan | 01/09/2025 | 33.17 | 20 | 1 | BX | 24
WXP2434 | 3250617196352 | Plaque 4M E57 pecan | Plaque de finition Gallery 4 modules Pecan entraxe 57 mm | Plaque gallery 4 modules entraxe 57mm pecan | 01/09/2025 | 45.23 | 20 | 1 | BX | 24
WXP2442 | 3250617196369 | Plaque 2P V71 pecan | Plaque de finition Gallery 2 postes Pecan verticale entraxe 71 mm | Plaque gallery 2 postes verticale 71 mm pecan | 01/09/2025 | 30.18 | 20 | 1 | BX | 24
WXP2443 | 3250617196376 | Plaque 3P V71 pecan | Plaque de finition Gallery 3 postes verticale Pecan entraxe 71 mm | Plaque gallery 3 postes verticale 71mm pecan | 01/09/2025 | 45.27 | 20 | 1 | BX | 24
WXP2502 | 3250617196383 | Plaque 1P latté | Plaque de finition Gallery 1 poste finition Latté | La plaque de finition WXP2502, 1 poste Latté fait partie de la gamme Gallery. Cette plaque mesure 88 x 92 mm. A associer avec le support, le mécanisme et un enjoliveur de la gamme Gallery. IP21 | 01/09/2025 | 15.12 | 20 | 1 | BX | 24
WXP2504 | 3250617196390 | Plaque 4M E71 latté | Plaque de finition Gallery 4 modules Latté entraxe 71 mm | Plaque gallery 4 modules entraxe 71mm latté | 01/09/2025 | 45.23 | 20 | 1 | BX | 24
WXP2505 | 3250617196406 | Plaque 5M E71 latté | Plaque de finition Gallery 5 modules Latté entraxe 71 mm | Plaque gallery 5 modules entraxe 71mm latté | 01/09/2025 | 45.23 | 20 | 1 | BX | 24
WXP2506 | 3250617196413 | Plaque 6M E71 latté | Plaque de finition Gallery 6 modules Latté entraxe 57 mm | Plaque gallery 6 modules entraxe 71mm latté | 01/09/2025 | 60.37 | 20 | 1 | BX | 24
WXP2508 | 3250617196420 | Plaque 8M E71 latté | Plaque de finition Gallery 8 modules Latté entraxe 71 mm | Plaque gallery 8 modules entraxe 71mm latté | 01/09/2025 | 60.37 | 20 | 1 | BX | 24
WXP2512 | 3250617196437 | Plaque 2P H71 latté | Plaque de finition Gallery 2 postes Latté entraxe horizontale 71 mm | La plaque de finition WXP2512, 2 postes Latté fait partie de la gamme Gallery. Cette plaque horizontale mesure 88 x 163 mm et une entraxe de 71 mm. | 01/09/2025 | 30.18 | 20 | 1 | BX | 24
WXP2513 | 3250617196444 | Plaque 3P H71 latté | Plaque de finition Gallery 3 postes horizontale Latté entraxe 71 mm | La plaque de finition WXP2513, 3 postes Latté fait partie de la gamme Gallery. Cette plaque horizontale mesure 88 x 234 mm et une entraxe de 71 mm. | 01/09/2025 | 45.27 | 20 | 1 | BX | 24
WXP2514 | 3250617196451 | Plaque 4P H71 latté | Plaque de finition Gallery 4 postes horizontale Latté entraxe 71 mm | La plaque de finition WXP2514, 4 postes Latté fait partie de la gamme Gallery. Cette plaque horizontale mesure 88 x 305 mm et une entraxe de 71 mm. | 01/09/2025 | 60.33 | 20 | 1 | BX | 24
WXP2522 | 3250617196468 | Plaque 2P V57 latté | Plaque de finition Gallery 2 postes Latté verticale entraxe 57 mm | Plaque gallery 2 postes verticale 57mm latté | 01/09/2025 | 33.17 | 20 | 1 | BX | 24
WXP2534 | 3250617196475 | Plaque 4M E57 latté | Plaque de finition Gallery 4 modules Latté entraxe 57 mm | Plaque gallery 4 modules entraxe 57mm latté | 01/09/2025 | 45.23 | 20 | 1 | BX | 24
WXP2542 | 3250617196482 | Plaque 2P V71 latté | Plaque de finition Gallery 2 postes Latté verticale entraxe 71 mm | La plaque de finition WXP2542, 2 postes Latté fait partie de la gamme Gallery. Cette plaque verticale mesure 159 x 92 mm et une entraxe de 71 mm. | 01/09/2025 | 30.18 | 20 | 1 | BX | 24
WXP2543 | 3250617196499 | Plaque 3P V71 latté | Plaque de finition Gallery 3 postes verticale Latté entraxe 71 mm | La plaque de finition WXP2543, 3 postes Latté fait partie de la gamme Gallery. Cette plaque verticale mesure 230 x 92 mm et une entraxe de 71 mm. | 01/09/2025 | 45.27 | 20 | 1 | BX | 24
WXP4002 | 3250617197045 | Plaque 1P moon glass | Plaque de finition Gallery 1 poste Moon glass | La plaque de finition WXP4002, 1 poste Moon glass fait partie de la gamme Gallery. Cette plaque mesure 87,70 x 92 mm. Elle permet une finition et une couverture parfaite sur le mur. | 01/09/2025 | 59.15 | 20 | 1 | BX | 24
WXP4004 | 3250617197052 | Plaque 4M E71 moon glass | Plaque de finition Gallery 4 modules Moon glass entraxe 71 mm | Plaque gallery 4 modules entraxe 71mm matiere moon glass | 01/09/2025 | 177.41 | 20 | 1 | BX | 24
WXP4005 | 3250617197069 | Plaque 5M E71 moon glass | Plaque de finition Gallery 5 modules Moon glass entraxe 71 mm | Plaque gallery 5 modules entraxe 71mm matiere moon glass | 01/09/2025 | 333.45 | 20 | 1 | BX | 24
WXP4006 | 3250617197076 | Plaque 6M E57 moon glass | Plaque de finition Gallery 6 modules Moon glass entraxe 57 mm | Plaque gallery 6 modules entraxe 57mm matiere moon glass | 01/09/2025 | 272.28 | 20 | 1 | BX | 24
WXP4008 | 3250617197083 | Plaque 8M E71 moon glass | Plaque de finition Gallery 8 modules Moon glass entraxe 71 mm | Plaque gallery 8 modules entraxe 71mm matiere moon glass | 01/09/2025 | 404.39 | 20 | 1 | BX | 24
WXP4012 | 3250617197090 | Plaque 2P H71 moon glass | Plaque de finition Gallery 2 poste Moon glass entraxe 71 mm | La plaque de finition WXP4012, 2 postes Moon glass fait partie de la gamme Gallery. Cette plaque mesure 87,70 x 163 mm et une entraxe de 71 mm. | 01/09/2025 | 118.25 | 20 | 1 | BX | 24
WXP4013 | 3250617197106 | Plaque 3P H71 moon glass | Plaque de finition Gallery 3 postes horizontale Moon glass entraxe 71 mm | Plaque gallery 3 postes horizontale 71mm matiere moon glass | 01/09/2025 | 177.34 | 20 | 1 | BX | 24
WXP4014 | 3250617197113 | Plaque 4P H71 moon glass | Plaque de finition Gallery 4 postes horizontale Moon glass entraxe 71 mm | Plaque gallery 4 postes horizontale 71mm matiere moon glass | 01/09/2025 | 236.45 | 20 | 1 | BX | 24
WXP4022 | 3250617197120 | Plaque 2P V57 moon glass | Plaque de finition Gallery 2 postes Moon glass verticale entraxe 57 mm | Plaque gallery 2 postes verticale 57mm matiere moon glass | 01/09/2025 | 120.47 | 20 | 1 | BX | 24
WXP4034 | 3250617197137 | Plaque 4M E57 moon glass | Plaque de finition Gallery 4 modules Moon glass entraxe 57 mm | Plaque gallery 4 modules entraxe 57mm matiere moon glass | 01/09/2025 | 177.41 | 20 | 1 | BX | 24
WXP4042 | 3250617197144 | Plaque 2P V71 moon glass | Plaque de finition Gallery 2 postes Moon glass verticale entraxe 71 mm | Plaque gallery 2 postes verticale 71mm matiere moon glass | 01/09/2025 | 118.25 | 20 | 1 | BX | 24
WXP4043 | 3250617197151 | Plaque 3P V71 moon glass | Plaque de finition Gallery 3 postes verticale Moon glass entraxe 71 mm | Plaque gallery 3 postes verticale 71mm matiere moon glass | 01/09/2025 | 177.34 | 20 | 1 | BX | 24
WXP4102 | 3250617197168 | Plaque 1P midnight glass | Plaque de finition Gallery 1 poste Midnight glass | La plaque de finition WXP4102, 1 poste Midnight glass fait partie de la gamme Gallery. Cette plaque mesure 87,70 x 92 mm. Elle permet une finition et une couverture parfaite sur le mur. | 01/09/2025 | 59.15 | 20 | 1 | BX | 24
WXP4104 | 3250617197175 | Plaque 4M E71 midnight glass | Plaque de finition Gallery 4 modules Midnight glass entraxe 71 mm | Plaque gallery 4 modules entraxe 71mm matiere midnight glass | 01/09/2025 | 177.41 | 20 | 1 | BX | 24
WXP4105 | 3250617197182 | Plaque 5M E71 midnight glass | Plaque de finition Gallery 5 modules Midnight glass entraxe 71 mm | Plaque gallery 5 modules entraxe 71mm matiere midnight glass | 01/09/2025 | 333.45 | 20 | 1 | BX | 24
WXP4106 | 3250617197199 | Plaque 6M E57 midnight glass | Plaque de finition Gallery 6 modules Midnight glass entraxe 57 mm | Plaque gallery 6 modules entraxe 57mm matiere midnight glass | 01/09/2025 | 272.28 | 20 | 1 | BX | 24
WXP4108 | 3250617197205 | Plaque 8M E71 midnight glass | Plaque de finition Gallery 8 modules Midnight glass entraxe 71 mm | Plaque gallery 8 modules entraxe 71mm matiere midnight glass | 01/09/2025 | 404.39 | 20 | 1 | BX | 24
WXP4112 | 3250617197212 | Plaque 2P H71 midnight glass | Plaque de finition Gallery 2 poste Midnight glass horizontal entraxe 71 mm | La plaque de finition horizontal WXP4112, 2 postes Midnight glass fait partie de la gamme Gallery. Cette plaque mesure 87,70 x 163 mm et une entraxe de 71 mm. A associer avec le support, le mécanisme et un enjoliveur de la gamme Gallery. | 01/09/2025 | 118.25 | 20 | 1 | BX | 24
WXP4113 | 3250617197229 | Plaque 3P H71 midnight glass | Plaque de finition Gallery 3 postes horizontale Midnight glass entraxe 71 mm | Plaque gallery 3 postes horizontale 71mm matiere midnight glass | 01/09/2025 | 177.34 | 20 | 1 | BX | 24
WXP4114 | 3250617197236 | Plaque 4P H71 midnight glass | Plaque de finition Gallery 4 postes horizontale Midnight glass entraxe 71 mm | Plaque gallery 4 postes horizontale 71mm matiere midnight glass | 01/09/2025 | 236.45 | 20 | 1 | BX | 24
WXP4122 | 3250617197243 | Plaque 2P V57 midnight glass | Plaque de finition Gallery 2 poste Midnight glass entraxe 57 mm | Plaque gallery 2 postes verticale 57mm matiere midnight glass | 01/09/2025 | 120.47 | 20 | 1 | BX | 24
WXP4134 | 3250617197250 | Plaque 4M E57 midnight glass | Plaque de finition Gallery 4 modules Midnight glass entraxe 57 mm | Plaque gallery 4 modules entraxe 57mm matiere midnight glass | 01/09/2025 | 177.41 | 20 | 1 | BX | 24
WXP4142 | 3250617197267 | Plaque 2P V71 midnight glass | Plaque de finition Gallery 2 poste Midnight glass vertical entraxe 71 mm | La plaque de finition vertical WXP4142, 2 postes Midnight glass fait partie de la gamme Gallery. Cette plaque mesure 158,70 x 92 mm et une entraxe de 71 mm. A associer avec le support, le mécanisme et un enjoliveur de la gamme Gallery. | 01/09/2025 | 118.25 | 20 | 1 | BX | 24
WXP4143 | 3250617197274 | Plaque 3P V71 midnight glass | Plaque de finition Gallery 3 postes verticale Midnight glass entraxe 71 mm | Plaque gallery 3 postes verticale 71mm matiere midnight glass | 01/09/2025 | 177.34 | 20 | 1 | BX | 24
WXP4202 | 3250617197281 | Plaque 1P bright inox | Plaque de finition Gallery 1 poste Bright inox | Plaque gallery 1 poste matiere bright inox | 01/09/2025 | 59.15 | 20 | 1 | BX | 24
WXP4204 | 3250617197298 | Plaque 4M E71 bright inox | Plaque de finition Gallery 4 modules Bright inox entraxe 71 mm | Plaque gallery 4 modules entraxe 71mm matiere bright inox | 01/09/2025 | 177.41 | 20 | 1 | BX | 24
WXP4205 | 3250617197304 | Plaque 5M E71 bright inox | Plaque de finition Gallery 5 modules Bright inox entraxe 71 mm | Plaque gallery 5 modules entraxe 71mm matiere bright inox | 01/09/2025 | 333.45 | 20 | 1 | BX | 24
WXP4206 | 3250617197311 | Plaque 6M E57 bright inox | Plaque de finition Gallery 6 modules Bright inox entraxe 57 mm | Plaque gallery 6 modules entraxe 57mm matiere bright inox | 01/09/2025 | 272.28 | 20 | 1 | BX | 24
WXP4208 | 3250617197328 | Plaque 8M E71 bright inox | Plaque de finition Gallery 8 modules Bright inox entraxe 71 mm | Plaque gallery 8 modules entraxe 71mm matiere bright inox | 01/09/2025 | 404.39 | 20 | 1 | BX | 24
WXP4212 | 3250617197335 | Plaque 2P H71 bright inox | Plaque de finition Gallery 2 postes Bright inox horizontale entraxe 71 mm | Plaque gallery 2 postes horizontale 71mm matiere bright inox | 01/09/2025 | 118.25 | 20 | 1 | BX | 24
WXP4213 | 3250617197342 | Plaque 3P H71 bright inox | Plaque de finition Gallery 3 postes horizontale Bright inox entraxe 71 mm | Plaque gallery 3 postes horizontale 71mm matiere bright inox | 01/09/2025 | 177.34 | 20 | 1 | BX | 24
WXP4214 | 3250617197359 | Plaque 4P H71 bright inox | Plaque de finition Gallery 4 postes horizontale Bright inox entraxe 71 mm | Plaque gallery 4 postes horizontale 71mm matiere bright inox | 01/09/2025 | 236.45 | 20 | 1 | BX | 24
WXP4222 | 3250617197366 | Plaque 2P V57 bright inox | Plaque de finition Gallery 2 postes Bright inox verticale entraxe 57 mm | Plaque gallery 2 postes verticale 57mm matiere bright inox | 01/09/2025 | 120.47 | 20 | 1 | BX | 24
WXP4234 | 3250617197373 | Plaque 4M E57 bright inox | Plaque de finition Gallery 4 modules Bright inox entraxe 57 mm | Plaque gallery 4 modules entraxe 57mm matiere bright inox | 01/09/2025 | 177.41 | 20 | 1 | BX | 24
WXP4242 | 3250617197380 | Plaque 2P V71 bright inox | Plaque de finition Gallery 2 postes Bright inox verticale entraxe 71 mm | Plaque gallery 2 postes verticale 71mm matiere bright inox | 01/09/2025 | 118.25 | 20 | 1 | BX | 24
WXP4243 | 3250617197397 | Plaque 3P V71 bright inox | Plaque de finition Gallery 3 postes verticale Bright inox entraxe 71 mm | Plaque gallery 3 postes verticale 71mm matiere bright inox | 01/09/2025 | 177.34 | 20 | 1 | BX | 24
WXP4302 | 3250617197403 | Plaque 1P natural alu | Plaque de finition Gallery 1 poste Natural alu | Plaque gallery 1 poste matiere natural alu | 01/09/2025 | 44.23 | 20 | 1 | BX | 24
WXP4304 | 3250617197410 | Plaque 4M E71 natural alu | Plaque de finition Gallery 4 modules Natural alu entraxe 71 mm | Plaque gallery 4 modules entraxe 71mm matiere natural alu | 01/09/2025 | 133.49 | 20 | 1 | BX | 24
WXP4305 | 3250617197427 | Plaque 5M E71 natural alu | Plaque de finition Gallery 5 modules Natural alu entraxe 71 mm | Plaque gallery 5 modules entraxe 71mm matiere natural alu | 01/09/2025 | 133.49 | 20 | 1 | BX | 24
WXP4306 | 3250617197434 | Plaque 6M E57 natural alu | Plaque de finition Gallery 6 modules Natural alu entraxe 57 mm | Plaque gallery 6 modules entraxe 57mm matiere natural alu | 01/09/2025 | 177.97 | 20 | 1 | BX | 24
WXP4308 | 3250617197441 | Plaque 8M E71 natural alu | Plaque de finition Gallery 8 modules Natural alu entraxe 71 mm | Plaque gallery 8 modules entraxe 71mm matiere natural alu | 01/09/2025 | 177.97 | 20 | 1 | BX | 24
WXP4312 | 3250617197458 | Plaque 2P H71 natural alu | Plaque de finition Gallery 2 postes Natural alu horizontale entraxe 71 mm | Plaque gallery 2 postes horizontale 71mm matiere natural alu | 01/09/2025 | 88.42 | 20 | 1 | BX | 24
WXP4313 | 3250617197465 | Plaque 3P H71 natural alu | Plaque de finition Gallery 3 postes horizontale Natural alu entraxe 71 mm | Plaque gallery 3 postes horizontale 71mm matiere natural alu | 01/09/2025 | 132.61 | 20 | 1 | BX | 24
WXP4314 | 3250617197472 | Plaque 4P H71 natural alu | Plaque de finition Gallery 4 postes horizontale Natural alu entraxe 71 mm | Plaque gallery 4 postes horizontale 71mm matiere natural alu | 01/09/2025 | 176.8 | 20 | 1 | BX | 24
WXP4322 | 3250617197489 | Plaque 2P V57 natural alu | Plaque de finition Gallery 2 postes Natural alu verticale entraxe 57 mm | Plaque gallery 2 postes verticale 57mm matiere natural alu | 01/09/2025 | 97.35 | 20 | 1 | BX | 24
WXP4334 | 3250617197496 | Plaque 4M E57 natural alu | Plaque de finition Gallery 4 modules Natural alu entraxe 57 mm | Plaque gallery 4 modules entraxe 57mm matiere natural alu | 01/09/2025 | 133.49 | 20 | 1 | BX | 24
WXP4342 | 3250617197502 | Plaque 2P V71 natural alu | Plaque de finition Gallery 2 postes Natural alu verticale entraxe 71 mm | Plaque gallery 2 postes verticale 71mm matiere natural alu | 01/09/2025 | 88.42 | 20 | 1 | BX | 24
WXP4343 | 3250617197519 | Plaque 3P V71 natural alu | Plaque de finition Gallery 3 postes verticale Natural alu entraxe 71 mm | Plaque gallery 3 postes verticale 71mm matiere natural alu | 01/09/2025 | 132.61 | 20 | 1 | BX | 24
WXP4402 | 3250617197526 | Plaque 1P dark rock | Plaque de finition Gallery 1 poste Dark rock | La plaque de finition WXP4402, 1 poste Dark rock fait partie de la gamme Gallery. Cette plaque mesure 87,70 x 92 mm. Elle permet une finition et une couverture parfaite sur le mur. | 01/09/2025 | 82.91 | 20 | 1 | BX | 24
WXP4404 | 3250617197533 | Plaque 4M E71 dark rock | Plaque de finition Gallery 4 modules Dark rock entraxe 71 mm | Plaque gallery 4 modules entraxe 71mm matiere dark rock | 01/09/2025 | 250.25 | 20 | 1 | BX | 24
WXP4405 | 3250617197540 | Plaque 5M E71 dark rock | Plaque de finition Gallery 5 modules Dark rock entraxe 71 mm | Plaque gallery 5 modules entraxe 71mm matiere dark rock | 01/09/2025 | 294.58 | 20 | 1 | BX | 24
WXP4406 | 3250617197564 | Plaque 6M E57 dark rock | Plaque de finition Gallery 6 modules Dark rock entraxe 57 mm | Plaque gallery 6 modules entraxe 57mm matiere dark rock | 01/09/2025 | 318.02 | 20 | 1 | BX | 24
WXP4408 | 3250617196741 | Plaque 8M E71 dark rock | Plaque de finition Gallery 8 modules Dark rock entraxe 71 mm | Plaque gallery 8 modules entraxe 71mm matiere dark rock | 01/09/2025 | 646.22 | 20 | 1 | BX | 24
WXP4412 | 3250617197571 | Plaque 2P H71 dark rock | Plaque de finition Gallery 2 poste Dark rock entraxe 71 mm | La plaque de finition WXP4412, 2 postes Dark rock fait partie de la gamme Gallery. Cette plaque mesure 87,70 x 163 mm et une entraxe de 71 mm. | 01/09/2025 | 165.77 | 20 | 1 | BX | 24
WXP4413 | 3250617197588 | Plaque 3P H71 dark rock | Plaque de finition Gallery 3 postes horizontale Dark rock entraxe 71 mm | Plaque gallery 3 postes horizontale 71mm matiere dark rock | 01/09/2025 | 248.63 | 20 | 1 | BX | 24
WXP4414 | 3250617197595 | Plaque 4P H71 dark rock | Plaque de finition Gallery 4 postes horizontale Dark rock entraxe 71 mm | Plaque gallery 4 postes horizontale 71mm matiere dark rock | 01/09/2025 | 331.47 | 20 | 1 | BX | 24
WXP4422 | 3250617197601 | Plaque 2P V57 dark rock | Plaque de finition Gallery 2 postes Dark rock verticale entraxe 57 mm | Plaque gallery 2 postes verticale 57mm matiere dark rock | 01/09/2025 | 168.86 | 20 | 1 | BX | 24
WXP4434 | 3250617197618 | Plaque 4M E57 dark rock | Plaque de finition Gallery 4 modules Dark rock entraxe 57 mm | Plaque gallery 4 modules entraxe 57mm matiere dark rock | 01/09/2025 | 250.25 | 20 | 1 | BX | 24
WXP4442 | 3250617197625 | Plaque 2P V71 dark rock | Plaque de finition Gallery 2 postes Dark rock verticale entraxe 71 mm | Plaque gallery 2 postes verticale 71mm matiere dark rock | 01/09/2025 | 165.77 | 20 | 1 | BX | 24
WXP4443 | 3250617197632 | Plaque 3P V71 dark rock | Plaque de finition Gallery 3 postes verticale Dark rock entraxe 71 mm | Plaque gallery 3 postes verticale 71mm matiere dark rock | 01/09/2025 | 248.63 | 20 | 1 | BX | 24
WXP4502 | 3250617197649 | Plaque 1P antique alu | Plaque de finition Gallery 1 poste Aluminium antique | La plaque de finition WXP4502, 1 poste Aluminium antique fait partie de la gamme Gallery. Cette plaque mesure 87,70 x 92 mm. Elle permet une finition et une couverture parfaite sur le mur. | 01/09/2025 | 44.23 | 20 | 1 | BX | 24
WXP4504 | 3250617197656 | Plaque 4M E71 antique alu | Plaque de finition Gallery 4 modules Antique alu entraxe 71 mm | Plaque gallery 4 modules entraxe 71mm matiere antique alu | 01/09/2025 | 133.49 | 20 | 1 | BX | 24
WXP4505 | 3250617197663 | Plaque 5M E71 antique alu | Plaque de finition Gallery 5 modules Antique alu entraxe 71 mm | Plaque gallery 5 modules entraxe 71mm matiere antique alu | 01/09/2025 | 133.49 | 20 | 1 | BX | 24
WXP4506 | 3250617197670 | Plaque 6M E57 antique alu | Plaque de finition Gallery 6 modules Antique alu entraxe 57 mm | Plaque gallery 6 modules entraxe 57mm matiere antique alu | 01/09/2025 | 177.97 | 20 | 1 | BX | 24
WXP4508 | 3250617197687 | Plaque 8M E71 antique alu | Plaque de finition Gallery 8 modules Antique alu entraxe 71 mm | Plaque gallery 8 modules entraxe 71mm matiere antique alu | 01/09/2025 | 177.97 | 20 | 1 | BX | 24
WXP4512 | 3250617197694 | Plaque 2P H71 antique alu | Plaque de finition Gallery 2 postes Antique alu horizontale entraxe 71 mm | Plaque gallery 2 postes horizontale 71mm matiere antique alu | 01/09/2025 | 88.42 | 20 | 1 | BX | 24
WXP4513 | 3250617197700 | Plaque 3P H71 antique alu | Plaque de finition Gallery 3 postes horizontale Antique alu entraxe 71 mm | Plaque gallery 3 postes horizontale 71mm matiere antique alu | 01/09/2025 | 132.61 | 20 | 1 | BX | 24
WXP4514 | 3250617197717 | Plaque 4P H71 antique alu | Plaque de finition Gallery 4 postes horizontale Antique alu entraxe 71 mm | Plaque gallery 4 postes horizontale 71mm matiere antique alu | 01/09/2025 | 176.8 | 20 | 1 | BX | 24
WXP4522 | 3250617197724 | Plaque 2P V57 antique alu | Plaque de finition Gallery 2 postes Antique alu verticale entraxe 57 mm | Plaque gallery 2 postes verticale 57mm matiere antique alu | 01/09/2025 | 97.35 | 20 | 1 | BX | 24
WXP4534 | 3250617197731 | Plaque 4M E57 antique alu | Plaque de finition Gallery 4 modules Antique alu entraxe 57 mm | Plaque gallery 4 modules entraxe 57mm matiere antique alu | 01/09/2025 | 133.49 | 20 | 1 | BX | 24
WXP4542 | 3250617197748 | Plaque 2P V71 antique alu | Plaque de finition Gallery 2 postes Antique alu verticale entraxe 71 mm | Plaque gallery 2 postes verticale 71mm matiere antique alu | 01/09/2025 | 88.42 | 20 | 1 | BX | 24
WXP4543 | 3250617197755 | Plaque 3P V71 antique alu | Plaque de finition Gallery 3 postes verticale Antique alu entraxe 71 mm | Plaque gallery 3 postes verticale 71mm matiere antique alu | 01/09/2025 | 132.61 | 20 | 1 | BX | 24
WXP4602 | 3250617197762 | Plaque 1P copper alu | Plaque de finition Gallery 1 poste Copper alu | Plaque gallery 1 poste matiere copper alu | 01/09/2025 | 44.23 | 20 | 1 | BX | 24
WXP4604 | 3250617197779 | Plaque 4M E71 copper alu | Plaque de finition Gallery 4 modules Copper alu entraxe 71 mm | Plaque gallery 4 modules entraxe 71mm matiere copper alu | 01/09/2025 | 133.49 | 20 | 1 | BX | 24
WXP4605 | 3250617197786 | Plaque 5M E71 copper alu | Plaque de finition Gallery 5 modules Copper alu entraxe 71 mm | Plaque gallery 5 modules entraxe 71mm matiere copper alu | 01/09/2025 | 133.49 | 20 | 1 | BX | 24
WXP4606 | 3250617197793 | Plaque 6M E57 copper alu | Plaque de finition Gallery 6 modules Copper alu entraxe 57 mm | Plaque gallery 6 modules entraxe 57mm matiere copper alu | 01/09/2025 | 177.97 | 20 | 1 | BX | 24
WXP4608 | 3250617197809 | Plaque 8M E71 copper alu | Plaque de finition Gallery 8 modules Copper alu entraxe 71 mm | Plaque gallery 8 modules entraxe 71mm matiere copper alu | 01/09/2025 | 177.97 | 20 | 1 | BX | 24
WXP4612 | 3250617197816 | Plaque 2P H71 copper alu | Plaque de finition Gallery 2 postes Copper alu horizontale entraxe 71 mm | Plaque gallery 2 postes horizontale 71mm matiere copper alu | 01/09/2025 | 88.42 | 20 | 1 | BX | 24
WXP4613 | 3250617197823 | Plaque 3P H71 copper alu | Plaque de finition Gallery 3 postes horizontale Copper alu entraxe 71 mm | Plaque gallery 3 postes horizontale 71mm matiere copper alu | 01/09/2025 | 132.61 | 20 | 1 | BX | 24
WXP4614 | 3250617197830 | Plaque 4P H71 copper alu | Plaque de finition Gallery 4 postes horizontale Copper alu entraxe 71 mm | Plaque gallery 4 postes horizontale 71mm matiere copper alu | 01/09/2025 | 176.8 | 20 | 1 | BX | 24
WXP4622 | 3250617197847 | Plaque 2P V57 copper alu | Plaque de finition Gallery 2 postes Copper alu verticale entraxe 57 mm | Plaque gallery 2 postes verticale 57mm matiere copper alu | 01/09/2025 | 97.35 | 20 | 1 | BX | 24
WXP4634 | 3250617197854 | Plaque 4M E57 copper alu | Plaque de finition Gallery 4 modules Copper alu entraxe 57 mm | Plaque gallery 4 modules entraxe 57mm matiere copper alu | 01/09/2025 | 133.49 | 20 | 1 | BX | 24
WXP4642 | 3250617197861 | Plaque 2P V71 copper alu | Plaque de finition Gallery 2 postes Copper alu verticale entraxe 71 mm | Plaque gallery 2 postes verticale 71mm matiere copper alu | 01/09/2025 | 88.42 | 20 | 1 | BX | 24
WXP4643 | 3250617197878 | Plaque 3P V71 copper alu | Plaque de finition Gallery 3 postes verticale Copper alu entraxe 71 mm | Plaque gallery 3 postes verticale 71mm matiere copper alu | 01/09/2025 | 132.61 | 20 | 1 | BX | 24
WXP4702 | 3250617197885 | Plaque 1P oak wood | Plaque de finition Gallery 1 poste Oak wood | Plaque gallery 1 poste matiere oak wood | 01/09/2025 | 44.23 | 20 | 1 | BX | 24
WXP4704 | 3250617197892 | Plaque 4M E71 oak wood | Plaque de finition Gallery 4 modules Oak wood entraxe 71 mm | Plaque gallery 4 modules entraxe 71mm matiere oak wood | 01/09/2025 | 133.49 | 20 | 1 | BX | 24
WXP4705 | 3250617197908 | Plaque 5M E71 oak wood | Plaque de finition Gallery 5 modules Oak wood entraxe 71 mm | Plaque gallery 5 modules entraxe 71mm matiere oak wood | 01/09/2025 | 133.49 | 20 | 1 | BX | 24
WXP4706 | 3250617197915 | Plaque 6M E57 oak wood | Plaque de finition Gallery 6 modules Oak wood entraxe 57 mm | Plaque gallery 6 modules entraxe 57mm matiere oak wood | 01/09/2025 | 177.97 | 20 | 1 | BX | 24
WXP4708 | 3250617197922 | Plaque 8M E71 oak wood | Plaque de finition Gallery 8 modules Oak wood entraxe 71 mm | Plaque gallery 8 modules entraxe 71mm matiere oak wood | 01/09/2025 | 177.97 | 20 | 1 | BX | 24
WXP4712 | 3250617197939 | Plaque 2P H71 oak wood | Plaque de finition Gallery 2 postes Oak wood horizontale entraxe 71 mm | Plaque gallery 2 postes horizontale 71mm matiere oak wood | 01/09/2025 | 88.42 | 20 | 1 | BX | 24
WXP4713 | 3250617197946 | Plaque 3P H71 oak wood | Plaque de finition Gallery 3 postes horizontale Oak wood entraxe 71 mm | Plaque gallery 3 postes horizontale 71mm matiere oak wood | 01/09/2025 | 132.61 | 20 | 1 | BX | 24
WXP4714 | 3250617197953 | Plaque 4P H71 oak wood | Plaque de finition Gallery 4 postes horizontale Oak wood entraxe 71 mm | Plaque gallery 4 postes horizontale 71mm matiere oak wood | 01/09/2025 | 176.8 | 20 | 1 | BX | 24
WXP4722 | 3250617197960 | Plaque 2P V57 oak wood | Plaque de finition Gallery 2 postes Oak wood verticale entraxe 57 mm | Plaque gallery 2 postes verticale 57mm matiere oak wood | 01/09/2025 | 97.35 | 20 | 1 | BX | 24
WXP4734 | 3250617197977 | Plaque 4M E57 oak wood | Plaque de finition Gallery 4 modules Oak wood entraxe 57 mm | Plaque gallery 4 modules entraxe 57mm matiere oak wood | 01/09/2025 | 133.49 | 20 | 1 | BX | 24
WXP4742 | 3250617197984 | Plaque 2P V71 oak wood | Plaque de finition Gallery 2 postes Oak wood verticale entraxe 71 mm | Plaque gallery 2 postes verticale 71mm matiere oak wood | 01/09/2025 | 88.42 | 20 | 1 | BX | 24
WXP4743 | 3250617197991 | Plaque 3P V71 oak wood | Plaque de finition Gallery 3 postes verticale Oak wood entraxe 71 mm | Plaque gallery 3 postes verticale 71mm matiere oak wood | 01/09/2025 | 132.61 | 20 | 1 | BX | 24
WXP4802 | 3250617196505 | Plaque 1P grey wood | Plaque de finition Gallery 1 poste Grey wood | Plaque gallery 1 poste materiel grey wood | 01/09/2025 | 44.23 | 20 | 1 | BX | 24
WXP4804 | 3250617196512 | Plaque 4M E71 grey wood | Plaque de finition Gallery 4 modules Grey wood entraxe 71 mm | Plaque gallery 4 modules entraxe 71mm matiere grey wood | 01/09/2025 | 133.49 | 20 | 1 | BX | 24
WXP4805 | 3250617196529 | Plaque 5M E71 grey wood | Plaque de finition Gallery 5 modules Grey wood entraxe 71 mm | Plaque gallery 5 modules entraxe 71mm matiere grey wood | 01/09/2025 | 133.49 | 20 | 1 | BX | 24
WXP4806 | 3250617196536 | Plaque 6M E57 grey wood | Plaque de finition Gallery 6 modules Grey wood entraxe 57 mm | Plaque gallery 6 modules entraxe 57mm matiere grey wood | 01/09/2025 | 177.97 | 20 | 1 | BX | 24
WXP4808 | 3250617196543 | Plaque 8M E71 grey wood | Plaque de finition Gallery 8 modules Grey wood entraxe 71 mm | Plaque gallery 8 modules entraxe 71mm matiere grey wood | 01/09/2025 | 177.97 | 20 | 1 | BX | 24
WXP4812 | 3250617196550 | Plaque 2P H71 grey wood | Plaque de finition Gallery 2 postes Grey wood horizontale entraxe 71 mm | Plaque gallery 2 postes horizontale 71mm matiere grey wood | 01/09/2025 | 88.42 | 20 | 1 | BX | 24
WXP4813 | 3250617196567 | Plaque 3P H71 grey wood | Plaque de finition Gallery 3 postes horizontale Grey wood entraxe 71 mm | Plaque gallery 3 postes horizontale 71mm matiere grey wood | 01/09/2025 | 132.61 | 20 | 1 | BX | 24
WXP4814 | 3250617196574 | Plaque 4P H71 grey wood | Plaque de finition Gallery 4 postes horizontale Grey wood entraxe 71 mm | Plaque gallery 4 postes horizontale 71mm matiere grey wood | 01/09/2025 | 176.8 | 20 | 1 | BX | 24
WXP4822 | 3250617196581 | Plaque 2P V57 grey wood | Plaque de finition Gallery 2 postes Grey wood verticale entraxe 57 mm | Plaque gallery 2 postes verticale 57mm matiere grey wood | 01/09/2025 | 97.35 | 20 | 1 | BX | 24
WXP4834 | 3250617196598 | Plaque 4M E57 grey wood | Plaque de finition Gallery 4 modules Grey wood entraxe 57 mm | Plaque gallery 4 modules entraxe 57mm matiere grey wood | 01/09/2025 | 133.49 | 20 | 1 | BX | 24
WXP4842 | 3250617196604 | Plaque 2P V71 grey wood | Plaque de finition Gallery 2 postes Grey wood verticale entraxe 71 mm | Plaque gallery 2 postes verticale 71mm matiere grey wood | 01/09/2025 | 88.42 | 20 | 1 | BX | 24
WXP4843 | 3250617196611 | Plaque 3P V71 grey wood | Plaque de finition Gallery 3 postes verticale Grey wood entraxe 71 mm | Plaque gallery 3 postes verticale 71mm matiere grey wood | 01/09/2025 | 132.61 | 20 | 1 | BX | 24
WXP5002 | 3250617192903 | Plaque 1P mirror glass | Plaque de finition Gallery 1 poste Mirror glass | Plaque gallery 1 poste matiere mirror glass | 01/09/2025 | 59.15 | 20 | 1 | BX | 24
WXP5004 | 3250617192989 | Plaque 4M E71 mirror glass | Plaque de finition Gallery 4 modules Mirror glass entraxe 71 mm | Plaque gallery 4 modules entraxe 71mm matiere mirror glass | 01/09/2025 | 177.41 | 20 | 1 | BX | 24
WXP5005 | 3250617192996 | Plaque 5M E71 mirror glass | Plaque de finition Gallery 5 modules Mirror glass entraxe 71 mm | Plaque gallery 5 modules entraxe 71mm matiere mirror glass | 01/09/2025 | 333.45 | 20 | 1 | BX | 24
WXP5006 | 3250617194259 | Plaque 6M E57 mirror glass | Plaque de finition Gallery 6 modules Mirror glass entraxe 57 mm | Plaque gallery 6 modules entraxe 57mm matiere mirror glass | 01/09/2025 | 272.28 | 20 | 1 | BX | 24
WXP5008 | 3250617194266 | Plaque 8M E71 mirror glass | Plaque de finition Gallery 8 modules Mirror glass entraxe 71 mm | Plaque gallery 8 modules entraxe 71mm matiere mirror glass | 01/09/2025 | 404.39 | 20 | 1 | BX | 24
WXP5012 | 3250617194273 | Plaque 2P H71 mirror glass | Plaque de finition Gallery 2 postes Mirror glass horizontale entraxe 71 mm | Plaque gallery 2 postes horizontale 71mm matiere mirror glass | 01/09/2025 | 118.25 | 20 | 1 | BX | 24
WXP5013 | 3250617194280 | Plaque 3P H71 mirror glass | Plaque de finition Gallery 3 postes horizontale Mirror glass entraxe 71 mm | Plaque gallery 3 postes horizontale 71mm matiere mirror glass | 01/09/2025 | 177.34 | 20 | 1 | BX | 24
WXP5014 | 3250617194297 | Plaque 4P H71 mirror glass | Plaque de finition Gallery 4 postes horizontale Mirror glass entraxe 71 mm | Plaque gallery 4 postes horizontale 71mm matiere mirror glass | 01/09/2025 | 236.45 | 20 | 1 | BX | 24
WXP5022 | 3250617194303 | Plaque 2P V57 mirror glass | Plaque de finition Gallery 2 postes Mirror glass verticale entraxe 57 mm | Plaque gallery 2 postes verticale 57mm matiere mirror glass | 01/09/2025 | 120.47 | 20 | 1 | BX | 24
WXP5034 | 3250617194310 | Plaque 4M E57 mirror glass | Plaque de finition Gallery 4 modules Mirror glass entraxe 57 mm | Plaque gallery 4 modules entraxe 57mm matiere mirror glass | 01/09/2025 | 177.41 | 20 | 1 | BX | 24
WXP5042 | 3250617194327 | Plaque 2P V71 mirror glass | Plaque de finition Gallery 2 postes Mirror glass verticale entraxe 71 mm | Plaque gallery 2 postes verticale 71mm matiere mirror glass | 01/09/2025 | 118.25 | 20 | 1 | BX | 24
WXP5043 | 3250617194334 | Plaque 3P V71 mirror glass | Plaque de finition Gallery 3 postes verticale Mirror glass entraxe 71 mm | Plaque gallery 3 postes verticale 71mm matiere mirror glass | 01/09/2025 | 177.34 | 20 | 1 | BX | 24
WXP9902 | 3250617121859 | Plaque 1 poste antibacterien | Plaque de finition Gallery 1 poste Antibactérien | Plaque gallery plastique injecté 1 poste pure antibacterien | 01/09/2025 | 7.72 | 20 | 1 | EA | 24
WXP9904 | 3250617121866 | Plaque 4M E71 antibacterien | Plaque de finition Gallery 4 modules Antibactérien entraxe 71 mm | Plaque gallery plastique injecté 4 modules entraxe 71mm pure antibacterien | 01/09/2025 | 23.07 | 20 | 1 | BX | 24
WXP9908 | 3250617121873 | Plaque 8M E71 antibacterien | Plaque de finition Gallery 8 modules Antibactérien entraxe 71 mm | Plaque gallery plastique injecté 8 modules entraxe 71mm pure antibacterien | 01/09/2025 | 30.77 | 20 | 1 | BX | 24
WXP9912 | 3250617121880 | Plaque 2P horizont. E71 antib. | Plaque de finition Gallery 2 postes Antibactérien entraxe 71 mm | Plaque gallery plastique injecté 2 postes horizontale 71mm pure antibacterien | 01/09/2025 | 15.4 | 20 | 1 | EA | 24
WXP9913 | 3250617121897 | Plaque 3P horizont. E71 antib. | Plaque de finition Gallery 3 postes horizontale Antibactérien entraxe 71 mm | Plaque gallery plastique injecté 3 postes horizontale 71mm pure antibacterien | 01/09/2025 | 23.07 | 20 | 1 | EA | 24
WXP9914 | 3250617121903 | Plaque 4P horizont. E71 antib. | Plaque de finition Gallery 4 postes horizontale Antibactérien entraxe 71 mm | Plaque gallery plastique injecté 4 postes horizontale 71mm pure antibacterien | 01/09/2025 | 30.77 | 20 | 1 | BX | 24
WXP9986 | 3250617121910 | Plaque 2x3x2M antibacterien | Plaque de finition Gallery 12 modules Antibactérien entraxe 71 mm | Plaque gallery plastique injecté 2x3x2 modules pure antibacterien | 01/09/2025 | 94.01 | 20 | 1 | EA | 24
WXP9996 | 3250617121927 | Plaque 8M+8M antibacterien | Plaque de finition Gallery 16 modules Antibactérien entraxe 71 mm | Plaque gallery plastique injecté 8 modules + 8 modules pure antibacterien | 01/09/2025 | 127.62 | 20 | 1 | EA | 24
WXT302 | 3250618500363 | 2PB KNX | Mécanisme KNX 2 BP sans voyant gallery | 2 boutons poussoirs KNX gallery | 01/09/2025 | 94.97 | 20 | 1 | BX | 24
WXT304 | 3250618500370 | 4PB KNX | Mécanisme + touches KNX 4 boutons poussoir à LED gallery | 4 boutons poussoirs KNX gallery | 01/09/2025 | 101.75 | 20 | 1 | BX | 24
WXT306 | 3250618500387 | 6PB KNX | Mécanisme KNX 6 BP sans voyant gallery | 6 boutons poussoirs KNX gallery | 01/09/2025 | 126.15 | 20 | 1 | BX | 24
WXT312 | 3250618500394 | 2PB KNX LED | Mécanisme KNX 2 boutons poussoir à LED gallery | 2 boutons poussoirs KNX LED gallery | 01/09/2025 | 122.09 | 20 | 1 | BX | 24
WXT314 | 3250618500400 | 4PB KNX LED | Mécanisme KNX 4 boutons poussoir à LED gallery | 4 boutons poussoirs KNX LED gallery | 01/09/2025 | 149.21 | 20 | 1 | BX | 24
WXT316 | 3250618500417 | 6PB KNX LED | Mécanisme KNX 6 boutons poussoir à LED gallery | 6 boutons poussoirs KNX LED gallery | 01/09/2025 | 203.47 | 20 | 1 | BX | 24
WXT322 | 3250618500424 | 2PB KNX LED+IR | Mécanisme KNX 2 boutons poussoir à LED + 12 entrées infrarouge gallery | 2 boutons poussoirs KNX LED+IR gallery | 01/09/2025 | 135.65 | 20 | 1 | BX | 24
WXT324 | 3250618500431 | 4PB KNX LED+IR | Mécanisme KNX 4 boutons poussoir à LED + 12 entrées infrarouge gallery | 4 boutons poussoirs KNX LED+IR gallery | 01/09/2025 | 162.77 | 20 | 1 | BX | 24
WXT501 | 3250618500486 | Interr. auto. bus KNX 1,10m | Interrupteur automatique KNX montage 1,10m gallery | Interrupteur automatique bus KNX 1,10m | 01/09/2025 | 230.58 | 20 | 1 | BX | 24
WXT505 | 3250618500523 | Interr. auto. bus KNX 2,20m | Interrupteur automatique KNX montage 2,20m gallery | Interrupteur automatique bus KNX 2,20m | 01/09/2025 | 298.39 | 20 | 1 | BX | 24
XEM470 | 3250615600516 | Witty flow Gest. Autoconso PV | Witty flow Gestionnaire d'autoconsommation PV et de pilotage de 1-7 witty solar | Witty flow Gestionnaire permettant d'optimiser l'autoconsommation photovoltaïque en piloter jusqu'à 7 bornes de recharge witty solar et piloter des charges au travers d'un contact d'automatisme. | 01/09/2025 | 518.27 | 20 | 1 | BX | 24
XEM510 | 3250615600639 | Witty Gestion 10 points charge | Witty accessoire Gestionnaire pour 10 points de charge non connectable opérateur | Witty accessoire Gestionnaire 10 points de charge, gestion de puissance dynamique ou statique, comptage direct ou indirect via TI ou via compteur Modbus RTU Hager, non connectable opérateur. | 01/09/2025 | 1490 | 20 | 1 | BX | 24
XEM520 | 3250615600646 | Witty Gestion 40 points charge | Witty accessoire Gestionnaire pour 40 points de charge connectable opérateur | Witty accessoire Gestionnaire 40 points de charge, gestion de puissance dynamique ou statique, comptage direct ou indirect via TI ou via compteur Modbus RTU Hager, connectable opérateur. | 01/09/2025 | 2590 | 20 | 1 | BX | 24
XEV080 | 3250617179805 | Witty IP55 3KW 2P+T M2+ sail. | witty prise 2P+T IP55, M2+, saillie, 3,7 kW, pour recharge véhicule électrique | La prise witty est une prise renforcée cubyko grise avec un IP55, elle permet la recharge d'un véhicule électrique ou hybride rechargeable jusqu'à 3,7kW / 16A en fonction du chargeur embarqué sur le câble du véhicule. Montage encastré. | 01/09/2025 | 87.82 | 20 | 1 | BX | 24
XEV080P | 3250617111751 | Witty IP55 3KW 2P+T M2+protec | Prise witty, IP55, 3,7KW, 2P+T, Mode 2 + disjoncteur, pour véhicules électriques | La prise witty saillie cubyko grise IP55 est renforcée , elle permet la recharge d'un véhicule électrique ou hybride rechargeable jusqu'à 3,7kW / 16A en fonction du chargeur embarqué sur le câble du véhicule. Livrée avec protections | 01/09/2025 | 261.07 | 20 | 1 | BX | 24
XEV081 | 3250617179812 | Witty IP55 3KW 2P+T M2+ encas. | witty prise 2P+T IP55, M2+ encastrée, 3,7 KW, pour recharge véhicule électrique | La prise witty est une prise renforcée cubyko grise avec un IP55, elle permet la recharge d'un véhicule électrique ou hybride rechargeable jusqu'à 3,7kW / 16A en fonction du chargeur embarqué sur le câble du véhicule. Montage en saillie. | 01/09/2025 | 142.69 | 20 | 1 | BX | 24
XEV083 | 3250617179836 | Witty IP55 3KW 2P+T M2+ clef | Witty kit collectif IP55 3KW 2P+T M2+ | Witty kit collectif IP55 3KW 2P+T M2+ | 01/09/2025 | 219.36 | 20 | 1 | BX | 24
XEV1K07T2 | 4012740984010 | Witty 1x7kW 1P T2+clé | Witty start borne de recharge avec clé IP55 1x7,4kW 1P T2S | La borne de recharge witty start IP55 IK10 d'une puissance maximale de 7,4kW (32A) est équipée d'une prise T2S et d'un contrôle d'accés par clé. Elle peut être complétée avec des cartes accessoires (TIC, COM et Solar). | 01/09/2025 | 1216.96 | 20 | 1 | BX | 24
XEV1K07T2S | 3250610010235 | Witty solar 1x7kW 1P T2+RFID | Witty solar borne de recharge IP55 1x7kW M3T2S RFID pour 1 VE, pour serveur flow | Witty solar borne de recharge IP55 1x7kW M3T2S avec accès RFID pour 1 VE, fonctionne avec le gestionnaire d'optimisation de l'autoconsommation flow | 01/09/2025 | 1248.52 | 20 | 1 | BX | 24
XEV1K07T2SEMC | 3250610010259 | Witty solar KIT 7kW+flow+PV | Witty solar Kit borne 1x7kW M3T2S RFID + Gestionnaire flow + Compteur PV 230V | Witty solar Kit comprenant une borne de recharge witty solar 1x7kW M3T2S avec RFID, 1 Gestionnaire d'optimisation de l'autoconsommation flow et 1 Compteur pour le photovoltaïque en 230V | 01/09/2025 | 1856.78 | 20 | 1 | BX | 24
XEV1K07T2TPFR | 4012740008150 | Witty 1x7kW T2+TIC+PR+clé | Witty start borne de recharge avec clé IP55 1x7,4kW 1P T2S, TIC et protection | La borne de recharge witty start IP55 IK10 d'une puissance maximale de 7,4kW (32A) est équipée d'une prise T2S, d'une carte (TIC), des protections et d'un contrôle d'accés par clé. Elle peut être complétée avec des cartes accessoires. | 01/09/2025 | 1657.12 | 20 | 1 | BX | 24
XEV1K22T2 | 4012740984041 | Witty 1x22kW 3P T2+clé | Witty start borne de recharge avec clé IP55 1x22kW 3P T2S | La borne de recharge witty start IP55 IK10 d'une puissance maximale de 22kW (32A) est équipée d'une prise T2S et d'un contrôle d'accés par clé. Elle peut être complétée avec des cartes accessoires (TIC, COM et Solar). | 01/09/2025 | 1493.49 | 20 | 1 | BX | 24
XEV1K22T2S | 3250610010198 | Witty solar 1x22kW 3P T2+RFID | Witty solar borne de recharge IP55 1x22kW M3T2S RFID pour 1 VE pour serveur flow | Witty solar borne de recharge IP55 1x22kW M3T2S avec accès RFID pour 1 VE, fonctionne avec le gestionnaire d'optimisation de l'autoconsommation flow | 01/09/2025 | 1478.94 | 20 | 1 | BX | 24
XEV1K22T2SEMC | 3250610010242 | Witty solar KIT 22kW+flow+PV | Witty solar Kit borne 1x22kW M3T2S RFID + Gestionnaire flow + Compteur PV 400V | Witty solar Kit comprenant une borne de recharge witty solar 1x22kW M3T2S avec RFID, 1 Gestionnaire d'optimisation de l'autoconsommation flow et 1 Compteur pour le photovoltaïque en 400V | 01/09/2025 | 2006.18 | 20 | 1 | BX | 24
XEV1K22T2TE | 4012740984058 | Witty 1x22kW 3P T2+TE+clé | Witty start borne de recharge avec clé IP55 1x22kW 3P T2S+TE | La borne de recharge witty start IP55 IK10 d'une puissance maximale de 22kW (32A) est équipée d'une prise T2S, d'une prise TE et d'un contrôle d'accés par clé. Elle peut être complétée avec des cartes accessoires (TIC, COM et Solar). | 01/09/2025 | 1706.84 | 20 | 1 | BX | 24
XEV1R07T2M1 | 3250610001387 | Witty 7kW T2+RFID+OCPP+MID | Witty share borne de recharge RFID OCPP IP55 1x7,4kW 1P avec MID intégré | La borne de recharge witty share IP55 IK10 OCPP d'une puissance maximale de7kW (32A) est équipée d'une prise T2S d'un lecteur RFID et d'un compteur MID. Elle communique en Ethernet ou en WiFi. Elle peut être complétée avec un modem. | 01/09/2025 | 2000 | 20 | 1 | BX | 24
XEV1R22T2 | 4012740984102 | Witty 1x22kW 3P T2+RFID+OCPP | Witty share borne de recharge RFID OCPP IP55 1x7,4kW 1P ou 1x22kW 3P T2S | La borne de recharge witty share IP55 IK10 OCPP d'une puissance maximale de 22kW (32A) est équipée d'une prise T2S et d'un lecteur RFID. Elle communique en Ethernet ou en WiFi. Elle peut être complétée avec compteur MID et modem. | 01/09/2025 | 1980 | 20 | 1 | BX | 24
XEV1R22T2M3 | 3250610103173 | Witty 22kW T2 TE+RFID+OCPP+MID | Witty share borne de recharge RFID OCPP IP55 1x22kW 1P avec MID intégré | La borne de recharge witty share IP55 IK10 OCPP d'une puissance maximale de22kW (32A) est équipée d'une prise T2S d'un lecteur RFID et d'un compteur MID. Elle communique en Ethernet ou en WiFi. Elle peut être complétée avec un modem. | 01/09/2025 | 2040 | 20 | 1 | BX | 24
XEV1R22T2TE | 4012740984119 | Witty 1x22kW T2+TE+RFID+OCPP | Witty share borne de recharge RFID OCPP IP55 1x7,4kW 1P ou 1x22kW 3P T2S+TE | La borne de recharge witty share IP55 IK10 OCPP d'une puissance maximale de 22kW (32A) est équipée d'une prise T2S, TE et d'un lecteur RFID. Elle communique en Ethernet ou en WiFi. Elle peut être complétée avec compteur MID et modem. | 01/09/2025 | 2105 | 20 | 1 | BX | 24
XEV200 | 4012740854146 | Witty IP54 11-22kW M3 ID | Witty borne de charge IP54 11-22kW M3T2S RFID pour 1 VE | Witty borne de charge IP54 11-22kW M3T2S RFID pour 1 VE | 01/09/2025 | 2591.1 | 20 | 1 | BX | 24
XEV200C | 4012740872683 | Witty IP54 11-22kW M3 IDIP | Witty borne de charge IP54 11-22kW M3T2S RFID IP pour 1 VE | Witty borne de charge IP54 11-22kW M3T2S RFID IP pour 1 VE | 01/09/2025 | 3908 | 20 | 1 | BX | 24
XEV201C | 4012740872690 | Witty IP54 4-7kW M3M2 IDIP | Witty borne de charge IP54 4-7kW M3T2S M2TE RFID IP pour 1 VE | Witty borne de charge IP54 4-7kW M3T2S M2TE RFID IP pour 1 VE | 01/09/2025 | 3632.9 | 20 | 1 | BX | 24
XEV202 | 4012740857420 | Witty IP54 11-22kW M3M2 ID | Witty borne de charge IP54 11-22kW M3T2S M2TE RFID pour 1 VE | Witty borne de charge IP54 11-22kW M3T2S M2TE RFID pour 1 VE | 01/09/2025 | 2765.69 | 20 | 1 | BX | 24
XEV202C | 4012740872706 | Witty IP54 11-22kW M3M2 IDIP | Witty borne de charge IP54 11-22kW M3T2S M2TE RFID IP pour 1 VE | Witty borne de charge IP54 11-22kW M3T2S M2TE RFID IP pour 1 VE | 01/09/2025 | 4083.79 | 20 | 1 | BX | 24
XEV205 | 4012740884044 | Witty IP54 4kW 2M3M2 ID | Witty borne de charge IP54 4kW 2xM3T2S M2TE RFID pour 2 VE | Witty borne de charge IP54 4kW 2xM3T2S M2TE RFID pour 2 VE | 01/09/2025 | 4888.08 | 20 | 1 | BX | 24
XEV205C | 4012740884471 | Witty IP54 4kW 2M3M2 IDIP | Witty borne de charge IP54 4kW 2xM3T2S M2TE RFID IP pour 2 VE | Witty borne de charge IP54 4kW 2xM3T2S M2TE RFID IP pour 2 VE | 01/09/2025 | 5864.8 | 20 | 1 | BX | 24
XEV304 | 4012740854283 | Simulateur de TIC 1P | Witty accessoire Simulateur de télé-Information-Client (TIC) pour réseau 230V | Witty accessoire Simulateur de télé-Information-Client (TIC) pour réseau 230V, en lien avec la borne de recharge équipée de la carte télé-information client (TIC), il permet de piloter dynamiquement la puissance de la borne de recharge. | 01/09/2025 | 285.82 | 20 | 1 | BX | 24
XEV305 | 4012740854290 | Simulateur de TIC 3P | Witty accessoire Simulateur de télé-Information-Client (TIC) pour réseau 400V | Witty accessoire Simulateur de télé-Information-Client (TIC) pour réseau 400V, en lien avec la borne de recharge équipée de la carte télé-information client (TIC), il permet de piloter dynamiquement la puissance de la borne de recharge. | 01/09/2025 | 342.38 | 20 | 1 | BX | 24
XEV418 | 4012740854528 | Pied de fixation simple | Borne de charge VE accessoire Pied de fixation simple XEV1xx XEV2xx | Borne de charge VE accessoire Pied de fixation simple XEV1xx XEV2xx | 01/09/2025 | 709.68 | 20 | 1 | BX | 24
XEV419 | 4012740854535 | Pied de fixation double | Borne de charge VE accessoire Pied de fixation double XEV1xx XEV2xx | Borne de charge VE accessoire Pied de fixation double XEV1xx XEV2xx | 01/09/2025 | 804.28 | 20 | 1 | BX | 24
XEV420 | 4012740854542 | Socle à encas. pr pied XEV41x | Borne de charge VE accessoire Socle à encastrer XEV4xx | Borne de charge VE accessoire Socle à encastrer XEV4xx | 01/09/2025 | 99.47 | 20 | 1 | BX | 24
XEV428 | 4012740897426 | Socle à encas. pr pied XEV426 | Witty accessoire Socle à encastré pour le pied de la borne witty park XEV6xxx | Witty accessoire Socle à encastré pour le pied de la borne witty park XEV6xxx | 01/09/2025 | 182.56 | 20 | 1 | BX | 24
XEV904 | 4012740872751 | Prise TE XEV1, XEV2 ou XEV6 | Witty pièce détachée - Prise TE + couvercle + contact XEV1xx, XEV2xx ou XEV6xx | Witty pièce détachée - Prise TE avec couvercle & contact sec pour XEV1xx, XEV2xx ou XEV6xx | 01/09/2025 | 136.19 | 20 | 1 | BX | 24
XEV906 | 4012740872775 | Carte contrôleur XEV09 ou XEV1 | Witty pièce détachée - Carte contrôleur pour XEV09x ou XEV1xx | Witty pièce détachée - Carte contrôleur pour XEV09x ou XEV1xx | 01/09/2025 | 384.63 | 20 | 1 | BX | 24
XEV907 | 4012740872782 | Lecteur de Badges RFID XEV2 | Witty pièce détachée - Lecteur de Badges RFID pour XEV2xx | Witty pièce détachée - Lecteur de Badges RFID pour XEV2xx | 01/09/2025 | 198.49 | 20 | 1 | BX | 24
XEV925 | 4012740897549 | Kit complet T2S XEV2 | Witty pièce détachée - Kit complet prise T2S pour XEV2xx | Witty pièce détachée - Kit complet prise T2S pour XEV2xx | 01/09/2025 | 561.82 | 20 | 1 | BX | 24
XEV926 | 4012740897556 | Kit complet T2S+TE XEV2 | Witty pièce détachée - Kit complet prises T2S+TE pour XEV2xx | Witty pièce détachée - Kit complet prises T2S+TE pour XEV2xx | 01/09/2025 | 668.3 | 20 | 1 | BX | 24
XEV928 | 4012740897570 | Carte contrôleur 4 prises XEV6 | Witty pièce détachée - Carte contrôleur 4 prises pour XEV6xx | Witty pièce détachée - Carte contrôleur pour 4 prises pour XEV6xx | 01/09/2025 | 669.63 | 20 | 1 | BX | 24
XEV931 | 4012740875998 | Bouton Poussoir XEV1 ou XEV2 | Witty pièce détachée - Bouton Poussoir étanche pour XEV1xx ou XEV2xx | Witty pièce détachée - Bouton Poussoir étanche pour XEV1xx ou XEV2xx | 01/09/2025 | 27.21 | 20 | 1 | BX | 24
XEV932 | 4012740876483 | Plexi Bandeau led XEV1 ou 2 | Witty pièce détachée - Plexi Bandeau led pour XEV1xx et XEV2xx | Witty pièce détachée - Plexi Bandeau led pour XEV1xx et XEV2xx | 01/09/2025 | 46.47 | 20 | 1 | BX | 24
XEV933 | 4012740876520 | Bandeau led XEV1 ou XEV2 | Witty pièce détachée - Bandeau led pour XEV1xx et XEV2xx | Witty pièce détachée - Bandeau led pour XEV1xx et XEV2xx | 01/09/2025 | 135.91 | 20 | 1 | BX | 24
XEV936 | 4012740876681 | Detect contact collé XEV1,2,6 | Witty pièce détachée - Carte detection contact collé XEV1xx, XEV2xx et XEV6xx | Witty pièce détachée - Carte de detection de contact collé pour XEV1xx, XEV2xx et XEV6xx | 01/09/2025 | 199.31 | 20 | 1 | BX | 24
XEV952 | 4012740980524 | Coiffe Blanche + sticker XEV6 | Witty pièce détachée - Coiffe Blanche avec autocollant pour XEV6xx | Witty pièce détachée - Coiffe Blanche avec autocollant pour XEV6xx | 01/09/2025 | 357.55 | 20 | 1 | BX | 60
XEV953 | 4012740980531 | Bandeau led XEV6 | Witty pièce détachée - Bandeau led pour XEV6xx | Witty pièce détachée - Bandeau led pour XEV6xx | 01/09/2025 | 118.51 | 20 | 1 | BX | 60
XEVA100 | 4012740990073 | Witty support de câble | Witty accessoire Support de câble pour witty start ou witty share anthracite | Witty accessoire Support de câble pour witty start ou witty share anthracite. Le support peut être posé au mur ou sur la borne de recharge. | 01/09/2025 | 76.41 | 20 | 1 | BX | 24
XEVA110 | 4012740990080 | Witty pied fixation 1 borne | Witty accessoire Pied rectangle en acier inoxydable pour une borne de recharge | Witty accessoire Pied rectangle design en acier inoxydable pour une borne de recharge witty start ou witty share. | 01/09/2025 | 682.87 | 20 | 1 | BX | 24
XEVA115 | 4012740990257 | Witty pied fixation 2 bornes | Witty accessoire Pied rectangle en acier inoxydable pour deux bornes de recharge | Witty accessoire Pied rectangle design en acier inoxydable pour deux bornes de recharge witty start ou witty share. | 01/09/2025 | 773.94 | 20 | 1 | BX | 24
XEVA116 | 4012740990462 | Kit terre XEVA11x et XVA13x | Witty accessoire kit de mise à la terre du pied rectangle XEVA11x / XVA13x | Witty accessoire kit de mise à la terre des pied rectangles XEVA11x et XVA13x | 01/09/2025 | 351.88 | 20 | 1 | BX | 24
XEVA130 | 4012740990288 | Pied rond 1 borne XEV1K,XEV1R | Pied tubulaire pour 1 borne de recharge référence XEV1K, XEV1R RAL7021 | Pied tubulaire pour 1 borne de recharge référence XEV1K, XEV1R, RAL7021, compatible avec le kit de scellement XEVA150 et le kit de mise à la terre XEVA116 | 01/09/2025 | 441.69 | 20 | 1 | BX | 24
XEVA135 | 4012740990431 | Pied rond 2 bornes XEV1K,XEV1R | Pied tubulaire pour 2 bornes de recharge référence XEV1K, XEV1R RAL7021 | Pied tubulaire pour 2 bornes de recharge référence XEV1K, XEV1R RAL7021, compatible avec le kit de scellement XEVA150 et le kit de mise à la terre XEVA116 | 01/09/2025 | 468.58 | 20 | 1 | BX | 24
XEVA140 | 4012740990295 | Witty socle scellement pieds | Witty accessoire socle pour scellement des pieds XEVA11x et XVA13x | Witty accessoire socle pour scellement des pieds XEVA11x (borne de recharge witty start XEV1Kxx et share XEV1Rxx) et XVA13x (borne de racharge witty one XVR1xx) | 01/09/2025 | 117.52 | 20 | 1 | BX | 24
XEVA150 | 3250610010099 | Socle scellement XEVA13x | Witty accessoire Socle de scellement pour pied XEVA13x | Witty accessoire Socle de scellement pour pied XEVA13x (borne de recharge witty start XEV1Kxx et share XEV1Rxx) | 01/09/2025 | 260.33 | 20 | 1 | BX | 24
XEVA160 | 3250610010105 | Gabarit perçage Pied XEVA13x | Witty accessoire Gabarit de perçage pour pied XEVA13x | Witty accessoire Gabarit de perçage pour pied XEVA13x | 01/09/2025 | 89.44 | 20 | 1 | BX | 24
XEVA200 | 4012740990103 | Carte TIC Filaire pour XEV1K | Witty accessoire Carte TIC (Télé-Information-Client) Filaire seul pour XEV1K | Witty accessoire Carte TIC (Télé-Information-Client) Filaire uniquement pour borne XEV1K, permet la liaison filaire entre le compteur Linky et la borne witty pour la gestion dynamique de la puissance et la gestion des tarifs. | 01/09/2025 | 187.22 | 20 | 1 | BX | 24
XEVA205 | 3250611047049 | Carte TIC Filaire+Radio XEV1K | Witty accessoire Carte TIC (Télé-Information-Client) Filaire et Radio pour XEV1K | Witty accessoire Carte TIC (Télé-Information-Client) Filaire et Radio avec l'usage du TRPS120 pour borne XEV1K, permet la liaison entre le compteur Linky et la borne witty pour la gestion dynamique de la puissance et la gestion des tarifs. | 01/09/2025 | 194.67 | 20 | 1 | BX | 24
XEVA220 | 4012740990448 | Witty Carte Wi-Fi pour XEV1K | Witty accessoire Carte Wi-fi pour borne XEV1K | Witty accessoire Carte Wi-Fi pour borne XEV1K, permet la communication avec l'application Hager witty pour la visualisation des consommations des recharges VE et le paramétrage au travers d'un accés Web | 01/09/2025 | 273.37 | 20 | 1 | BX | 24
XEVA240 | 3250610010181 | Witty Carte RJ45 pour XEV1K | Witty accessoire Carte Ethernet RJ45 pour borne XEV1K | Witty accessoire Carte Ethernet RJ45 pour borne XEV1K équipé de la carte électronique avec roue codeuse, permet la communication avec l'application Hager witty pour la visualisation des consommations des recharges VE et le paramétrage | 01/09/2025 | 253.53 | 20 | 1 | BX | 24
XEVA260 | 3250611047025 | Witty solar Carte com XEV1K | Witty solar carte communication+gest pour XEV1K, nécessite le gestionnaire flow | Witty solar carte accessoire RJ45 de communication et de gestion pour borne de recharge XEV1K, permet la communication via le réseau informatique avec le gestionnaire de supervision et d'autoconsommation flow | 01/09/2025 | 841.75 | 20 | 1 | BX | 24
XEVA265 | 3250611047063 | Witty solar Kit RFID XEV1K | Witty solar Kit RFID pour borne XEV1K, nécessite le gestionnaire flow | Witty solar Kit lecteur RFID pour borne de recharge XEV1K, nécessite le gestionnaire de supervision et d'autoconsommation flow pour la gestion des badges. | 01/09/2025 | 243.66 | 20 | 1 | BX | 24
XEVA280 | 3250611047032 | Witty carte Modem pour XEV1R | Witty accessoire carte Modem intégrable sur carte électronique de la borne XEV1R | Witty accessoire carte Modem intégrable directement sur la carte électronique de la borne de recharge XEV1R permettant une communication sur un réseau de donnée mobile. | 01/09/2025 | 289 | 20 | 1 | BX | 24
XEVA300 | 4012740990127 | Witty lot stickers IOT | Witty accessoire lot stickers IOT (face avant) (libre, à clé) | Witty accessoire lot stickers IOT (face avant) (libre, à clé) | 01/09/2025 | 43.32 | 20 | 1 | BX | 24
XEVA400 | 4012740990554 | Kit de 20 badges RFID Util. | Witty accessoire Kit de 20 badges RFID Utilisateur | Witty accessoire Kit de 20 badges RFID Utilisateur compatible avec toute la gamme des bornes de recharge witty | 01/09/2025 | 252.04 | 20 | 1 | BX | 24
XEVA410 | 4012740990561 | Kit de 3 cartes RFID Admin | Witty accessoire Kit de 3 cartes RFID Administrateur | Witty accessoire Kit de 3 cartes RFID Administrateur compatible avec toute la gamme des bornes de recharge witty | 01/09/2025 | 51.44 | 20 | 1 | BX | 24
XEVA431 | 3250610010112 | Kit comptage MID XEV1R 230V | Witty accessoire Kit comptage MID pour XEV1R monophasé, livré avec connecteurs | Witty accessoire Kit de comptage MID pour les bornes de recharge XEV1R en configuration monophasé, livré avec les connecteurs, se pose directement dans la borne | 01/09/2025 | 201.68 | 20 | 1 | BX | 24
XEVA433 | 3250610010129 | Kit comptage MID XEV1R 400V | Witty accessoire Kit comptage MID pour XEV1R triphasé, livré avec connecteurs | Witty accessoire Kit de comptage MID pour les bornes de recharge XEV1R en configuration triphasé, livré avec les connecteurs, se pose directement dans la borne | 01/09/2025 | 401.5 | 20 | 1 | BX | 24
XEVA713 | 3250611046615 | Câble M3 T2/T2 32A 1P 5m | Witty accessoire Câble de recharge Mode 3 T2/T2 32A 1P 5m | Witty accessoire Câble de recharge Mode 3 T2/T2 32A 1P 5m | 01/09/2025 | 456.75 | 20 | 1 | BX | 24
XEVA714 | 3250611046622 | Câble M3 T2/T2 32A 1P 7,5m | Witty accessoire Câble de recharge Mode 3 T2/T2 32A 1P 7,5m | Witty accessoire Câble de recharge Mode 3 T2/T2 32A 1P 7,5m | 01/09/2025 | 558.25 | 20 | 1 | BX | 24
XEVA733 | 3250611046653 | Câble M3 T2/T2 32A 3P 5m | Witty accessoire Câble de recharge Mode 3 T2/T2 32A 3P 5m | Witty accessoire Câble de recharge Mode 3 T2/T2 32A 3P 5m | 01/09/2025 | 609 | 20 | 1 | BX | 24
XEVA734 | 3250611046660 | Câble M3 T2/T2 32A 3P 7,5m | Witty accessoire Câble de recharge Mode 3 T2/T2 32A 3P 7,5m | Witty accessoire Câble de recharge Mode 3 T2/T2 32A 3P 7,5m | 01/09/2025 | 710.5 | 20 | 1 | BX | 24
XEVS020 | 4012740990325 | Carte LED XEV1Kxx | Witty pièce détachée - carte LED pour borne witty XEV1Kxx | Witty pièce détachée - carte LED pour borne witty XEV1Kxx | 01/09/2025 | 99.36 | 20 | 1 | BX | 24
XEVS030 | 4012740990332 | Carte LED XEV1Rxx | Witty pièce détachée - carte LED IHM pour borne witty XEV1Rxx | Witty pièce détachée - carte LED IHM pour borne witty XEV1Rxx | 01/09/2025 | 182.05 | 20 | 1 | BX | 24
XEVS060 | 3250610010204 | Kit Retrofit 1.6json pr XEV6xx | Borne de charge VE accessoire Kit retrofit 1.6soap vers 1.6json pour XEV6xxC | Borne de charge VE accessoire Kit retrofit pour le passage de la communication 1.6soap vers 1.6json pour borne witty park XEV6xxC | 01/09/2025 | 560 | 20 | 1 | BX | 24
XEVS100 | 4012740990141 | Kit couvercle prise XEV1K/R | Witty pièce détachée - kit couvercle prise gris pour borne witty XEV1K ou XEV1R | Witty pièce détachée - kit couvercle prise gris pour borne witty XEV1K ou XEV1R | 01/09/2025 | 78.7 | 20 | 1 | BX | 24
XEVS110 | 4012740990158 | Support prise gris XEV1K M3 | Witty pièce détachée - support de prise M3 gris pour borne witty XEV1Kxx | Witty pièce détachée - support de prise M3 gris pour borne witty XEV1Kxx | 01/09/2025 | 68.32 | 20 | 1 | BX | 24
XEVS111 | 3250610010020 | Support prise gris XEV1K M3M2 | Witty pièce détachée - support de prise M3M2 gris pour borne witty XEV1Kxx | Witty pièce détachée - support de prise M3M2 gris pour borne witty XEV1Kxx | 01/09/2025 | 68.32 | 20 | 1 | BX | 24
XEVS116 | 4012740990653 | Support prise gris XEV1R M3 | Witty pièce détachée - support prise M3 gris pour borne witty XEV1Rxx | Witty pièce détachée - support prise M3 gris pour borne witty XEV1Rxx | 01/09/2025 | 67.31 | 20 | 1 | BX | 24
XEVS117 | 4012740990660 | Support prise gris XEV1R M3M2 | Witty pièce détachée - support prise M3M2 gris pour borne witty XEV1Rxx | Witty pièce détachée - support prise M3M2 gris pour borne witty XEV1Rxx | 01/09/2025 | 67.31 | 20 | 1 | BX | 24
XEVS120 | 4012740990165 | Couvercle gris XEV1K/R | Witty pièce détachée - couvercle gris pour borne witty XEV1K ou XEV1R | Witty pièce détachée - couvercle gris pour borne witty XEV1K ou XEV1R | 01/09/2025 | 161.55 | 20 | 1 | BX | 24
XEVS130 | 4012740990349 | Cadre anthracite XEV1K/R | Witty pièce détachée - cadre anthracite pour borne witty XEV1K ou XEV1R | Witty pièce détachée - cadre anthracite pour borne witty XEV1K ou XEV1R | 01/09/2025 | 60.34 | 20 | 1 | BX | 24
XEVS140 | 4012740990356 | Boîtier gris XEV1K/R | Witty pièce détachée - boîtier gris pour borne witty XEV1K ou XEV1R | Witty pièce détachée - boîtier gris pour borne witty XEV1K ou XEV1R | 01/09/2025 | 122.64 | 20 | 1 | BX | 24
XEVS150 | 4012740990363 | Passe-câble XEV1K/R | Witty pièce détachée - passe-câble pour borne witty XEV1K ou XEV1R | Witty pièce détachée - passe-câble pour borne witty XEV1K ou XEV1R | 01/09/2025 | 42.38 | 20 | 1 | BX | 24
XEVS200 | 4012740990370 | Prise M3T2S + verrou 3P XEV1K | Witty pièce détachée - prise M3T2S avec verrou 3P pour borne XEV1Kxx | Witty pièce détachée - prise M3T2S avec verrou 3P pour borne XEV1Kxx | 01/09/2025 | 531.9 | 20 | 1 | BX | 24
XEVS201 | 4012740990684 | Prise M3T2S + verrou 1P XEV1K | Witty pièce détachée - prise M3T2S avec verrou 1P pour borne XEV1Kxx | Witty pièce détachée - prise M3T2S avec verrou 1P pour borne XEV1Kxx | 01/09/2025 | 546.66 | 20 | 1 | BX | 24
XEVS205 | 4012740990691 | Prise M3T2S + verrou 3P XEV1R | Witty pièce détachée - prise M3T2S avec verrou 3P pour borne XEV1Rxx | Witty pièce détachée - prise M3T2S avec verrou 3P pour borne XEV1Rxx | 01/09/2025 | 530.13 | 20 | 1 | BX | 24
XEVS206 | 4012740990707 | Prise M3T2S + verrou 1P XEV1R | Witty pièce détachée - prise M3T2S avec verrou 1P pour borne XEV1Rxx | Witty pièce détachée - prise M3T2S avec verrou 1P pour borne XEV1Rxx | 01/09/2025 | 544.8 | 20 | 1 | EA | 24
XEVS210 | 4012740990387 | Prise M2TE pour XEV1K ou XEV1R | Witty pièce détachée - prise M2TE pour borne witty XEV1K ou XEV1R | Witty pièce détachée - prise M2TE pour borne witty XEV1K ou XEV1R | 01/09/2025 | 133.08 | 20 | 1 | BX | 24
XEVS215 | 4012740990721 | Moteur Prise T2 pour XEV1K/R | Witty pièce détachée - moteur Prise T2 pour borne witty XEV1K ou XEV1R | Witty pièce détachée - moteur Prise T2 pour borne witty XEV1K ou XEV1R | 01/09/2025 | 127.73 | 20 | 1 | BX | 24
XEVS400 | 4012740990394 | Bornier alim 1P+N+PE XEV1K | Witty pièce détachée - bornier alimentation 1P+N+PE pour borne witty XEV1Kxx | Witty pièce détachée - bornier alimentation 1P+N+PE pour borne witty XEV1Kxx | 01/09/2025 | 63.05 | 20 | 1 | BX | 24
XEVS410 | 4012740990400 | Bornier alim 3P+N+PE XEV1K | Witty pièce détachée - bornier alimentation 3P+N+PE pour borne witty XEV1Kxx | Witty pièce détachée - bornier alimentation 3P+N+PE pour borne witty XEV1Kxx | 01/09/2025 | 71.25 | 20 | 1 | BX | 24
XEVS500 | 4012740990417 | Verrou à clé pour borne XEV1K | Witty pièce détachée - verrou à clé pour borne witty XEV1Kxx | Witty pièce détachée - verrou à clé pour borne witty XEV1Kxx | 01/09/2025 | 47.96 | 20 | 1 | BX | 24
XVA130 | 3250610022795 | Pied simple bornes witty one | Pieds simple pour montage d'une borne witty one | Pied permettant le montage d'une borne witty one | 01/09/2025 | 456.75 | 20 | 1 | BX | 24
XVA135 | 3250610022801 | Pied double bornes witty one | Pieds double pour montage de deux borne witty one | Pied permettant le montage de 2 bornes witty one | 01/09/2025 | 477.05 | 20 | 1 | BX | 24
XVA137 | 3250610022818 | Extension pour pieds witty one | Extension supérieure pied simple ou double pour panneau indicateur | L'accessoire extension pour pieds witty one est une extension se fixant sur la partie supérieure des pieds dans le cadre d'installation de signalisation. | 01/09/2025 | 162.4 | 20 | 1 | BX | 24
XVA200 | 3250610103609 | Carte TIC filaire pour XVR1xx | Carte TIC (Télé-Information-Client) filaire pour borne de recharge XVR1xx | Carte TIC plug'n'play (Télé-Information-Client) pour borne de recharge XVR1xx, permet la liaison filaire entre le compteur électronique (par ex. Linky) et la witty one pour la gestion dynamique de la puissance de recharge et des tarifs. | 01/09/2025 | 101.5 | 20 | 1 | BX | 24
XVA205 | 3250610103616 | Carte TIC radio pour XVR1xx | Witty one pièce détachée-carte TIC (Télé-Information-Client) radio pour XVR1xx | Witty one pièce détachée-Carte TIC (Télé-Information-Client) radio pour borne XVR1xx, permet la liaison radio entre le compteur Linky via l'émetteur TRPS120 et la borne pour la gestion dynamique de la puissance et la gestion des tarifs. | 01/09/2025 | 101.5 | 20 | 1 | BX | 24
XVA245 | 3250610103630 | Carte de com. pour witty one | Carte de communication Ethernet, wifi, modbus pour borne de recharge witty one | La carte de communication XVA245 permet une connexion de la borne de recharge witty one aux opérateurs de points de charge via OCPP dédié à la fonction de chargement des véhicules de flotte à domicile, l'ajout du compteur MID est conseillé. | 01/09/2025 | 160 | 20 | 1 | BX | 24
XVA280 | 3250610103388 | Dongle 4G witty one et plus | Dongle USB wifi 4G pour borne de recharge witty one et witty plus | Le dongle wifi 4G XVA280 permet aux bornes de recharge witty one et witty plus d'avoir une connexion 4G. Il s'installe directement à l'intérieur de la borne de recharge, l'ajout d'une carte SIM est nécessaire pour obtenir la connexion 4G | 01/09/2025 | 85 | 20 | 1 | BX | 24
XVA610 | 3250610087077 | Compt. pour optim. solaire 1P | Compteur mono pour optim. solaire pour witty one avec XVA245, witty plus et flow | Le compteur monophasé fournit à la bornes de recharge les données énergétiques importées et exportées, elle peut alors réguler sa puissance afin de ne pas dépasser la limite de l'abonnement et optimiser l'autoconsommation photovoltaïque. | 01/09/2025 | 152.25 | 20 | 1 | BX | 24
XVA630 | 3250610087084 | Compt. pour optim. solaire 3P | Compteur tri pour optim. solaire pour witty one avec XVA245, witty plus et flow | Le compteur triphasé fournit à la bornes de recharge les données énergétiques importées et exportées, elle peut alors réguler sa puissance afin de ne pas dépasser la limite de l'abonnement et optimiser l'autoconsommation photovoltaïque. | 01/09/2025 | 182.7 | 20 | 1 | BX | 24
XVG207SQF | 3250610105061 | Witty Park2 Mural 2x7kW T2+TE | Witty Park2 Borne totem IP55 IK10 2x7,4kW T2+TE+OCPP+MID+ECRAN+RFID+Protections | La borne de recharge witty park2 mural IP55 IK10 OCPP d'une puissance maximale de 2x7,4kW (32A) est équipée de deux prises T2S, d'une prise TE, d'un lecteur RFID, d'un modem 4G, de deux compteurs MID et d'un écran. Protections intégrées | 01/09/2025 | 6850 | 20 | 1 | BX | 24
XVG222S | 3250610089491 | Witty Park2 Totem 2x22kW T2 | Witty Park2 Borne totem IP55 IK10 2x22kW T2+OCPP+MID+ECRAN+RFID+Protections | La borne de recharge witty park2 mural IP55 IK10 OCPP d'une puissance maximale de 2x22kW (32A) est équipée de deux prises T2S, d'un lecteur RFID, d'un modem 4G, de deux compteurs MID et d'un écran. Protections intégrées | 01/09/2025 | 7500 | 20 | 1 | BX | 24
XVG222SQF | 3250610089514 | Witty Park2 Totem 2x22kW T2+TE | Witty Park2 Borne totem IP55 IK10 2x22kW T2+TE+OCPP+MID+ECRAN+RFID+Protections | La borne de recharge witty park2 mural IP55 IK10 OCPP d'une puissance maximale de 2x22kW (32A) est équipée de deux prises T2S, d'une prise TE, d'un lecteur RFID, d'un modem 4G, de deux compteurs MID et d'un écran. Protections intégrées | 01/09/2025 | 7850 | 20 | 1 | BX | 24
XVL122SFL | 3250610094792 | Witty + 22kW + FLOW XEM470 | Witty plus borne de recharge IP54 1x 7,4/22kW T2+RFID+APP BLE+OCPP+MID+XEM470 | Witty plus borne de recharge, IP54 1x 7,4 ou 22kW 1Ph/3Ph avec prise T2S, équipée de la carte TIC Filaire, accès par RFID, application bluetooth, carte de com. OCPP, compteur MID intégré à la borne, compatible SOLAR avec XEV6xx ou XEM470 | 01/09/2025 | 1806.7 | 20 | 1 | BX | 24
XVL122SLM | 3250610087855 | Witty pro 22kW T2+RFID+MID | Witty pro borne de recharge IP54 1x 7,4/22kW 1P/3P T2+RFID+WEB APP+OCPP+MID | Witty pro borne de recharge, IP55 1x 7,4 ou 22kW 1Ph/3Ph avec prise T2S, compatible avec les gestionnaires de puissance LLM XEM5xx, accès par RFID, Web app, carte de communication OCPP, compteur MID intégré à la borne. | 01/09/2025 | 1550 | 20 | 1 | BX | 24
XVL122STI | 3250610087794 | Witty + 22kW T2+TIC+RFID+MID | Witty plus borne de recharge IP55 1x 7,4/22kW 1P/3P T2+TIC+RFID+APP BLE+OCPP+MID | Witty plus borne de recharge, IP55 1x 7,4 ou 22kW 1Ph/3Ph avec prise T2S, équipée de la carte TIC Filaire, accès par RFID, application bluetooth, carte de com. OCPP, compteur MID intégré à la borne, compatible SOLAR avec XVA6xx ou XEM470 | 01/09/2025 | 1421 | 20 | 1 | BX | 24
XVP207SQF | 3250610105054 | Witty Park2 Totem 2x7kW T2+TE | Witty Park2 Borne mural IP55 IK10 2x7,4kW T2+TE+OCPP+MID+ECRAN+RFID+Protections | La borne de recharge witty park2 totem IP55 IK10 OCPP d'une puissance maximale de 2x7,4kW (32A) est équipée de deux prises T2S, d'une prise TE, d'un lecteur RFID, d'un modem 4G, de deux compteurs MID et d'un écran. Protections intégrées | 01/09/2025 | 6500 | 20 | 1 | BX | 24
XVP222S | 3250610089484 | Witty Park2 Mural 2x22kW T2 | Witty Park2 Borne mural IP55 IK10 2x22kW T2+OCPP+MID+ECRAN+RFID+Protections | La borne de recharge witty park2 totem IP55 IK10 OCPP d'une puissance maximale de 2x22kW (32A) est équipée de deux prises T2S, d'un lecteur RFID, d'un modem 4G, de deux compteurs MID et d'un écran. Protections intégrées | 01/09/2025 | 7000 | 20 | 1 | BX | 24
XVP222SQF | 3250610089507 | Witty Park2 Mural 2x22kW T2+TE | Witty Park2 Borne mural IP55 IK10 2x22kW T2+TE+OCPP+MID+ECRAN+RFID+Protections | La borne de recharge witty park2 totem IP55 IK10 OCPP d'une puissance maximale de 2x22kW (32A) est équipée de deux prises T2S, d'une prise TE, d'un lecteur RFID, d'un modem 4G, de deux compteurs MID et d'un écran. Protections intégrées | 01/09/2025 | 7350 | 20 | 1 | BX | 24
XVR107SCC | 3250610001424 | Witty one 7kW T2+TIC+RFID+MID | Witty one borne de recharge fleet IP55 1x7kW 1P T2+TIC+RFID+APP BLE+OCPPcc@h+MID | Witty one FLEET OCPP 1P 7,4kW. Prise T2S, IP55. TIC pour gestion dynamique. Optim. solaire basic via TIC Std ou compteur XVA6XX en option, carte XVA245 incluse avec un compteur MID ECR140D. L'app bluetooth permet une utilisation simplifiée. | 01/09/2025 | 1202.78 | 20 | 1 | BX | 24
XVR107STI | 3250610001394 | Witty one 7kW T2+TIC+RFID | Borne de recharge Witty one IP55 1x7kW 1P T2+TIC+RFID+APP BLE | Witty one 1P 7,4kW. Prise T2S, IP55. TIC pour la gestion dynamique via le Linky. Optim. solaire basic par TIC std ou ajout de la carte de com. XVA245 et des compteurs XVA6xx. L'app bluetooth permet une utilisation simplifiée. | 01/09/2025 | 949.4 | 20 | 1 | BX | 24
XVR107STP | 3250610015247 | Witty one 7kW T2+TIC+PR+RFID | Borne de recharge Witty one IP55 1x7kW 1P T2+TIC+RFID+APP BLE+PR | Witty one 1P 7,4kW. Prise T2S, IP55. TIC pour gestion dynamique via le Linky. Optim. solaire basic par TIC std ou ajout de la carte de com. XVA245 et des compteurs XVA6xx. L'app bluetooth permet une utilisation simplifiée. Avec protections. | 01/09/2025 | 1166.55 | 20 | 1 | BX | 24
XVR111SCC | 3250610001417 | Witty one 11kW T2+TIC+RFID+MID | Witty one borne de recharge fleet IP54 1x11kW 3P T2+TIC+RFID+APPBLE+OCPPcc@h+MID | Witty one borne de recharge flotte entreprise pour la recharge du salarié à domicile, IP54 1x11kW 3Ph 400V avec prise T2S, équipée de la carte TIC Filaire, accés par RFID, application bluetooth, carte de communication OCPPcc@h, compteur MID | 01/09/2025 | 1276.87 | 20 | 1 | BX | 24
XVR111STI | 3250610001400 | Witty one 11kW T2+TIC+RFID | Borne de recharge Witty one IP55 1x11kW 3P T2+TIC+RFID+APP BLE | Witty one 1P 11kW. Prise T2S, IP55. TIC pour la gestion dynamique via le Linky. Optim. solaire basic par TIC std ou ajout de la carte de com. XVA245 et des compteurs XVA6xx. L'app bluetooth permet une utilisation simplifiée. | 01/09/2025 | 959.5 | 20 | 1 | BX | 24
XVS000 | 3250610103524 | Kit accessoires XVR1xx | Witty one pièce détachée-Kit accessoires pour borne de recharge witty XVR1xx | Le kit accessoires XVS000 est composé des vis et chevilles de fixation, 1 badge RFID, vis de la borne, joints de finition, colliers plastiques, il correspond au kit d'origine présent dans les bornes de recharge witty one XVR1xx | 01/09/2025 | 45 | 20 | 1 | BX | 24
XVS002 | 3250610107690 | Kit accessoires XVL122xx | Witty plus et pro pièce détachée-Kit accessoires pour borne de recharge XVL122xx | Le kit accessoires XVS002 est composé des vis et chevilles de fixation, 1 tag RFID, vis de la borne, joints de finition, colliers plastiques, il correspond au kit d'origine présent dans les bornes de recharge witty plus et pro XVL122xx | 2025-09-01 | 80 | 20 | 1 | BX | 24
XVS110 | 3250610103647 | Couvercle + carte IHM XVR1xx | Witty one pièce détachée-Couvercle interne d'étanchéité pour borne witty XVR1xx | Le couvercle interne d'étanchéité XVS110 permet le remplacement de la pièce d'origine de la borne de recharge witty one XVR1xx. Il est composé du couvercle interne de la borne incluant la carte IHM ( voyants et lecteur de badge RFID) | 01/09/2025 | 120 | 20 | 1 | BX | 24
XVS115 | 3250610001455 | Carte interface + USB XVR1xx | Carte interface pour witty one XVR1xx permet la liaison couvercle XVS110 / borne | La carte interface pour borne de recharge witty one XVR1xx assure la liaison entre le couvercle d'étanchéité XVS110 et la borne de recharge. elle est dotée d'un port USB et du connecteur du servomoteur. | 01/09/2025 | 60 | 20 | 1 | BX | 24
XVS116 | 3250610107706 | Carte interface + USB XVL122xx | Carte interface witty plus et pro XVL122xx permet la liaison couvercle / borne | La carte interface pour bornes de recharge witty plus et pro XVL122xx assure la liaison couvercle XVS110 / borne de recharge. Equipée d'un port USB, du connecteur servomoteur et de la partie connectivité (Eth, Wifi, 2*RJ45...) | 2025-09-01 | 190 | 20 | 1 | BX | 24
XVS120 | 3250610103531 | Couvercle Noir graphite XVR1xx | Witty one pièce détachée-Couvercle de finition noir graphite, pour witty XVR1xx | Le couvercle de finition noir graphite RAL 9011 permet le remplacement de la pièce d'origine de la borne de recharge witty one XVR1xx. | 01/09/2025 | 85 | 20 | 1 | BX | 24
XVS130 | 3250610103555 | Couvercle blanc traffic XVR1xx | Couvercle de finition Witty One blanc traffic pour borne Witty XVR1xx | Le couvercle XVS130 blanc traffic RAL9016 de Hager, conçu pour borne de recharge Witty One XVR1xx est un accessoire offrant une apparence soignée à votre borne. Simple à installer, Il permet de compléter l'installation avec élégance. | 01/09/2025 | 85 | 20 | 1 | BX | 24
XVS140 | 3250610103579 | Support de fixation XVR1xx | Witty one pièce détachée-Support de fixation pour borne witty XVR1xx | Le support de fixation permet le remplacement de la pièce d'origine de la borne de recharge witty one XVR1xx. Il est compatible avec le montage mural ou sur pied | 01/09/2025 | 60 | 20 | 1 | BX | 24
XVS200 | 3250610103586 | Prise M3T2S 1P / 3P XVR1xx | Witty one pièce détachée-Prise M3 T2S pour borne witty XVR1xx mono et tri | La prise M3 T2S (avec obturateurs) permet le remplacement de la pièce d'origine de la borne de recharge witty one XVR1xx. Monophasée et triphasée elle s'adapte à toute la gamme et inclue le servomoteur de vérouillage | 01/09/2025 | 200 | 20 | 1 | BX | 24
ZAL53U | 3250611073369 | Arm KVS kit univ h1005l780p315 | Armoire KVS hauteur 1005 x largeur 780 x profondeur 315 mm | Armoire KVS pour kit univers hauteur 1005 x largeur 780 x profondeur 315 mm | 01/09/2025 | 2700 | 20 | 1 | BX | 24
ZAL64U | 3250611072973 | Arm KVS kit univ h1005l1110p315 | Armoire KVS hauteur 1005 x largeur 1110 x profondeur 315 mm | Armoire KVS pour kit univers hauteur 1005 x largeur 1110 x profondeur 315 mm | 01/09/2025 | 3500 | 20 | 1 | BX | 24
ZAL83U | 3250611073185 | Arm KVS kit univ h1355l780p315 | Armoire KVS hauteur 1355 x largeur 780 x profondeur 315 mm | Armoire KVS pour kit univers hauteur 1355 x largeur 780 x profondeur 315 mm | 01/09/2025 | 3050 | 20 | 1 | BX | 24
ZAL84U | 3250611073192 | Arm KVS kit univ h1355l1110p315 | Armoire KVS hauteur 1355 x largeur 1110 x profondeur 315 mm | Armoire KVS pour kit univers hauteur 1355 x largeur 1110 x profondeur 315 mm | 01/09/2025 | 4000 | 20 | 1 | BX | 24
ZAL85UE | 3250610017302 | Arm KVS kit univ h1350l1445p320 | Armoire KVS hauteur 1350 x largeur 1445 x profondeur 320 mm | Armoire KVS pour kit univers hauteur 1350 x largeur 1445 x profondeur 320 mm | 01/09/2025 | 7961.45 | 20 | 1 | BX | 24
ZAX006 | 3250611072058 | Soc ent h900 pr arm KVS l780 | Socle à enterrer hauteur 900 mm pour armoire KVS largeur 780 mm | Socle à enterrer hauteur 900 mm pour armoire KVS largeur 780 mm | 01/09/2025 | 1173.1 | 20 | 1 | BX | 24
ZAX007 | 3250611072065 | Soc ent h900 pr arm KVS l1110 | Socle à enterrer hauteur 900 mm pour armoire KVS largeur 1110 mm | Socle à enterrer hauteur 900 mm pour armoire KVS largeur 1110 mm | 01/09/2025 | 1365.2 | 20 | 1 | BX | 24
ZAX012 | 3250611072119 | Kit mur h640 pr arm KVS l780 | Kit support mural hauteur 640 mm pour armoire KVS largeur 780 mm | Kit support mural hauteur 640 mm pour armoire KVS largeur 780 mm | 01/09/2025 | 1800 | 20 | 1 | BX | 24
ZAX013 | 3250611072126 | Kit mur h640 pr arm KVS l1110 | Kit support mural hauteur 640 mm pour armoire KVS largeur 1110 mm | Kit support mural hauteur 640 mm pour armoire KVS largeur 1110 mm | 01/09/2025 | 1872.15 | 20 | 1 | BX | 24
ZAX015 | 3250611072140 | Soc dal. h250 pr arm KVS l780 | Socle dalle hauteur 250 mm pour armoire KVS largeur 780 mm | Socle dalle hauteur 250 mm pour armoire KVS largeur 780 mm | 01/09/2025 | 900 | 20 | 1 | BX | 24
ZAX016 | 3250611072157 | Soc dal. h250 pr arm KVS l1110 | Socle dalle hauteur 250 mm pour armoire KVS largeur 1110 mm | Socle dalle hauteur 250 mm pour armoire KVS largeur 1110 mm | 01/09/2025 | 1000 | 20 | 1 | BX | 24
ZAX103E | 3250610017333 | Soc ent h950 pr arm KVS l1445 | Socle à enterrer hauteur 950 mm pour armoire KVS largeur 1445 mm | Socle à enterrer hauteur 950 mm pour armoire KVS largeur 1445 mm | 01/09/2025 | 1608.95 | 20 | 1 | BX | 24
ZAY43902 | 3250611073796 | Capot serrure levier,ZAS, KVS | Capot serrure à levier, pièce de rechange, pour armoires KVS et colonnes ZAS | Capot serrure à levier, pièce de rechange, pour armoires KVS et colonnes ZAS | 01/09/2025 | 29.1 | 20 | 1 | BX | 24
ZAY45072 | 3250611073765 | Levier charnière porte,10 pces | Lot de 10 leviers de montage rapide des portes pour armoires et colonne KVS | Lot de 10 leviers de montage rapide des portes pour armoires et colonne KVS | 01/09/2025 | 35.5 | 20 | 1 | BX | 24
ZAY49468 | 3250611074755 | Profil semi-cyl., Acc., carré | Profil semi-cylindre, Accessoire, à empreinte carré | Profil semi-cylindre, Accessoire, à empreinte carré | 01/09/2025 | 129.45 | 20 | 1 | BX | 24
ZAY49626 | 3250611072409 | Capot,Conn.chantier,Acc.,D55 | Capot de protection, Connexion chantier, Accessoire, D55 | Capot de protection, Connexion chantier, Accessoire, D55 | 01/09/2025 | 56.8 | 20 | 1 | BX | 24
ZAY50994 | 3250611072416 | Profil semi-cyl., Acc., 2 clés | Profil semi-cylindre, Accessoire, avec deux clés | Profil semi-cylindre, Accessoire, avec deux clés | 01/09/2025 | 74 | 20 | 1 | BX | 24
ZAY50995 | 3250611073833 | Kit 2 clés,Acc,pour ZAY50994 | Kit de 2 clés, Accessoire, pour profil semi cylindrique ZAY50994 | Kit de 2 clés, Accessoire, pour profil semi cylindrique ZAY50994 | 01/09/2025 | 30.55 | 20 | 1 | BX | 24
ZAY55517 | 3250611072461 | Chauff.arm,acc.,120-240VAC,50W | Chauffage d'armoire KVS, accessoire, 120 - 240 VAC, 50 W, thermostat inclus | Chauffage d'armoire KVS, accessoire, 120 - 240 VAC, 50 W, thermostat inclus | 01/09/2025 | 290 | 20 | 1 | BX | 24
ZAY69735 | 3250611073840 | Kit montage soc.,Arm.standard | Kit de montage du socle, pour armoires KVS, sans écrou serti montage standard | Kit de montage du socle, pour armoires KVS, sans écrou serti montage standard | 01/09/2025 | 64.45 | 20 | 1 | BX | 24
ZAY69846 | 3250611072515 | Limit.angle ouvert. porte,Acc. | Accessoire limiteur d'ouverture d'angle de la porte armoire KVS | Accessoire limiteur d'ouverture d'angle de la porte armoire KVS | 01/09/2025 | 65 | 20 | 1 | BX | 24
ZAY75535 | 3250611073918 | Por.av.ga.arm.KVS tail.2 h1005 | Porte avant gauche, Pièce de rechange, pour armoire KVS, taille2, hauteur 1005mm | Porte avant gauche, Pièce de rechange, pour armoire KVS, taille2, hauteur 1005mm | 01/09/2025 | 415.85 | 20 | 1 | BX | 24
ZAY75539 | 3250611073925 | Por.av.ga.arm.KVS tail.2 h1355 | Porte avant gauche, Pièce de rechange, pour armoire KVS, taille2, hauteur 1355mm | Porte avant gauche, Pièce de rechange, pour armoire KVS, taille2, hauteur 1355mm | 01/09/2025 | 549.8 | 20 | 1 | BX | 24
ZAY75546 | 3250611073932 | Por.av.dr.arm.KVS tail.2 h1355 | Porte avant droite, Pièce de rechange, pour armoire KVS, taille2, hauteur 1355mm | Porte avant droite, Pièce de rechange, pour armoire KVS, taille2, hauteur 1355mm | 01/09/2025 | 774 | 20 | 1 | BX | 24
ZAY75547 | 3250611073949 | Por.av.dr.arm.KVS tail.1 h1355 | Porte avant droite, Pièce de rechange, pour armoire KVS, taille1, hauteur 1355mm | Porte avant droite, Pièce de rechange, pour armoire KVS, taille1, hauteur 1355mm | 01/09/2025 | 872.6 | 20 | 1 | BX | 24
ZAY75549 | 3250611073963 | Por.av.dr.arm.KVS tail.2 h1005 | Porte avant droite, Pièce de rechange, pour armoire KVS, taille2, hauteur 1005mm | Porte avant droite, Pièce de rechange, pour armoire KVS, taille2, hauteur 1005mm | 01/09/2025 | 593.8 | 20 | 1 | BX | 24
ZAY75571 | 3250611073987 | Por.av.dr.arm.KVS tail.1 h1005 | Porte avant droite, Pièce de rechange, pour armoire KVS, taille1, hauteur 1005mm | Porte avant droite, Pièce de rechange, pour armoire KVS, taille1, hauteur 1005mm | 01/09/2025 | 741.45 | 20 | 1 | BX | 24
ZAY77619 | 3250611074120 | Bandea.avant arm. KVS,taille 1 | Bandeau avant, Pièce de rechange, pour armoires KVS, taille 1 | Bandeau avant, Pièce de rechange, pour armoires KVS, taille 1 | 01/09/2025 | 133.75 | 20 | 1 | BX | 24
ZAY77620 | 3250611074137 | Bandea.avant arm. KVS,taille 2 | Bandeau avant, Pièce de rechange, pour armoires KVS, taille 2 | Bandeau avant, Pièce de rechange, pour armoires KVS, taille 2 | 01/09/2025 | 156.3 | 20 | 1 | BX | 24
ZAY77627 | 3250611074168 | Pannea.avant arm. KVS,taille 1 | Panneau avant, Pièce de rechange, pour armoires de distribution KVS, taille 1 | Panneau avant, Pièce de rechange, pour armoires de distribution KVS, taille 1 | 01/09/2025 | 122.75 | 20 | 1 | BX | 24
ZAY77628 | 3250611074175 | Pannea.avant arm. KVS,taille 2 | Panneau avant, Pièce de rechange, pour armoires de distribution KVS, taille 2 | Panneau avant, Pièce de rechange, pour armoires de distribution KVS, taille 2 | 01/09/2025 | 239.95 | 20 | 1 | BX | 24
ZAY78842 | 3250611072546 | Ferm.double,ss prof.semi-cyl. | Fermeture double, Accessoire, complète, sans profil semi-cylindre | Fermeture double, Accessoire, complète, sans profil semi-cylindre | 01/09/2025 | 110 | 20 | 1 | BX | 24
ZAY90271 | 3250611072669 | Caillebotis acier,KVS,taille.1 | Caillebotis en tôle d'acier, accessoire, pour armoire KVS taille 1 | Caillebotis en tôle d'acier, accessoire, pour armoire KVS taille 1 | 01/09/2025 | 597.45 | 20 | 1 | BX | 24
ZAY90272 | 3250611072676 | Caillebotis acier,KVS,taille.2 | Caillebotis en tôle d'acier, accessoire, pour armoire KVS taille 2 | Caillebotis en tôle d'acier, accessoire, pour armoire KVS taille 2 | 01/09/2025 | 865.2 | 20 | 1 | BX | 24
ZAY95075 | 3250611072713 | Sac remplissage socle arm. KVS | Sac de remplissage pour socle enterré, 25 L, pour réduire la condensation | Sac de remplissage pour socle enterré, 25 L, pour réduire la condensation | 01/09/2025 | 78 | 20 | 1 | BX | 24
ZAY98333 | 3250611074434 | Kit montage soc.,Arm.écr serti | Kit de montage du socle, pour armoires KVS, avec écrou serti montage accès haut | Kit de montage du socle, pour armoires KVS, avec écrou serti montage accès haut | 01/09/2025 | 168.65 | 20 | 1 | BX | 24
Note on A1: Référence commerciale identifiant l'article ou l'offre service
Note on B1: Code "Global Trade Item Number" (GTIN), code barre à 8, 12, 13 ou 14 chiffres
Note on C1: Libellé court de REFCIALE. Usage principal : ticket de caisse, étiquette de rayonnage, étiquette électronique de gondole
Note on D1: Libellé de base de REFCIALE. Usage principal : ERP de la société, devis, commande, facture…
Note on E1: Libellé long de REFCIALE. Usage principal : support digitaux (page du produit sur un site web, un site marchand), support print
Note on F1: Date d'application des données Tarif
Note on G1: Tarif conseillé ou tarif professionnel HT. Tarif hors éco-contribution
Note on H1: Taux de TVA
Note on I1: Quantité Minimum de Vente possible du Distributeur vers le client en nombre d'unités de base (UB)
Note on J1: Type de conditionnement de la Quantité Minimum de Vente du distributeur vers le client professionnel ou particulier.
Note on K1: La durée de la garantie du produit est exprimée en mois. 0 = la garantie est sans objet pour la référence. 999 = le produit est garanti à vie. Si garantie multiple : données exprimées dans C01_Bloc EXTENSION